Empotrado Suelo | Clima Canal 13 | Si | Color Jaga | QCLF.01320032/BOV | 13 | 200 | BOV/4P | 32 | 3683.8545 | 316.7545 | 3.3997 | 307 | 40.5 | 1304.5678 | 1304.5678 | 560.8632 | 3.3972 | 475 | 50.5 | D17 | bajo pedido |  |  | #N/A |  | 5137.6441 | 3683.8545 | 1309.599 | H+C-3sp | 1 | 1 | 1 |  | 8.2524e-05 | 1.8454 |  |  |  | 1304.5678 | 823.4336 | 315.4013 |  | 0.7711 | 0.8831 | 0.7807 |  | 1.7821e-05 | 1.9209 |  | 50.5 | 40.5 | 31 |  | 58.5 | 48.5 | 39 |  | 475 |  | 307 |  | 93 |  | 20.9 | 7.4 | 2.408 |  |  | #VALUE!
Empotrado Suelo | Clima Canal 13 | Si | Color Jaga | QCLF.01323032/BBN | 13 | 230 | BBN/4P | 32 | 4359.7911 | 374.8746 | 5.1212 | 348 | 41 | 1543.938 | 1543.938 | 663.7739 | 4.8856 | 546 | 51 | D17 | bajo pedido |  |  | #N/A |  | 6080.3311 | 4359.7911 | 1549.8924 | H+C-3sp | 1 | 1 | 1 |  | 9.5587e-05 | 1.8373 |  |  |  | 1543.938 | 974.5223 | 373.2731 |  | 0.7711 | 0.8831 | 0.7807 |  | 1.927e-05 | 1.915 |  | 51 | 41 | 31 |  | 59 | 49 | 39 |  | 546 |  | 348 |  | 98 |  | 21.2 | 8.4 | 2.8 |  |  | #VALUE!
Empotrado Suelo | Clima Canal 13 | Si | Color Jaga | QCLF.01323032/BBV | 13 | 230 | BBV/4P | 32 | 4359.7911 | 374.8746 | 5.1212 | 348 | 41 | 1543.938 | 1543.938 | 663.7739 | 4.8856 | 546 | 51 | D17 | bajo pedido |  |  | #N/A |  | 6080.3311 | 4359.7911 | 1549.8924 | H+C-3sp | 1 | 1 | 1 |  | 9.5587e-05 | 1.8373 |  |  |  | 1543.938 | 974.5223 | 373.2731 |  | 0.7711 | 0.8831 | 0.7807 |  | 1.927e-05 | 1.915 |  | 51 | 41 | 31 |  | 59 | 49 | 39 |  | 546 |  | 348 |  | 98 |  | 21.2 | 8.4 | 2.8 |  |  | #VALUE!
Empotrado Suelo | Clima Canal 13 | Si | Estándar | QCLF.01323032/BNA | 13 | 230 | BNA/4P | 32 | 4359.7911 | 374.8746 | 5.1212 | 348 | 41 | 1543.938 | 1543.938 | 663.7739 | 4.8856 | 546 | 51 | D17 | bajo pedido |  |  | #N/A |  | 6080.3311 | 4359.7911 | 1549.8924 | H+C-3sp | 1 | 1 | 1 |  | 9.5587e-05 | 1.8373 |  |  |  | 1543.938 | 974.5223 | 373.2731 |  | 0.7711 | 0.8831 | 0.7807 |  | 1.927e-05 | 1.915 |  | 51 | 41 | 31 |  | 59 | 49 | 39 |  | 546 |  | 348 |  | 98 |  | 21.2 | 8.4 | 2.8 |  |  | #VALUE!
Empotrado Suelo | Clima Canal 13 | Si | Color Jaga | QCLF.01323032/BNC | 13 | 230 | BNC/4P | 32 | 4359.7911 | 374.8746 | 5.1212 | 348 | 41 | 1543.938 | 1543.938 | 663.7739 | 4.8856 | 546 | 51 | D17 | bajo pedido |  |  | #N/A |  | 6080.3311 | 4359.7911 | 1549.8924 | H+C-3sp | 1 | 1 | 1 |  | 9.5587e-05 | 1.8373 |  |  |  | 1543.938 | 974.5223 | 373.2731 |  | 0.7711 | 0.8831 | 0.7807 |  | 1.927e-05 | 1.915 |  | 51 | 41 | 31 |  | 59 | 49 | 39 |  | 546 |  | 348 |  | 98 |  | 21.2 | 8.4 | 2.8 |  |  | #VALUE!
Empotrado Suelo | Clima Canal 13 | Si | Color Jaga | QCLF.01323032/BON | 13 | 230 | BON/4P | 32 | 4359.7911 | 374.8746 | 5.1212 | 348 | 41 | 1543.938 | 1543.938 | 663.7739 | 4.8856 | 546 | 51 | D17 | bajo pedido |  |  | #N/A |  | 6080.3311 | 4359.7911 | 1549.8924 | H+C-3sp | 1 | 1 | 1 |  | 9.5587e-05 | 1.8373 |  |  |  | 1543.938 | 974.5223 | 373.2731 |  | 0.7711 | 0.8831 | 0.7807 |  | 1.927e-05 | 1.915 |  | 51 | 41 | 31 |  | 59 | 49 | 39 |  | 546 |  | 348 |  | 98 |  | 21.2 | 8.4 | 2.8 |  |  | #VALUE!
Empotrado Suelo | Clima Canal 13 | Si | Color Jaga | QCLF.01323032/BOV | 13 | 230 | BOV/4P | 32 | 4359.7911 | 374.8746 | 5.1212 | 348 | 41 | 1543.938 | 1543.938 | 663.7739 | 4.8856 | 546 | 51 | D17 | bajo pedido |  |  | #N/A |  | 6080.3311 | 4359.7911 | 1549.8924 | H+C-3sp | 1 | 1 | 1 |  | 9.5587e-05 | 1.8373 |  |  |  | 1543.938 | 974.5223 | 373.2731 |  | 0.7711 | 0.8831 | 0.7807 |  | 1.927e-05 | 1.915 |  | 51 | 41 | 31 |  | 59 | 49 | 39 |  | 546 |  | 348 |  | 98 |  | 21.2 | 8.4 | 2.8 |  |  | #VALUE!
Empotrado Suelo | Clima Canal 13 | Si | Color Jaga | QCLF.01328032/BBN | 13 | 280 | BBN/4P | 32 | 5486.3521 | 471.7414 | 9.0169 | 433 | 42 | 1942.8884 | 1942.8884 | 835.2917 | 8.0634 | 683 | 52 | D17 | bajo pedido |  |  | #N/A |  | 7651.4761 | 5486.3521 | 1950.3814 | H+C-3sp | 1 | 1 | 1 |  | 0.0001181 | 1.8262 |  |  |  | 1942.8884 | 1226.3369 | 469.7261 |  | 0.7711 | 0.8831 | 0.7807 |  | 2.1811e-05 | 1.9056 |  | 52 | 42 | 32 |  | 60 | 50 | 40 |  | 683 |  | 433 |  | 133 |  | 30 | 11.6 | 3.784 |  |  | #VALUE!
Empotrado Suelo | Clima Canal 13 | Si | Color Jaga | QCLF.01328032/BBV | 13 | 280 | BBV/4P | 32 | 5486.3521 | 471.7414 | 9.0169 | 433 | 42 | 1942.8884 | 1942.8884 | 835.2917 | 8.0634 | 683 | 52 | D17 | bajo pedido |  |  | #N/A |  | 7651.4761 | 5486.3521 | 1950.3814 | H+C-3sp | 1 | 1 | 1 |  | 0.0001181 | 1.8262 |  |  |  | 1942.8884 | 1226.3369 | 469.7261 |  | 0.7711 | 0.8831 | 0.7807 |  | 2.1811e-05 | 1.9056 |  | 52 | 42 | 32 |  | 60 | 50 | 40 |  | 683 |  | 433 |  | 133 |  | 30 | 11.6 | 3.784 |  |  | #VALUE!
Empotrado Suelo | Clima Canal 13 | Si | Estándar | QCLF.01328032/BNA | 13 | 280 | BNA/4P | 32 | 5486.3521 | 471.7414 | 9.0169 | 433 | 42 | 1942.8884 | 1942.8884 | 835.2917 | 8.0634 | 683 | 52 | D17 | bajo pedido |  |  | #N/A |  | 7651.4761 | 5486.3521 | 1950.3814 | H+C-3sp | 1 | 1 | 1 |  | 0.0001181 | 1.8262 |  |  |  | 1942.8884 | 1226.3369 | 469.7261 |  | 0.7711 | 0.8831 | 0.7807 |  | 2.1811e-05 | 1.9056 |  | 52 | 42 | 32 |  | 60 | 50 | 40 |  | 683 |  | 433 |  | 133 |  | 30 | 11.6 | 3.784 |  |  | #VALUE!
Empotrado Suelo | Clima Canal 13 | Si | Color Jaga | QCLF.01328032/BNC | 13 | 280 | BNC/4P | 32 | 5486.3521 | 471.7414 | 9.0169 | 433 | 42 | 1942.8884 | 1942.8884 | 835.2917 | 8.0634 | 683 | 52 | D17 | bajo pedido |  |  | #N/A |  | 7651.4761 | 5486.3521 | 1950.3814 | H+C-3sp | 1 | 1 | 1 |  | 0.0001181 | 1.8262 |  |  |  | 1942.8884 | 1226.3369 | 469.7261 |  | 0.7711 | 0.8831 | 0.7807 |  | 2.1811e-05 | 1.9056 |  | 52 | 42 | 32 |  | 60 | 50 | 40 |  | 683 |  | 433 |  | 133 |  | 30 | 11.6 | 3.784 |  |  | #VALUE!
Empotrado Suelo | Clima Canal 13 | Si | Color Jaga | QCLF.01328032/BON | 13 | 280 | BON/4P | 32 | 5486.3521 | 471.7414 | 9.0169 | 433 | 42 | 1942.8884 | 1942.8884 | 835.2917 | 8.0634 | 683 | 52 | D17 | bajo pedido |  |  | #N/A |  | 7651.4761 | 5486.3521 | 1950.3814 | H+C-3sp | 1 | 1 | 1 |  | 0.0001181 | 1.8262 |  |  |  | 1942.8884 | 1226.3369 | 469.7261 |  | 0.7711 | 0.8831 | 0.7807 |  | 2.1811e-05 | 1.9056 |  | 52 | 42 | 32 |  | 60 | 50 | 40 |  | 683 |  | 433 |  | 133 |  | 30 | 11.6 | 3.784 |  |  | #VALUE!
Empotrado Suelo | Clima Canal 13 | Si | Color Jaga | QCLF.01328032/BOV | 13 | 280 | BOV/4P | 32 | 5486.3521 | 471.7414 | 9.0169 | 433 | 42 | 1942.8884 | 1942.8884 | 835.2917 | 8.0634 | 683 | 52 | D17 | bajo pedido |  |  | #N/A |  | 7651.4761 | 5486.3521 | 1950.3814 | H+C-3sp | 1 | 1 | 1 |  | 0.0001181 | 1.8262 |  |  |  | 1942.8884 | 1226.3369 | 469.7261 |  | 0.7711 | 0.8831 | 0.7807 |  | 2.1811e-05 | 1.9056 |  | 52 | 42 | 32 |  | 60 | 50 | 40 |  | 683 |  | 433 |  | 133 |  | 30 | 11.6 | 3.784 |  |  | #VALUE!
Empotrado Suelo | Clima Canal 13 | Si | Color Jaga | QCLF.01330032/BBN | 13 | 300 | BBN/4P | 32 | 5936.91 | 510.4824 | 10.7338 | 481 | 43 | 2102.47 | 2102.47 | 903.8994 | 9.5907 | 748 | 53 | D17 | bajo pedido |  |  | #N/A |  | 8280 | 5936.91 | 2110.58 | H+C-3sp | 1 | 1 | 1 |  | 0.00012334 | 1.8241 |  |  |  | 2102.47 | 1327.07 | 508.319 |  | 0.7711 | 0.8831 | 0.7807 |  | 2.4628e-05 | 1.8911 |  | 53 | 43 | 33 |  | 61 | 51 | 41 |  | 748 |  | 481 |  | 142 |  | 38.8 | 14.8 | 4.8 |  |  | #VALUE!
Empotrado Suelo | Clima Canal 13 | Si | Color Jaga | QCLF.01330032/BBV | 13 | 300 | BBV/4P | 32 | 5936.91 | 510.4824 | 10.7338 | 481 | 43 | 2102.47 | 2102.47 | 903.8994 | 9.5907 | 748 | 53 | D17 | bajo pedido |  |  | #N/A |  | 8280 | 5936.91 | 2110.58 | H+C-3sp | 1 | 1 | 1 |  | 0.00012334 | 1.8241 |  |  |  | 2102.47 | 1327.07 | 508.319 |  | 0.7711 | 0.8831 | 0.7807 |  | 2.4628e-05 | 1.8911 |  | 53 | 43 | 33 |  | 61 | 51 | 41 |  | 748 |  | 481 |  | 142 |  | 38.8 | 14.8 | 4.8 |  |  | #VALUE!
Empotrado Suelo | Clima Canal 13 | Si | Estándar | QCLF.01330032/BNA | 13 | 300 | BNA/4P | 32 | 5936.91 | 510.4824 | 10.7338 | 481 | 43 | 2102.47 | 2102.47 | 903.8994 | 9.5907 | 748 | 53 | D17 | bajo pedido |  |  | #N/A |  | 8280 | 5936.91 | 2110.58 | H+C-3sp | 1 | 1 | 1 |  | 0.00012334 | 1.8241 |  |  |  | 2102.47 | 1327.07 | 508.319 |  | 0.7711 | 0.8831 | 0.7807 |  | 2.4628e-05 | 1.8911 |  | 53 | 43 | 33 |  | 61 | 51 | 41 |  | 748 |  | 481 |  | 142 |  | 38.8 | 14.8 | 4.8 |  |  | #VALUE!
Empotrado Suelo | Clima Canal 13 | Si | Color Jaga | QCLF.01330032/BNC | 13 | 300 | BNC/4P | 32 | 5936.91 | 510.4824 | 10.7338 | 481 | 43 | 2102.47 | 2102.47 | 903.8994 | 9.5907 | 748 | 53 | D17 | bajo pedido |  |  | #N/A |  | 8280 | 5936.91 | 2110.58 | H+C-3sp | 1 | 1 | 1 |  | 0.00012334 | 1.8241 |  |  |  | 2102.47 | 1327.07 | 508.319 |  | 0.7711 | 0.8831 | 0.7807 |  | 2.4628e-05 | 1.8911 |  | 53 | 43 | 33 |  | 61 | 51 | 41 |  | 748 |  | 481 |  | 142 |  | 38.8 | 14.8 | 4.8 |  |  | #VALUE!
Empotrado Suelo | Clima Canal 13 | Si | Color Jaga | QCLF.01330032/BON | 13 | 300 | BON/4P | 32 | 5936.91 | 510.4824 | 10.7338 | 481 | 43 | 2102.47 | 2102.47 | 903.8994 | 9.5907 | 748 | 53 | D17 | bajo pedido |  |  | #N/A |  | 8280 | 5936.91 | 2110.58 | H+C-3sp | 1 | 1 | 1 |  | 0.00012334 | 1.8241 |  |  |  | 2102.47 | 1327.07 | 508.319 |  | 0.7711 | 0.8831 | 0.7807 |  | 2.4628e-05 | 1.8911 |  | 53 | 43 | 33 |  | 61 | 51 | 41 |  | 748 |  | 481 |  | 142 |  | 38.8 | 14.8 | 4.8 |  |  | #VALUE!
Empotrado Suelo | Clima Canal 13 | Si | Color Jaga | QCLF.01330032/BOV | 13 | 300 | BOV/4P | 32 | 5936.91 | 510.4824 | 10.7338 | 481 | 43 | 2102.47 | 2102.47 | 903.8994 | 9.5907 | 748 | 53 | D17 | bajo pedido |  |  | #N/A |  | 8280 | 5936.91 | 2110.58 | H+C-3sp | 1 | 1 | 1 |  | 0.00012334 | 1.8241 |  |  |  | 2102.47 | 1327.07 | 508.319 |  | 0.7711 | 0.8831 | 0.7807 |  | 2.4628e-05 | 1.8911 |  | 53 | 43 | 33 |  | 61 | 51 | 41 |  | 748 |  | 481 |  | 142 |  | 38.8 | 14.8 | 4.8 |  |  | #VALUE!
Radiador Toallero | Sani Basic | No | RAL9016 | SBAW.094050.233/MM | 94 | 50 | /MM | 9 | 427 | 36.7154 | [9 empty] | C11 | 448 | SBAW0.094050/MM |  | 448 |  | 427 | 427 | 427 | H | 1,259 | 1,259 | 1,259 | [34 empty] | 450.5 |  | 2.5
Radiador Toallero | Sani Basic | No | RAL9016 | SBAW.094060.233/MM | 94 | 60 | /MM | 9 | 505 | 43.4222 | [9 empty] | C11 | 472 | SBAW0.094060/MM |  | 472 |  | 505 | 505 | 505 | H | 1,263 | 1,263 | 1,263 | [34 empty] | 474.4 |  | 2.4
Radiador Toallero | Sani Basic | No | RAL9016 | SBAW.094075.233/MM | 94 | 75 | /MM | 9 | 620 | 53.3104 | [9 empty] | C11 | 490 | SBAW0.094075/MM |  | 490 |  | 620 | 620 | 620 | H | 1,257 | 1,257 | 1,257 | [34 empty] | 492.3 |  | 2.3
Radiador Toallero | Sani Basic | No | RAL9016 | SBAW.132050.233/MM | 132 | 50 | /MM | 9 | 605 | 52.0206 | [9 empty] | C11 | 549 | SBAW0.132050/MM |  | 549 |  | 605 | 605 | 605 | H | 1,264 | 1,264 | 1,264 | [34 empty] | 551.7 |  | 2.7
Radiador Toallero | Sani Basic | No | RAL9016 | SBAW.132060.233/MM | 132 | 60 | /MM | 9 | 706 | 60.7051 | [9 empty] | C11 | 578 | SBAW0.132060/MM |  | 578 |  | 706 | 706 | 706 | H | 1,263 | 1,263 | 1,263 | [34 empty] | 580.1 |  | 2.1
Radiador Toallero | Sani Basic | No | RAL9016 | SBAW.132075.233/MM | 132 | 75 | /MM | 9 | 865 | 74.3766 | [9 empty] | C11 | 611 | SBAW0.132075/MM |  | 611 |  | 865 | 865 | 865 | H | 1,256 | 1,256 | 1,256 | [34 empty] | 614.9 |  | 3.9
Radiador Toallero | Sani Basic | No | RAL9016 | SBAW.170050.233/MM | 170 | 50 | /MM | 9 | 775 | 66.638 | [9 empty] | C11 | 650 | SBAW0.170050/MM |  | 650 |  | 775 | 775 | 775 | H | 1,272 | 1,272 | 1,272 | [34 empty] | 653.5 |  | 3.5
Radiador Toallero | Sani Basic | No | RAL9016 | SBAW.170060.233/MM | 170 | 60 | /MM | 9 | 906 | 77.902 | [9 empty] | C11 | 683 | SBAW0.170060/MM |  | 683 |  | 906 | 906 | 906 | H | 1,262 | 1,262 | 1,262 | [34 empty] | 686.6 |  | 3.6
Radiador Toallero | Sani Basic | No | RAL9016 | SBAW.170075.233/MM | 170 | 75 | /MM | 9 | 1107 | 95.1849 | [9 empty] | C11 | 733 | SBAW0.170075/MM |  | 733 |  | 1107 | 1107 | 1107 | H | 1,254 | 1,254 | 1,254 | [34 empty] | 737 |  | 4
Radiador Toallero | Sani Basic | No | RAL9016 | SBAW.198060.233/MM | 198 | 60 | /MM | 9 | 1081 | 92.9493 | [9 empty] | C11 | 766 | SBAW0.198060/MM |  | 766 |  | 1081 | 1081 | 1081 | H | 1,262 | 1,262 | 1,262 | [34 empty] | 770.2 |  | 4.2
Radiador Toallero | Sani Basic | No | RAL9016 | SBAW.198075.233/MM | 198 | 75 | /MM | 9 | 1317 | 113.2416 | [9 empty] | C11 | 830 | SBAW0.198075/MM |  | 830 |  | 1317 | 1317 | 1317 | H | 1,253 | 1,253 | 1,253 | [34 empty] | 834.2 |  | 4.2
Radiador Toallero | Sani Electric | Si | Gris 001 | SEDW.093040.001 | 93 | 40 | EL | 8.5 | 300 | 0 | [9 empty] | C33 | 587 | SEDW.093040.233 |  | 587 |  | 300 | 300 | 300 | H | [37 empty] | 557.8 |  | -29.2
Radiador Toallero | Sani Electric | Si | RAL9016 | SEDW.093040.233 | 93 | 40 | EL | 8.5 | 300 | 0 | [9 empty] | C33 | 587 | SEDW.093040.233 |  | 587 |  | 300 | 300 | 300 | H | [37 empty] | 557.8 |  | -29.2
Radiador Toallero | Sani Electric | Si | Gris 001 | SEDW.093050.001 | 93 | 50 | EL | 8.5 | 500 | 0 | [9 empty] | C33 | 598 | SEDW.093050.233 |  | 598 |  | 500 | 500 | 500 | H | [37 empty] | 574.9 |  | -23.1
Radiador Toallero | Sani Electric | Si | RAL9016 | SEDW.093050.233 | 93 | 50 | EL | 8.5 | 500 | 0 | [9 empty] | C33 | 598 | SEDW.093050.233 |  | 598 |  | 500 | 500 | 500 | H | [37 empty] | 574.9 |  | -23.1
Radiador Toallero | Sani Electric | Si | Gris 001 | SEDW.122040.001 | 122 | 40 | EL | 8.5 | 500 | 0 | [9 empty] | C33 | 653 | SEDW.122040.233 |  | 653 |  | 500 | 500 | 500 | H | [37 empty] | 608.7 |  | -44.3
Radiador Toallero | Sani Electric | Si | RAL9016 | SEDW.122040.233 | 122 | 40 | EL | 8.5 | 500 | 0 | [9 empty] | C33 | 653 | SEDW.122040.233 |  | 653 |  | 500 | 500 | 500 | H | [37 empty] | 608.7 |  | -44.3
Radiador Toallero | Sani Electric | Si | Gris 001 | SEDW.122050.001 | 122 | 50 | EL | 8.5 | 750 | 0 | [9 empty] | C33 | 668 | SEDW.122050.233 |  | 668 |  | 750 | 750 | 750 | H | [37 empty] | 626.2 |  | -41.8
Radiador Toallero | Sani Electric | Si | RAL9016 | SEDW.122050.233 | 122 | 50 | EL | 8.5 | 750 | 0 | [9 empty] | C33 | 668 | SEDW.122050.233 |  | 668 |  | 750 | 750 | 750 | H | [37 empty] | 626.2 |  | -41.8
Radiador Toallero | Sani Electric | Si | Gris 001 | SEDW.137040.001 | 137 | 40 | EL | 8.5 | 500 | 0 | [9 empty] | C33 | 695 | SEDW.137040.233 |  | 695 |  | 500 | 500 | 500 | H | [37 empty] | 636.6 |  | -58.4
Radiador Toallero | Sani Electric | Si | RAL9016 | SEDW.137040.233 | 137 | 40 | EL | 8.5 | 500 | 0 | [9 empty] | C33 | 695 | SEDW.137040.233 |  | 695 |  | 500 | 500 | 500 | H | [37 empty] | 636.6 |  | -58.4
Radiador Toallero | Sani Electric | Si | Gris 001 | SEDW.137050.001 | 137 | 50 | EL | 8.5 | 750 | 0 | [9 empty] | C33 | 713 | SEDW.137050.233 |  | 713 |  | 750 | 750 | 750 | H | [37 empty] | 654.2 |  | -58.8
Radiador Toallero | Sani Electric | Si | RAL9016 | SEDW.137050.233 | 137 | 50 | EL | 8.5 | 750 | 0 | [9 empty] | C33 | 713 | SEDW.137050.233 |  | 713 |  | 750 | 750 | 750 | H | [37 empty] | 654.2 |  | -58.8
Radiador Toallero | Sani Electric | Si | Gris 001 | SEDW.137060.001 | 137 | 60 | EL | 8.5 | 1000 | 0 | [9 empty] | C33 | 742 | SEDW.137060.233 |  | 742 |  | 1000 | 1000 | 1000 | H | [37 empty] | 676.2 |  | -65.8
Radiador Toallero | Sani Electric | Si | RAL9016 | SEDW.137060.233 | 137 | 60 | EL | 8.5 | 1000 | 0 | [9 empty] | C33 | 742 | SEDW.137060.233 |  | 742 |  | 1000 | 1000 | 1000 | H | [37 empty] | 676.2 |  | -65.8
Radiador Toallero | Sani Electric | Si | Gris 001 | SEDW.175040.001 | 175 | 40 | EL | 8.5 | 750 | 0 | [9 empty] | C33 | 810 | SEDW.175040.233 |  | 810 |  | 750 | 750 | 750 | H | [37 empty] | 700.8 |  | -109.2
Radiador Toallero | Sani Electric | Si | RAL9016 | SEDW.175040.233 | 175 | 40 | EL | 8.5 | 750 | 0 | [9 empty] | C33 | 810 | SEDW.175040.233 |  | 810 |  | 750 | 750 | 750 | H | [37 empty] | 700.8 |  | -109.2
Radiador Toallero | Sani Electric | Si | Gris 001 | SEDW.175050.001 | 175 | 50 | EL | 8.5 | 1000 | 0 | [9 empty] | C33 | 832 | SEDW.175050.233 |  | 832 |  | 1000 | 1000 | 1000 | H | [37 empty] | 725.9 |  | -106.1
Radiador Toallero | Sani Electric | Si | RAL9016 | SEDW.175050.233 | 175 | 50 | EL | 8.5 | 1000 | 0 | [9 empty] | C33 | 832 | SEDW.175050.233 |  | 832 |  | 1000 | 1000 | 1000 | H | [37 empty] | 725.9 |  | -106.1
Radiador Toallero | Sani Electric | Si | Gris 001 | SEDW.175060.001 | 175 | 60 | EL | 8.5 | 1000 | 0 | [9 empty] | C33 | 866 | SEDW.175060.233 |  | 866 |  | 1000 | 1000 | 1000 | H | [37 empty] | 741.9 |  | -124.1
Radiador Toallero | Sani Electric | Si | RAL9016 | SEDW.175060.233 | 175 | 60 | EL | 8.5 | 1000 | 0 | [9 empty] | C33 | 866 | SEDW.175060.233 |  | 866 |  | 1000 | 1000 | 1000 | H | [37 empty] | 741.9 |  | -124.1
Radiador Toallero | Sani Electric | Si | Gris 001 | SEDW.205060.001 | 205 | 60 | EL | 8.5 | 1250 | 0 | [9 empty] | C33 | 994 | SEDW.205060.233 |  | 994 |  | 1250 | 1250 | 1250 | H | [37 empty] | 809.8 |  | -184.2
Radiador Toallero | Sani Electric | Si | RAL9016 | SEDW.205060.233 | 205 | 60 | EL | 8.5 | 1250 | 0 | [9 empty] | C33 | 994 | SEDW.205060.233 |  | 994 |  | 1250 | 1250 | 1250 | H | [37 empty] | 809.8 |  | -184.2
Radiador Toallero | Sani Ronda | No | Gris 001 | SROW.063040.001/18 | 63 | 40 | /18 | 4 | 268 | 23.0439 | [9 empty] | C08 | 455 | SROW0.063040 |  | 455 |  | 268 | 268 | 268 | H | 1.256 | 1.256 | 1.256 | [34 empty] | 458.5 |  | 3.5
Radiador Toallero | Sani Ronda | No | Gris 001 | SROW.063040.001/MM | 63 | 40 | /MM | 4 | 268 | 23.0439 | [9 empty] | C08 | 455 | SROW0.063040 |  | 455 |  | 268 | 268 | 268 | H | 1.256 | 1.256 | 1.256 | [34 empty] | 458.5 |  | 3.5
Radiador Toallero | Sani Ronda | No | RAL9016 | SROW.063040.233/18 | 63 | 40 | /18 | 4 | 268 | 23.0439 | [9 empty] | C08 | 455 | SROW0.063040 |  | 455 |  | 268 | 268 | 268 | H | 1.256 | 1.256 | 1.256 | [34 empty] | 458.5 |  | 3.5
Radiador Toallero | Sani Ronda | No | RAL9016 | SROW.063040.233/MM | 63 | 40 | /MM | 4 | 268 | 23.0439 | [9 empty] | C08 | 455 | SROW0.063040 |  | 455 |  | 268 | 268 | 268 | H | 1.256 | 1.256 | 1.256 | [34 empty] | 458.5 |  | 3.5
Radiador Toallero | Sani Ronda | No | Color Jaga | SROW.063040.klr/18 | 63 | 40 | /18 | 4 | 268 | 23.0439 | [9 empty] | C08 | 546 | SROW1.063040 |  | 546 |  | 268 | 268 | 268 | H | 1.256 | 1.256 | 1.256 | [34 empty] | 550.3 |  | 4.3
Radiador Toallero | Sani Ronda | No | Color Jaga | SROW.063040.klr/MM | 63 | 40 | /MM | 4 | 268 | 23.0439 | [9 empty] | C08 | 546 | SROW1.063040 |  | 546 |  | 268 | 268 | 268 | H | 1.256 | 1.256 | 1.256 | [34 empty] | 550.3 |  | 4.3
Radiador Toallero | Sani Ronda | No | Gris 001 | SROW.063050.001/18 | 63 | 50 | /18 | 4 | 322 | 27.687 | [9 empty] | C08 | 461 | SROW0.063050 |  | 461 |  | 322 | 322 | 322 | H | 1.267 | 1.267 | 1.267 | [34 empty] | 466.2 |  | 5.2
Radiador Toallero | Sani Ronda | No | Gris 001 | SROW.063050.001/MM | 63 | 50 | /MM | 4 | 322 | 27.687 | [9 empty] | C08 | 461 | SROW0.063050 |  | 461 |  | 322 | 322 | 322 | H | 1.267 | 1.267 | 1.267 | [34 empty] | 466.2 |  | 5.2
Radiador Toallero | Sani Ronda | No | RAL9016 | SROW.063050.233/18 | 63 | 50 | /18 | 4 | 322 | 27.687 | [9 empty] | C08 | 461 | SROW0.063050 |  | 461 |  | 322 | 322 | 322 | H | 1.267 | 1.267 | 1.267 | [34 empty] | 466.2 |  | 5.2
Radiador Toallero | Sani Ronda | No | RAL9016 | SROW.063050.233/MM | 63 | 50 | /MM | 4 | 322 | 27.687 | [9 empty] | C08 | 461 | SROW0.063050 |  | 461 |  | 322 | 322 | 322 | H | 1.267 | 1.267 | 1.267 | [34 empty] | 466.2 |  | 5.2
Radiador Toallero | Sani Ronda | No | Color Jaga | SROW.063050.klr/18 | 63 | 50 | /18 | 4 | 322 | 27.687 | [9 empty] | C08 | 554 | SROW1.063050 |  | 554 |  | 322 | 322 | 322 | H | 1.267 | 1.267 | 1.267 | [34 empty] | 559.7 |  | 5.7
Radiador Toallero | Sani Ronda | No | Color Jaga | SROW.063050.klr/MM | 63 | 50 | /MM | 4 | 322 | 27.687 | [9 empty] | C08 | 554 | SROW1.063050 |  | 554 |  | 322 | 322 | 322 | H | 1.267 | 1.267 | 1.267 | [34 empty] | 559.7 |  | 5.7
Radiador Toallero | Sani Ronda | No | Gris 001 | SROW.063060.001/18 | 63 | 60 | /18 | 4 | 376 | 32.3302 | [9 empty] | C08 | 480 | SROW0.063060 |  | 480 |  | 376 | 376 | 376 | H | 1.274 | 1.274 | 1.274 | [34 empty] | 484.5 |  | 4.5
Radiador Toallero | Sani Ronda | No | Gris 001 | SROW.063060.001/MM | 63 | 60 | /MM | 4 | 376 | 32.3302 | [9 empty] | C08 | 480 | SROW0.063060 |  | 480 |  | 376 | 376 | 376 | H | 1.274 | 1.274 | 1.274 | [34 empty] | 484.5 |  | 4.5
Radiador Toallero | Sani Ronda | No | RAL9016 | SROW.063060.233/18 | 63 | 60 | /18 | 4 | 376 | 32.3302 | [9 empty] | C08 | 480 | SROW0.063060 |  | 480 |  | 376 | 376 | 376 | H | 1.274 | 1.274 | 1.274 | [34 empty] | 484.5 |  | 4.5
Radiador Toallero | Sani Ronda | No | RAL9016 | SROW.063060.233/MM | 63 | 60 | /MM | 4 | 376 | 32.3302 | [9 empty] | C08 | 480 | SROW0.063060 |  | 480 |  | 376 | 376 | 376 | H | 1.274 | 1.274 | 1.274 | [34 empty] | 484.5 |  | 4.5
Radiador Toallero | Sani Ronda | No | Color Jaga | SROW.063060.klr/18 | 63 | 60 | /18 | 4 | 376 | 32.3302 | [9 empty] | C08 | 576 | SROW1.063060 |  | 576 |  | 376 | 376 | 376 | H | 1.274 | 1.274 | 1.274 | [34 empty] | 581.4 |  | 5.4
Radiador Toallero | Sani Ronda | No | Color Jaga | SROW.063060.klr/MM | 63 | 60 | /MM | 4 | 376 | 32.3302 | [9 empty] | C08 | 576 | SROW1.063060 |  | 576 |  | 376 | 376 | 376 | H | 1.274 | 1.274 | 1.274 | [34 empty] | 581.4 |  | 5.4
Radiador Toallero | Sani Ronda | No | Gris 001 | SROW.063070.001/18 | 63 | 70 | /18 | 4 | 429 | 36.8874 | [9 empty] | C08 | 506 | SROW0.063070 |  | 506 |  | 429 | 429 | 429 | H | 1.28 | 1.28 | 1.28 | [34 empty] | 510.7 |  | 4.7
Radiador Toallero | Sani Ronda | No | Gris 001 | SROW.063070.001/MM | 63 | 70 | /MM | 4 | 429 | 36.8874 | [9 empty] | C08 | 506 | SROW0.063070 |  | 506 |  | 429 | 429 | 429 | H | 1.28 | 1.28 | 1.28 | [34 empty] | 510.7 |  | 4.7
Radiador Toallero | Sani Ronda | No | RAL9016 | SROW.063070.233/18 | 63 | 70 | /18 | 4 | 429 | 36.8874 | [9 empty] | C08 | 506 | SROW0.063070 |  | 506 |  | 429 | 429 | 429 | H | 1.28 | 1.28 | 1.28 | [34 empty] | 510.7 |  | 4.7
Radiador Toallero | Sani Ronda | No | RAL9016 | SROW.063070.233/MM | 63 | 70 | /MM | 4 | 429 | 36.8874 | [9 empty] | C08 | 506 | SROW0.063070 |  | 506 |  | 429 | 429 | 429 | H | 1.28 | 1.28 | 1.28 | [34 empty] | 510.7 |  | 4.7
Radiador Toallero | Sani Ronda | No | Color Jaga | SROW.063070.klr/18 | 63 | 70 | /18 | 4 | 429 | 36.8874 | [9 empty] | C08 | 608 | SROW1.063070 |  | 608 |  | 429 | 429 | 429 | H | 1.28 | 1.28 | 1.28 | [34 empty] | 612.7 |  | 4.7
Radiador Toallero | Sani Ronda | No | Color Jaga | SROW.063070.klr/MM | 63 | 70 | /MM | 4 | 429 | 36.8874 | [9 empty] | C08 | 608 | SROW1.063070 |  | 608 |  | 429 | 429 | 429 | H | 1.28 | 1.28 | 1.28 | [34 empty] | 612.7 |  | 4.7
Radiador Toallero | Sani Ronda | No | Gris 001 | SROW.063080.001/18 | 63 | 80 | /18 | 4 | 483 | 41.5305 | [9 empty] | C08 | 526 | SROW0.063080 |  | 526 |  | 483 | 483 | 483 | H | 1.284 | 1.284 | 1.284 | [34 empty] | 530.1 |  | 4.1
Radiador Toallero | Sani Ronda | No | Gris 001 | SROW.063080.001/MM | 63 | 80 | /MM | 4 | 483 | 41.5305 | [9 empty] | C08 | 526 | SROW0.063080 |  | 526 |  | 483 | 483 | 483 | H | 1.284 | 1.284 | 1.284 | [34 empty] | 530.1 |  | 4.1
Radiador Toallero | Sani Ronda | No | RAL9016 | SROW.063080.233/18 | 63 | 80 | /18 | 4 | 483 | 41.5305 | [9 empty] | C08 | 526 | SROW0.063080 |  | 526 |  | 483 | 483 | 483 | H | 1.284 | 1.284 | 1.284 | [34 empty] | 530.1 |  | 4.1
Radiador Toallero | Sani Ronda | No | RAL9016 | SROW.063080.233/MM | 63 | 80 | /MM | 4 | 483 | 41.5305 | [9 empty] | C08 | 526 | SROW0.063080 |  | 526 |  | 483 | 483 | 483 | H | 1.284 | 1.284 | 1.284 | [34 empty] | 530.1 |  | 4.1
Radiador Toallero | Sani Ronda | No | Color Jaga | SROW.063080.klr/18 | 63 | 80 | /18 | 4 | 483 | 41.5305 | [9 empty] | C08 | 631 | SROW1.063080 |  | 631 |  | 483 | 483 | 483 | H | 1.284 | 1.284 | 1.284 | [34 empty] | 636.1 |  | 5.1
Radiador Toallero | Sani Ronda | No | Color Jaga | SROW.063080.klr/MM | 63 | 80 | /MM | 4 | 483 | 41.5305 | [9 empty] | C08 | 631 | SROW1.063080 |  | 631 |  | 483 | 483 | 483 | H | 1.284 | 1.284 | 1.284 | [34 empty] | 636.1 |  | 5.1
Radiador Toallero | Sani Ronda | No | Gris 001 | SROW.063100.001/18 | 63 | 100 | /18 | 4 | 590 | 50.7309 | [9 empty] | C08 | 563 | SROW0.063100 |  | 563 |  | 590 | 590 | 590 | H | 1.29 | 1.29 | 1.29 | [34 empty] | 568.2 |  | 5.2
Radiador Toallero | Sani Ronda | No | Gris 001 | SROW.063100.001/MM | 63 | 100 | /MM | 4 | 590 | 50.7309 | [9 empty] | C08 | 563 | SROW0.063100 |  | 563 |  | 590 | 590 | 590 | H | 1.29 | 1.29 | 1.29 | [34 empty] | 568.2 |  | 5.2
Radiador Toallero | Sani Ronda | No | RAL9016 | SROW.063100.233/18 | 63 | 100 | /18 | 4 | 590 | 50.7309 | [9 empty] | C08 | 563 | SROW0.063100 |  | 563 |  | 590 | 590 | 590 | H | 1.29 | 1.29 | 1.29 | [34 empty] | 568.2 |  | 5.2
Radiador Toallero | Sani Ronda | No | RAL9016 | SROW.063100.233/MM | 63 | 100 | /MM | 4 | 590 | 50.7309 | [9 empty] | C08 | 563 | SROW0.063100 |  | 563 |  | 590 | 590 | 590 | H | 1.29 | 1.29 | 1.29 | [34 empty] | 568.2 |  | 5.2
Radiador Toallero | Sani Ronda | No | Color Jaga | SROW.063100.klr/18 | 63 | 100 | /18 | 4 | 590 | 50.7309 | [9 empty] | C08 | 676 | SROW1.063100 |  | 676 |  | 590 | 590 | 590 | H | 1.29 | 1.29 | 1.29 | [34 empty] | 681.8 |  | 5.8
Radiador Toallero | Sani Ronda | No | Color Jaga | SROW.063100.klr/MM | 63 | 100 | /MM | 4 | 590 | 50.7309 | [9 empty] | C08 | 676 | SROW1.063100 |  | 676 |  | 590 | 590 | 590 | H | 1.29 | 1.29 | 1.29 | [34 empty] | 681.8 |  | 5.8
Radiador Toallero | Sani Ronda | No | Gris 001 | SROW.093040.001/18 | 93 | 40 | /18 | 4 | 407 | 34.9957 | [9 empty] | C08 | 520 | SROW0.093040 |  | 520 |  | 407 | 407 | 407 | H | 1.272 | 1.272 | 1.272 | [34 empty] | 524.6 |  | 4.6
Radiador Toallero | Sani Ronda | No | Gris 001 | SROW.093040.001/MM | 93 | 40 | /MM | 4 | 407 | 34.9957 | [9 empty] | C08 | 520 | SROW0.093040 |  | 520 |  | 407 | 407 | 407 | H | 1.272 | 1.272 | 1.272 | [34 empty] | 524.6 |  | 4.6
Radiador Toallero | Sani Ronda | No | RAL9016 | SROW.093040.233/18 | 93 | 40 | /18 | 4 | 407 | 34.9957 | [9 empty] | C08 | 520 | SROW0.093040 |  | 520 |  | 407 | 407 | 407 | H | 1.272 | 1.272 | 1.272 | [34 empty] | 524.6 |  | 4.6
Radiador Toallero | Sani Ronda | No | RAL9016 | SROW.093040.233/MM | 93 | 40 | /MM | 4 | 407 | 34.9957 | [9 empty] | C08 | 520 | SROW0.093040 |  | 520 |  | 407 | 407 | 407 | H | 1.272 | 1.272 | 1.272 | [34 empty] | 524.6 |  | 4.6
Radiador Toallero | Sani Ronda | No | Color Jaga | SROW.093040.klr/18 | 93 | 40 | /18 | 4 | 407 | 34.9957 | [9 empty] | C08 | 624 | SROW1.093040 |  | 624 |  | 407 | 407 | 407 | H | 1.272 | 1.272 | 1.272 | [34 empty] | 629.5 |  | 5.5
Radiador Toallero | Sani Ronda | No | Color Jaga | SROW.093040.klr/MM | 93 | 40 | /MM | 4 | 407 | 34.9957 | [9 empty] | C08 | 624 | SROW1.093040 |  | 624 |  | 407 | 407 | 407 | H | 1.272 | 1.272 | 1.272 | [34 empty] | 629.5 |  | 5.5
Radiador Toallero | Sani Ronda | No | Gris 001 | SROW.093050.001/18 | 93 | 50 | /18 | 4 | 494 | 42.4764 | [9 empty] | C08 | 531 | SROW0.093050 |  | 531 |  | 494 | 494 | 494 | H | 1.279 | 1.279 | 1.279 | [34 empty] | 536.2 |  | 5.2
Radiador Toallero | Sani Ronda | No | Gris 001 | SROW.093050.001/MM | 93 | 50 | /MM | 4 | 494 | 42.4764 | [9 empty] | C08 | 531 | SROW0.093050 |  | 531 |  | 494 | 494 | 494 | H | 1.279 | 1.279 | 1.279 | [34 empty] | 536.2 |  | 5.2
Radiador Toallero | Sani Ronda | No | RAL9016 | SROW.093050.233/18 | 93 | 50 | /18 | 4 | 494 | 42.4764 | [9 empty] | C08 | 531 | SROW0.093050 |  | 531 |  | 494 | 494 | 494 | H | 1.279 | 1.279 | 1.279 | [34 empty] | 536.2 |  | 5.2
Radiador Toallero | Sani Ronda | No | RAL9016 | SROW.093050.233/MM | 93 | 50 | /MM | 4 | 494 | 42.4764 | [9 empty] | C08 | 531 | SROW0.093050 |  | 531 |  | 494 | 494 | 494 | H | 1.279 | 1.279 | 1.279 | [34 empty] | 536.2 |  | 5.2
Radiador Toallero | Sani Ronda | No | Color Jaga | SROW.093050.klr/18 | 93 | 50 | /18 | 4 | 494 | 42.4764 | [9 empty] | C08 | 637 | SROW1.093050 |  | 637 |  | 494 | 494 | 494 | H | 1.279 | 1.279 | 1.279 | [34 empty] | 643.5 |  | 6.5
Radiador Toallero | Sani Ronda | No | Color Jaga | SROW.093050.klr/MM | 93 | 50 | /MM | 4 | 494 | 42.4764 | [9 empty] | C08 | 637 | SROW1.093050 |  | 637 |  | 494 | 494 | 494 | H | 1.279 | 1.279 | 1.279 | [34 empty] | 643.5 |  | 6.5
Radiador Toallero | Sani Ronda | No | Gris 001 | SROW.093060.001/18 | 93 | 60 | /18 | 4 | 581 | 49.957 | [9 empty] | C08 | 568 | SROW0.093060 |  | 568 |  | 581 | 581 | 581 | H | 1.284 | 1.284 | 1.284 | [34 empty] | 571.9 |  | 3.9
Radiador Toallero | Sani Ronda | No | Gris 001 | SROW.093060.001/MM | 93 | 60 | /MM | 4 | 581 | 49.957 | [9 empty] | C08 | 568 | SROW0.093060 |  | 568 |  | 581 | 581 | 581 | H | 1.284 | 1.284 | 1.284 | [34 empty] | 571.9 |  | 3.9
Radiador Toallero | Sani Ronda | No | RAL9016 | SROW.093060.233/18 | 93 | 60 | /18 | 4 | 581 | 49.957 | [9 empty] | C08 | 568 | SROW0.093060 |  | 568 |  | 581 | 581 | 581 | H | 1.284 | 1.284 | 1.284 | [34 empty] | 571.9 |  | 3.9
Radiador Toallero | Sani Ronda | No | RAL9016 | SROW.093060.233/MM | 93 | 60 | /MM | 4 | 581 | 49.957 | [9 empty] | C08 | 568 | SROW0.093060 |  | 568 |  | 581 | 581 | 581 | H | 1.284 | 1.284 | 1.284 | [34 empty] | 571.9 |  | 3.9
Radiador Toallero | Sani Ronda | No | Color Jaga | SROW.093060.klr/18 | 93 | 60 | /18 | 4 | 581 | 49.957 | [9 empty] | C08 | 681 | SROW1.093060 |  | 681 |  | 581 | 581 | 581 | H | 1.284 | 1.284 | 1.284 | [34 empty] | 686.5 |  | 5.5
Radiador Toallero | Sani Ronda | No | Color Jaga | SROW.093060.klr/MM | 93 | 60 | /MM | 4 | 581 | 49.957 | [9 empty] | C08 | 681 | SROW1.093060 |  | 681 |  | 581 | 581 | 581 | H | 1.284 | 1.284 | 1.284 | [34 empty] | 686.5 |  | 5.5
Radiador Toallero | Sani Ronda | No | Gris 001 | SROW.093070.001/18 | 93 | 70 | /18 | 4 | 668 | 57.4377 | [9 empty] | C08 | 574 | SROW0.093070 |  | 574 |  | 668 | 668 | 668 | H | 1.288 | 1.288 | 1.288 | [34 empty] | 578.7 |  | 4.7
Radiador Toallero | Sani Ronda | No | Gris 001 | SROW.093070.001/MM | 93 | 70 | /MM | 4 | 668 | 57.4377 | [9 empty] | C08 | 574 | SROW0.093070 |  | 574 |  | 668 | 668 | 668 | H | 1.288 | 1.288 | 1.288 | [34 empty] | 578.7 |  | 4.7
Radiador Toallero | Sani Ronda | No | RAL9016 | SROW.093070.233/18 | 93 | 70 | /18 | 4 | 668 | 57.4377 | [9 empty] | C08 | 574 | SROW0.093070 |  | 574 |  | 668 | 668 | 668 | H | 1.288 | 1.288 | 1.288 | [34 empty] | 578.7 |  | 4.7
Radiador Toallero | Sani Ronda | No | RAL9016 | SROW.093070.233/MM | 93 | 70 | /MM | 4 | 668 | 57.4377 | [9 empty] | C08 | 574 | SROW0.093070 |  | 574 |  | 668 | 668 | 668 | H | 1.288 | 1.288 | 1.288 | [34 empty] | 578.7 |  | 4.7
Radiador Toallero | Sani Ronda | No | Color Jaga | SROW.093070.klr/18 | 93 | 70 | /18 | 4 | 668 | 57.4377 | [9 empty] | C08 | 689 | SROW1.093070 |  | 689 |  | 668 | 668 | 668 | H | 1.288 | 1.288 | 1.288 | [34 empty] | 694.4 |  | 5.4
Radiador Toallero | Sani Ronda | No | Color Jaga | SROW.093070.klr/MM | 93 | 70 | /MM | 4 | 668 | 57.4377 | [9 empty] | C08 | 689 | SROW1.093070 |  | 689 |  | 668 | 668 | 668 | H | 1.288 | 1.288 | 1.288 | [34 empty] | 694.4 |  | 5.4
Radiador Toallero | Sani Ronda | No | Gris 001 | SROW.093080.001/18 | 93 | 80 | /18 | 4 | 755 | 64.9183 | [9 empty] | C08 | 596 | SROW0.093080 |  | 596 |  | 755 | 755 | 755 | H | 1.291 | 1.291 | 1.291 | [34 empty] | 600 |  | 4
Radiador Toallero | Sani Ronda | No | Gris 001 | SROW.093080.001/MM | 93 | 80 | /MM | 4 | 755 | 64.9183 | [9 empty] | C08 | 596 | SROW0.093080 |  | 596 |  | 755 | 755 | 755 | H | 1.291 | 1.291 | 1.291 | [34 empty] | 600 |  | 4
Radiador Toallero | Sani Ronda | No | RAL9016 | SROW.093080.233/18 | 93 | 80 | /18 | 4 | 755 | 64.9183 | [9 empty] | C08 | 596 | SROW0.093080 |  | 596 |  | 755 | 755 | 755 | H | 1.291 | 1.291 | 1.291 | [34 empty] | 600 |  | 4
Radiador Toallero | Sani Ronda | No | RAL9016 | SROW.093080.233/MM | 93 | 80 | /MM | 4 | 755 | 64.9183 | [9 empty] | C08 | 596 | SROW0.093080 |  | 596 |  | 755 | 755 | 755 | H | 1.291 | 1.291 | 1.291 | [34 empty] | 600 |  | 4
Radiador Toallero | Sani Ronda | No | Color Jaga | SROW.093080.klr/18 | 93 | 80 | /18 | 4 | 755 | 64.9183 | [9 empty] | C08 | 715 | SROW1.093080 |  | 715 |  | 755 | 755 | 755 | H | 1.291 | 1.291 | 1.291 | [34 empty] | 720.1 |  | 5.1
Radiador Toallero | Sani Ronda | No | Color Jaga | SROW.093080.klr/MM | 93 | 80 | /MM | 4 | 755 | 64.9183 | [9 empty] | C08 | 715 | SROW1.093080 |  | 715 |  | 755 | 755 | 755 | H | 1.291 | 1.291 | 1.291 | [34 empty] | 720.1 |  | 5.1
Radiador Toallero | Sani Ronda | No | Gris 001 | SROW.093100.001/18 | 93 | 100 | /18 | 4 | 929 | 79.8796 | [9 empty] | C08 | 639 | SROW0.093100 |  | 639 |  | 929 | 929 | 929 | H | 1.295 | 1.295 | 1.295 | [34 empty] | 644.6 |  | 5.6
Radiador Toallero | Sani Ronda | No | Gris 001 | SROW.093100.001/MM | 93 | 100 | /MM | 4 | 929 | 79.8796 | [9 empty] | C08 | 639 | SROW0.093100 |  | 639 |  | 929 | 929 | 929 | H | 1.295 | 1.295 | 1.295 | [34 empty] | 644.6 |  | 5.6
Radiador Toallero | Sani Ronda | No | RAL9016 | SROW.093100.233/18 | 93 | 100 | /18 | 4 | 929 | 79.8796 | [9 empty] | C08 | 639 | SROW0.093100 |  | 639 |  | 929 | 929 | 929 | H | 1.295 | 1.295 | 1.295 | [34 empty] | 644.6 |  | 5.6
Radiador Toallero | Sani Ronda | No | RAL9016 | SROW.093100.233/MM | 93 | 100 | /MM | 4 | 929 | 79.8796 | [9 empty] | C08 | 639 | SROW0.093100 |  | 639 |  | 929 | 929 | 929 | H | 1.295 | 1.295 | 1.295 | [34 empty] | 644.6 |  | 5.6
Radiador Toallero | Sani Ronda | No | Color Jaga | SROW.093100.klr/18 | 93 | 100 | /18 | 4 | 929 | 79.8796 | [9 empty] | C08 | 767 | SROW1.093100 |  | 767 |  | 929 | 929 | 929 | H | 1.295 | 1.295 | 1.295 | [34 empty] | 773.4 |  | 6.4
Radiador Toallero | Sani Ronda | No | Color Jaga | SROW.093100.klr/MM | 93 | 100 | /MM | 4 | 929 | 79.8796 | [9 empty] | C08 | 767 | SROW1.093100 |  | 767 |  | 929 | 929 | 929 | H | 1.295 | 1.295 | 1.295 | [34 empty] | 773.4 |  | 6.4
Radiador Toallero | Sani Ronda | No | Gris 001 | SROW.122040.001/18 | 122 | 40 | /18 | 4 | 546 | 46.9475 | [9 empty] | C08 | 586 | SROW0.122040 |  | 586 |  | 546 | 546 | 546 | H | 1.287 | 1.287 | 1.287 | [34 empty] | 590.4 |  | 4.4
Radiador Toallero | Sani Ronda | No | Gris 001 | SROW.122040.001/MM | 122 | 40 | /MM | 4 | 546 | 46.9475 | [9 empty] | C08 | 586 | SROW0.122040 |  | 586 |  | 546 | 546 | 546 | H | 1.287 | 1.287 | 1.287 | [34 empty] | 590.4 |  | 4.4
Radiador Toallero | Sani Ronda | No | RAL9016 | SROW.122040.233/18 | 122 | 40 | /18 | 4 | 546 | 46.9475 | [9 empty] | C08 | 586 | SROW0.122040 |  | 586 |  | 546 | 546 | 546 | H | 1.287 | 1.287 | 1.287 | [34 empty] | 590.4 |  | 4.4
Radiador Toallero | Sani Ronda | No | RAL9016 | SROW.122040.233/MM | 122 | 40 | /MM | 4 | 546 | 46.9475 | [9 empty] | C08 | 586 | SROW0.122040 |  | 586 |  | 546 | 546 | 546 | H | 1.287 | 1.287 | 1.287 | [34 empty] | 590.4 |  | 4.4
Radiador Toallero | Sani Ronda | No | Color Jaga | SROW.122040.klr/18 | 122 | 40 | /18 | 4 | 546 | 46.9475 | [9 empty] | C08 | 703 | SROW1.122040 |  | 703 |  | 546 | 546 | 546 | H | 1.287 | 1.287 | 1.287 | [34 empty] | 708.4 |  | 5.4
Radiador Toallero | Sani Ronda | No | Color Jaga | SROW.122040.klr/MM | 122 | 40 | /MM | 4 | 546 | 46.9475 | [9 empty] | C08 | 703 | SROW1.122040 |  | 703 |  | 546 | 546 | 546 | H | 1.287 | 1.287 | 1.287 | [34 empty] | 708.4 |  | 5.4
Radiador Toallero | Sani Ronda | No | Gris 001 | SROW.122050.001/18 | 122 | 50 | /18 | 4 | 665 | 57.1797 | [9 empty] | C08 | 602 | SROW0.122050 |  | 602 |  | 665 | 665 | 665 | H | 1.291 | 1.291 | 1.291 | [34 empty] | 606.6 |  | 4.6
Radiador Toallero | Sani Ronda | No | Gris 001 | SROW.122050.001/MM | 122 | 50 | /MM | 4 | 665 | 57.1797 | [9 empty] | C08 | 602 | SROW0.122050 |  | 602 |  | 665 | 665 | 665 | H | 1.291 | 1.291 | 1.291 | [34 empty] | 606.6 |  | 4.6
Radiador Toallero | Sani Ronda | No | RAL9016 | SROW.122050.233/18 | 122 | 50 | /18 | 4 | 665 | 57.1797 | [9 empty] | C08 | 602 | SROW0.122050 |  | 602 |  | 665 | 665 | 665 | H | 1.291 | 1.291 | 1.291 | [34 empty] | 606.6 |  | 4.6
Radiador Toallero | Sani Ronda | No | RAL9016 | SROW.122050.233/MM | 122 | 50 | /MM | 4 | 665 | 57.1797 | [9 empty] | C08 | 602 | SROW0.122050 |  | 602 |  | 665 | 665 | 665 | H | 1.291 | 1.291 | 1.291 | [34 empty] | 606.6 |  | 4.6
Radiador Toallero | Sani Ronda | No | Color Jaga | SROW.122050.klr/18 | 122 | 50 | /18 | 4 | 665 | 57.1797 | [9 empty] | C08 | 722 | SROW1.122050 |  | 722 |  | 665 | 665 | 665 | H | 1.291 | 1.291 | 1.291 | [34 empty] | 728.2 |  | 6.2
Radiador Toallero | Sani Ronda | No | Color Jaga | SROW.122050.klr/MM | 122 | 50 | /MM | 4 | 665 | 57.1797 | [9 empty] | C08 | 722 | SROW1.122050 |  | 722 |  | 665 | 665 | 665 | H | 1.291 | 1.291 | 1.291 | [34 empty] | 728.2 |  | 6.2
Radiador Toallero | Sani Ronda | No | Gris 001 | SROW.122060.001/18 | 122 | 60 | /18 | 4 | 784 | 67.4119 | [9 empty] | C08 | 628 | SROW0.122060 |  | 628 |  | 784 | 784 | 784 | H | 1.294 | 1.294 | 1.294 | [34 empty] | 632.7 |  | 4.7
Radiador Toallero | Sani Ronda | No | Gris 001 | SROW.122060.001/MM | 122 | 60 | /MM | 4 | 784 | 67.4119 | [9 empty] | C08 | 628 | SROW0.122060 |  | 628 |  | 784 | 784 | 784 | H | 1.294 | 1.294 | 1.294 | [34 empty] | 632.7 |  | 4.7
Radiador Toallero | Sani Ronda | No | RAL9016 | SROW.122060.233/18 | 122 | 60 | /18 | 4 | 784 | 67.4119 | [9 empty] | C08 | 628 | SROW0.122060 |  | 628 |  | 784 | 784 | 784 | H | 1.294 | 1.294 | 1.294 | [34 empty] | 632.7 |  | 4.7
Radiador Toallero | Sani Ronda | No | RAL9016 | SROW.122060.233/MM | 122 | 60 | /MM | 4 | 784 | 67.4119 | [9 empty] | C08 | 628 | SROW0.122060 |  | 628 |  | 784 | 784 | 784 | H | 1.294 | 1.294 | 1.294 | [34 empty] | 632.7 |  | 4.7
Radiador Toallero | Sani Ronda | No | Color Jaga | SROW.122060.klr/18 | 122 | 60 | /18 | 4 | 784 | 67.4119 | [9 empty] | C08 | 753 | SROW1.122060 |  | 753 |  | 784 | 784 | 784 | H | 1.294 | 1.294 | 1.294 | [34 empty] | 759.4 |  | 6.4
Radiador Toallero | Sani Ronda | No | Color Jaga | SROW.122060.klr/MM | 122 | 60 | /MM | 4 | 784 | 67.4119 | [9 empty] | C08 | 753 | SROW1.122060 |  | 753 |  | 784 | 784 | 784 | H | 1.294 | 1.294 | 1.294 | [34 empty] | 759.4 |  | 6.4
Radiador Toallero | Sani Ronda | No | Gris 001 | SROW.122070.001/18 | 122 | 70 | /18 | 4 | 903 | 77.644 | [9 empty] | C08 | 654 | SROW0.122070 |  | 654 |  | 903 | 903 | 903 | H | 1.296 | 1.296 | 1.296 | [34 empty] | 659.9 |  | 5.9
Radiador Toallero | Sani Ronda | No | Gris 001 | SROW.122070.001/MM | 122 | 70 | /MM | 4 | 903 | 77.644 | [9 empty] | C08 | 654 | SROW0.122070 |  | 654 |  | 903 | 903 | 903 | H | 1.296 | 1.296 | 1.296 | [34 empty] | 659.9 |  | 5.9
Radiador Toallero | Sani Ronda | No | RAL9016 | SROW.122070.233/18 | 122 | 70 | /18 | 4 | 903 | 77.644 | [9 empty] | C08 | 654 | SROW0.122070 |  | 654 |  | 903 | 903 | 903 | H | 1.296 | 1.296 | 1.296 | [34 empty] | 659.9 |  | 5.9
Radiador Toallero | Sani Ronda | No | RAL9016 | SROW.122070.233/MM | 122 | 70 | /MM | 4 | 903 | 77.644 | [9 empty] | C08 | 654 | SROW0.122070 |  | 654 |  | 903 | 903 | 903 | H | 1.296 | 1.296 | 1.296 | [34 empty] | 659.9 |  | 5.9
Radiador Toallero | Sani Ronda | No | Color Jaga | SROW.122070.klr/18 | 122 | 70 | /18 | 4 | 903 | 77.644 | [9 empty] | C08 | 785 | SROW1.122070 |  | 785 |  | 903 | 903 | 903 | H | 1.296 | 1.296 | 1.296 | [34 empty] | 792 |  | 7
Radiador Toallero | Sani Ronda | No | Color Jaga | SROW.122070.klr/MM | 122 | 70 | /MM | 4 | 903 | 77.644 | [9 empty] | C08 | 785 | SROW1.122070 |  | 785 |  | 903 | 903 | 903 | H | 1.296 | 1.296 | 1.296 | [34 empty] | 792 |  | 7
Radiador Toallero | Sani Ronda | No | Gris 001 | SROW.122080.001/18 | 122 | 80 | /18 | 4 | 1023 | 87.9622 | [9 empty] | C08 | 681 | SROW0.122080 |  | 681 |  | 1023 | 1023 | 1023 | H | 1.298 | 1.298 | 1.298 | [34 empty] | 687 |  | 6
Radiador Toallero | Sani Ronda | No | Gris 001 | SROW.122080.001/MM | 122 | 80 | /MM | 4 | 1023 | 87.9622 | [9 empty] | C08 | 681 | SROW0.122080 |  | 681 |  | 1023 | 1023 | 1023 | H | 1.298 | 1.298 | 1.298 | [34 empty] | 687 |  | 6
Radiador Toallero | Sani Ronda | No | RAL9016 | SROW.122080.233/18 | 122 | 80 | /18 | 4 | 1023 | 87.9622 | [9 empty] | C08 | 681 | SROW0.122080 |  | 681 |  | 1023 | 1023 | 1023 | H | 1.298 | 1.298 | 1.298 | [34 empty] | 687 |  | 6
Radiador Toallero | Sani Ronda | No | RAL9016 | SROW.122080.233/MM | 122 | 80 | /MM | 4 | 1023 | 87.9622 | [9 empty] | C08 | 681 | SROW0.122080 |  | 681 |  | 1023 | 1023 | 1023 | H | 1.298 | 1.298 | 1.298 | [34 empty] | 687 |  | 6
Radiador Toallero | Sani Ronda | No | Color Jaga | SROW.122080.klr/18 | 122 | 80 | /18 | 4 | 1023 | 87.9622 | [9 empty] | C08 | 818 | SROW1.122080 |  | 818 |  | 1023 | 1023 | 1023 | H | 1.298 | 1.298 | 1.298 | [34 empty] | 824.5 |  | 6.5
Radiador Toallero | Sani Ronda | No | Color Jaga | SROW.122080.klr/MM | 122 | 80 | /MM | 4 | 1023 | 87.9622 | [9 empty] | C08 | 818 | SROW1.122080 |  | 818 |  | 1023 | 1023 | 1023 | H | 1.298 | 1.298 | 1.298 | [34 empty] | 824.5 |  | 6.5
Radiador Toallero | Sani Ronda | No | Gris 001 | SROW.122100.001/18 | 122 | 100 | /18 | 4 | 1261 | 108.4265 | [9 empty] | C08 | 734 | SROW0.122100 |  | 734 |  | 1261 | 1261 | 1261 | H | 1.301 | 1.301 | 1.301 | [34 empty] | 740.2 |  | 6.2
Radiador Toallero | Sani Ronda | No | Gris 001 | SROW.122100.001/MM | 122 | 100 | /MM | 4 | 1261 | 108.4265 | [9 empty] | C08 | 734 | SROW0.122100 |  | 734 |  | 1261 | 1261 | 1261 | H | 1.301 | 1.301 | 1.301 | [34 empty] | 740.2 |  | 6.2
Radiador Toallero | Sani Ronda | No | RAL9016 | SROW.122100.233/18 | 122 | 100 | /18 | 4 | 1261 | 108.4265 | [9 empty] | C08 | 734 | SROW0.122100 |  | 734 |  | 1261 | 1261 | 1261 | H | 1.301 | 1.301 | 1.301 | [34 empty] | 740.2 |  | 6.2
Radiador Toallero | Sani Ronda | No | RAL9016 | SROW.122100.233/MM | 122 | 100 | /MM | 4 | 1261 | 108.4265 | [9 empty] | C08 | 734 | SROW0.122100 |  | 734 |  | 1261 | 1261 | 1261 | H | 1.301 | 1.301 | 1.301 | [34 empty] | 740.2 |  | 6.2
Radiador Toallero | Sani Ronda | No | Color Jaga | SROW.122100.klr/18 | 122 | 100 | /18 | 4 | 1261 | 108.4265 | [9 empty] | C08 | 881 | SROW1.122100 |  | 881 |  | 1261 | 1261 | 1261 | H | 1.301 | 1.301 | 1.301 | [34 empty] | 888.5 |  | 7.5
Radiador Toallero | Sani Ronda | No | Color Jaga | SROW.122100.klr/MM | 122 | 100 | /MM | 4 | 1261 | 108.4265 | [9 empty] | C08 | 881 | SROW1.122100 |  | 881 |  | 1261 | 1261 | 1261 | H | 1.301 | 1.301 | 1.301 | [34 empty] | 888.5 |  | 7.5
Radiador Toallero | Sani Ronda | No | Gris 001 | SROW.137040.001/18 | 137 | 40 | /18 | 4 | 617 | 53.0525 | [9 empty] | C08 | 628 | SROW0.137040 |  | 628 |  | 617 | 617 | 617 | H | 1.295 | 1.295 | 1.295 | [34 empty] | 633.8 |  | 5.8
Radiador Toallero | Sani Ronda | No | Gris 001 | SROW.137040.001/MM | 137 | 40 | /MM | 4 | 617 | 53.0525 | [9 empty] | C08 | 628 | SROW0.137040 |  | 628 |  | 617 | 617 | 617 | H | 1.295 | 1.295 | 1.295 | [34 empty] | 633.8 |  | 5.8
Radiador Toallero | Sani Ronda | No | RAL9016 | SROW.137040.233/18 | 137 | 40 | /18 | 4 | 617 | 53.0525 | [9 empty] | C08 | 628 | SROW0.137040 |  | 628 |  | 617 | 617 | 617 | H | 1.295 | 1.295 | 1.295 | [34 empty] | 633.8 |  | 5.8
Radiador Toallero | Sani Ronda | No | RAL9016 | SROW.137040.233/MM | 137 | 40 | /MM | 4 | 617 | 53.0525 | [9 empty] | C08 | 628 | SROW0.137040 |  | 628 |  | 617 | 617 | 617 | H | 1.295 | 1.295 | 1.295 | [34 empty] | 633.8 |  | 5.8
Radiador Toallero | Sani Ronda | No | Color Jaga | SROW.137040.klr/18 | 137 | 40 | /18 | 4 | 617 | 53.0525 | [9 empty] | C08 | 753 | SROW1.137040 |  | 753 |  | 617 | 617 | 617 | H | 1.295 | 1.295 | 1.295 | [34 empty] | 760.6 |  | 7.6
Radiador Toallero | Sani Ronda | No | Color Jaga | SROW.137040.klr/MM | 137 | 40 | /MM | 4 | 617 | 53.0525 | [9 empty] | C08 | 753 | SROW1.137040 |  | 753 |  | 617 | 617 | 617 | H | 1.295 | 1.295 | 1.295 | [34 empty] | 760.6 |  | 7.6
Radiador Toallero | Sani Ronda | No | Gris 001 | SROW.137050.001/18 | 137 | 50 | /18 | 4 | 752 | 64.6604 | [9 empty] | C08 | 646 | SROW0.137050 |  | 646 |  | 752 | 752 | 752 | H | 1.297 | 1.297 | 1.297 | [34 empty] | 652.3 |  | 6.3
Radiador Toallero | Sani Ronda | No | Gris 001 | SROW.137050.001/MM | 137 | 50 | /MM | 4 | 752 | 64.6604 | [9 empty] | C08 | 646 | SROW0.137050 |  | 646 |  | 752 | 752 | 752 | H | 1.297 | 1.297 | 1.297 | [34 empty] | 652.3 |  | 6.3
Radiador Toallero | Sani Ronda | No | RAL9016 | SROW.137050.233/18 | 137 | 50 | /18 | 4 | 752 | 64.6604 | [9 empty] | C08 | 646 | SROW0.137050 |  | 646 |  | 752 | 752 | 752 | H | 1.297 | 1.297 | 1.297 | [34 empty] | 652.3 |  | 6.3
Radiador Toallero | Sani Ronda | No | RAL9016 | SROW.137050.233/MM | 137 | 50 | /MM | 4 | 752 | 64.6604 | [9 empty] | C08 | 646 | SROW0.137050 |  | 646 |  | 752 | 752 | 752 | H | 1.297 | 1.297 | 1.297 | [34 empty] | 652.3 |  | 6.3
Radiador Toallero | Sani Ronda | No | Color Jaga | SROW.137050.klr/18 | 137 | 50 | /18 | 4 | 752 | 64.6604 | [9 empty] | C08 | 775 | SROW1.137050 |  | 775 |  | 752 | 752 | 752 | H | 1.297 | 1.297 | 1.297 | [34 empty] | 782.8 |  | 7.8
Radiador Toallero | Sani Ronda | No | Color Jaga | SROW.137050.klr/MM | 137 | 50 | /MM | 4 | 752 | 64.6604 | [9 empty] | C08 | 775 | SROW1.137050 |  | 775 |  | 752 | 752 | 752 | H | 1.297 | 1.297 | 1.297 | [34 empty] | 782.8 |  | 7.8
Radiador Toallero | Sani Ronda | No | Gris 001 | SROW.137060.001/18 | 137 | 60 | /18 | 4 | 887 | 76.2683 | [9 empty] | C08 | 674 | SROW0.137060 |  | 674 |  | 887 | 887 | 887 | H | 1.299 | 1.299 | 1.299 | [34 empty] | 681.5 |  | 7.5
Radiador Toallero | Sani Ronda | No | Gris 001 | SROW.137060.001/MM | 137 | 60 | /MM | 4 | 887 | 76.2683 | [9 empty] | C08 | 674 | SROW0.137060 |  | 674 |  | 887 | 887 | 887 | H | 1.299 | 1.299 | 1.299 | [34 empty] | 681.5 |  | 7.5
Radiador Toallero | Sani Ronda | No | RAL9016 | SROW.137060.233/18 | 137 | 60 | /18 | 4 | 887 | 76.2683 | [9 empty] | C08 | 674 | SROW0.137060 |  | 674 |  | 887 | 887 | 887 | H | 1.299 | 1.299 | 1.299 | [34 empty] | 681.5 |  | 7.5
Radiador Toallero | Sani Ronda | No | RAL9016 | SROW.137060.233/MM | 137 | 60 | /MM | 4 | 887 | 76.2683 | [9 empty] | C08 | 674 | SROW0.137060 |  | 674 |  | 887 | 887 | 887 | H | 1.299 | 1.299 | 1.299 | [34 empty] | 681.5 |  | 7.5
Radiador Toallero | Sani Ronda | No | Color Jaga | SROW.137060.klr/18 | 137 | 60 | /18 | 4 | 887 | 76.2683 | [9 empty] | C08 | 809 | SROW1.137060 |  | 809 |  | 887 | 887 | 887 | H | 1.299 | 1.299 | 1.299 | [34 empty] | 817.7 |  | 8.7
Radiador Toallero | Sani Ronda | No | Color Jaga | SROW.137060.klr/MM | 137 | 60 | /MM | 4 | 887 | 76.2683 | [9 empty] | C08 | 809 | SROW1.137060 |  | 809 |  | 887 | 887 | 887 | H | 1.299 | 1.299 | 1.299 | [34 empty] | 817.7 |  | 8.7
Radiador Toallero | Sani Ronda | No | Gris 001 | SROW.137070.001/18 | 137 | 70 | /18 | 4 | 1022 | 87.8762 | [9 empty] | C08 | 703 | SROW0.137070 |  | 703 |  | 1022 | 1022 | 1022 | H | 1.3 | 1.3 | 1.3 | [34 empty] | 710.1 |  | 7.1
Radiador Toallero | Sani Ronda | No | Gris 001 | SROW.137070.001/MM | 137 | 70 | /MM | 4 | 1022 | 87.8762 | [9 empty] | C08 | 703 | SROW0.137070 |  | 703 |  | 1022 | 1022 | 1022 | H | 1.3 | 1.3 | 1.3 | [34 empty] | 710.1 |  | 7.1
Radiador Toallero | Sani Ronda | No | RAL9016 | SROW.137070.233/18 | 137 | 70 | /18 | 4 | 1022 | 87.8762 | [9 empty] | C08 | 703 | SROW0.137070 |  | 703 |  | 1022 | 1022 | 1022 | H | 1.3 | 1.3 | 1.3 | [34 empty] | 710.1 |  | 7.1
Radiador Toallero | Sani Ronda | No | RAL9016 | SROW.137070.233/MM | 137 | 70 | /MM | 4 | 1022 | 87.8762 | [9 empty] | C08 | 703 | SROW0.137070 |  | 703 |  | 1022 | 1022 | 1022 | H | 1.3 | 1.3 | 1.3 | [34 empty] | 710.1 |  | 7.1
Radiador Toallero | Sani Ronda | No | Color Jaga | SROW.137070.klr/18 | 137 | 70 | /18 | 4 | 1022 | 87.8762 | [9 empty] | C08 | 843 | SROW1.137070 |  | 843 |  | 1022 | 1022 | 1022 | H | 1.3 | 1.3 | 1.3 | [34 empty] | 852 |  | 9
Radiador Toallero | Sani Ronda | No | Color Jaga | SROW.137070.klr/MM | 137 | 70 | /MM | 4 | 1022 | 87.8762 | [9 empty] | C08 | 843 | SROW1.137070 |  | 843 |  | 1022 | 1022 | 1022 | H | 1.3 | 1.3 | 1.3 | [34 empty] | 852 |  | 9
Radiador Toallero | Sani Ronda | No | Gris 001 | SROW.137080.001/18 | 137 | 80 | /18 | 4 | 1157 | 99.4841 | [9 empty] | C08 | 731 | SROW0.137080 |  | 731 |  | 1157 | 1157 | 1157 | H | 1.302 | 1.302 | 1.302 | [34 empty] | 738.1 |  | 7.1
Radiador Toallero | Sani Ronda | No | Gris 001 | SROW.137080.001/MM | 137 | 80 | /MM | 4 | 1157 | 99.4841 | [9 empty] | C08 | 731 | SROW0.137080 |  | 731 |  | 1157 | 1157 | 1157 | H | 1.302 | 1.302 | 1.302 | [34 empty] | 738.1 |  | 7.1
Radiador Toallero | Sani Ronda | No | RAL9016 | SROW.137080.233/18 | 137 | 80 | /18 | 4 | 1157 | 99.4841 | [9 empty] | C08 | 731 | SROW0.137080 |  | 731 |  | 1157 | 1157 | 1157 | H | 1.302 | 1.302 | 1.302 | [34 empty] | 738.1 |  | 7.1
Radiador Toallero | Sani Ronda | No | RAL9016 | SROW.137080.233/MM | 137 | 80 | /MM | 4 | 1157 | 99.4841 | [9 empty] | C08 | 731 | SROW0.137080 |  | 731 |  | 1157 | 1157 | 1157 | H | 1.302 | 1.302 | 1.302 | [34 empty] | 738.1 |  | 7.1
Radiador Toallero | Sani Ronda | No | Color Jaga | SROW.137080.klr/18 | 137 | 80 | /18 | 4 | 1157 | 99.4841 | [9 empty] | C08 | 878 | SROW1.137080 |  | 878 |  | 1157 | 1157 | 1157 | H | 1.302 | 1.302 | 1.302 | [34 empty] | 885.7 |  | 7.7
Radiador Toallero | Sani Ronda | No | Color Jaga | SROW.137080.klr/MM | 137 | 80 | /MM | 4 | 1157 | 99.4841 | [9 empty] | C08 | 878 | SROW1.137080 |  | 878 |  | 1157 | 1157 | 1157 | H | 1.302 | 1.302 | 1.302 | [34 empty] | 885.7 |  | 7.7
Radiador Toallero | Sani Ronda | No | Gris 001 | SROW.137100.001/18 | 137 | 100 | /18 | 4 | 1427 | 122.6999 | [9 empty] | C08 | 788 | SROW0.137100 |  | 788 |  | 1427 | 1427 | 1427 | H | 1.303 | 1.303 | 1.303 | [34 empty] | 794.3 |  | 6.3
Radiador Toallero | Sani Ronda | No | Gris 001 | SROW.137100.001/MM | 137 | 100 | /MM | 4 | 1427 | 122.6999 | [9 empty] | C08 | 788 | SROW0.137100 |  | 788 |  | 1427 | 1427 | 1427 | H | 1.303 | 1.303 | 1.303 | [34 empty] | 794.3 |  | 6.3
Radiador Toallero | Sani Ronda | No | RAL9016 | SROW.137100.233/18 | 137 | 100 | /18 | 4 | 1427 | 122.6999 | [9 empty] | C08 | 788 | SROW0.137100 |  | 788 |  | 1427 | 1427 | 1427 | H | 1.303 | 1.303 | 1.303 | [34 empty] | 794.3 |  | 6.3
Radiador Toallero | Sani Ronda | No | RAL9016 | SROW.137100.233/MM | 137 | 100 | /MM | 4 | 1427 | 122.6999 | [9 empty] | C08 | 788 | SROW0.137100 |  | 788 |  | 1427 | 1427 | 1427 | H | 1.303 | 1.303 | 1.303 | [34 empty] | 794.3 |  | 6.3
Radiador Toallero | Sani Ronda | No | Color Jaga | SROW.137100.klr/18 | 137 | 100 | /18 | 4 | 1427 | 122.6999 | [9 empty] | C08 | 946 | SROW1.137100 |  | 946 |  | 1427 | 1427 | 1427 | H | 1.303 | 1.303 | 1.303 | [34 empty] | 953 |  | 7
Radiador Toallero | Sani Ronda | No | Color Jaga | SROW.137100.klr/MM | 137 | 100 | /MM | 4 | 1427 | 122.6999 | [9 empty] | C08 | 946 | SROW1.137100 |  | 946 |  | 1427 | 1427 | 1427 | H | 1.303 | 1.303 | 1.303 | [34 empty] | 953 |  | 7
Radiador Toallero | Sani Ronda | No | Gris 001 | SROW.175040.001/18 | 175 | 40 | /18 | 4 | 766 | 65.8641 | [9 empty] | C08 | 743 | SROW0.175040 |  | 743 |  | 766 | 766 | 766 | H | 1.31 | 1.31 | 1.31 | [34 empty] | 748.7 |  | 5.7
Radiador Toallero | Sani Ronda | No | Gris 001 | SROW.175040.001/MM | 175 | 40 | /MM | 4 | 766 | 65.8641 | [9 empty] | C08 | 743 | SROW0.175040 |  | 743 |  | 766 | 766 | 766 | H | 1.31 | 1.31 | 1.31 | [34 empty] | 748.7 |  | 5.7
Radiador Toallero | Sani Ronda | No | RAL9016 | SROW.175040.233/18 | 175 | 40 | /18 | 4 | 766 | 65.8641 | [9 empty] | C08 | 743 | SROW0.175040 |  | 743 |  | 766 | 766 | 766 | H | 1.31 | 1.31 | 1.31 | [34 empty] | 748.7 |  | 5.7
Radiador Toallero | Sani Ronda | No | RAL9016 | SROW.175040.233/MM | 175 | 40 | /MM | 4 | 766 | 65.8641 | [9 empty] | C08 | 743 | SROW0.175040 |  | 743 |  | 766 | 766 | 766 | H | 1.31 | 1.31 | 1.31 | [34 empty] | 748.7 |  | 5.7
Radiador Toallero | Sani Ronda | No | Color Jaga | SROW.175040.klr/18 | 175 | 40 | /18 | 4 | 766 | 65.8641 | [9 empty] | C08 | 891 | SROW1.175040 |  | 891 |  | 766 | 766 | 766 | H | 1.31 | 1.31 | 1.31 | [34 empty] | 898.5 |  | 7.5
Radiador Toallero | Sani Ronda | No | Color Jaga | SROW.175040.klr/MM | 175 | 40 | /MM | 4 | 766 | 65.8641 | [9 empty] | C08 | 891 | SROW1.175040 |  | 891 |  | 766 | 766 | 766 | H | 1.31 | 1.31 | 1.31 | [34 empty] | 898.5 |  | 7.5
Radiador Toallero | Sani Ronda | No | Gris 001 | SROW.175050.001/18 | 175 | 50 | /18 | 4 | 931 | 80.0516 | [9 empty] | C08 | 766 | SROW0.175050 |  | 766 |  | 931 | 931 | 931 | H | 1.309 | 1.309 | 1.309 | [34 empty] | 772.8 |  | 6.8
Radiador Toallero | Sani Ronda | No | Gris 001 | SROW.175050.001/MM | 175 | 50 | /MM | 4 | 931 | 80.0516 | [9 empty] | C08 | 766 | SROW0.175050 |  | 766 |  | 931 | 931 | 931 | H | 1.309 | 1.309 | 1.309 | [34 empty] | 772.8 |  | 6.8
Radiador Toallero | Sani Ronda | No | RAL9016 | SROW.175050.233/18 | 175 | 50 | /18 | 4 | 931 | 80.0516 | [9 empty] | C08 | 766 | SROW0.175050 |  | 766 |  | 931 | 931 | 931 | H | 1.309 | 1.309 | 1.309 | [34 empty] | 772.8 |  | 6.8
Radiador Toallero | Sani Ronda | No | RAL9016 | SROW.175050.233/MM | 175 | 50 | /MM | 4 | 931 | 80.0516 | [9 empty] | C08 | 766 | SROW0.175050 |  | 766 |  | 931 | 931 | 931 | H | 1.309 | 1.309 | 1.309 | [34 empty] | 772.8 |  | 6.8
Radiador Toallero | Sani Ronda | No | Color Jaga | SROW.175050.klr/18 | 175 | 50 | /18 | 4 | 931 | 80.0516 | [9 empty] | C08 | 919 | SROW1.175050 |  | 919 |  | 931 | 931 | 931 | H | 1.309 | 1.309 | 1.309 | [34 empty] | 927.3 |  | 8.3
Radiador Toallero | Sani Ronda | No | Color Jaga | SROW.175050.klr/MM | 175 | 50 | /MM | 4 | 931 | 80.0516 | [9 empty] | C08 | 919 | SROW1.175050 |  | 919 |  | 931 | 931 | 931 | H | 1.309 | 1.309 | 1.309 | [34 empty] | 927.3 |  | 8.3
Radiador Toallero | Sani Ronda | No | Gris 001 | SROW.175060.001/18 | 175 | 60 | /18 | 4 | 1097 | 94.325 | [9 empty] | C08 | 800 | SROW0.175060 |  | 800 |  | 1097 | 1097 | 1097 | H | 1.309 | 1.309 | 1.309 | [34 empty] | 806.1 |  | 6.1
Radiador Toallero | Sani Ronda | No | Gris 001 | SROW.175060.001/MM | 175 | 60 | /MM | 4 | 1097 | 94.325 | [9 empty] | C08 | 800 | SROW0.175060 |  | 800 |  | 1097 | 1097 | 1097 | H | 1.309 | 1.309 | 1.309 | [34 empty] | 806.1 |  | 6.1
Radiador Toallero | Sani Ronda | No | RAL9016 | SROW.175060.233/18 | 175 | 60 | /18 | 4 | 1097 | 94.325 | [9 empty] | C08 | 800 | SROW0.175060 |  | 800 |  | 1097 | 1097 | 1097 | H | 1.309 | 1.309 | 1.309 | [34 empty] | 806.1 |  | 6.1
Radiador Toallero | Sani Ronda | No | RAL9016 | SROW.175060.233/MM | 175 | 60 | /MM | 4 | 1097 | 94.325 | [9 empty] | C08 | 800 | SROW0.175060 |  | 800 |  | 1097 | 1097 | 1097 | H | 1.309 | 1.309 | 1.309 | [34 empty] | 806.1 |  | 6.1
Radiador Toallero | Sani Ronda | No | Color Jaga | SROW.175060.klr/18 | 175 | 60 | /18 | 4 | 1097 | 94.325 | [9 empty] | C08 | 959 | SROW1.175060 |  | 959 |  | 1097 | 1097 | 1097 | H | 1.309 | 1.309 | 1.309 | [34 empty] | 967.5 |  | 8.5
Radiador Toallero | Sani Ronda | No | Color Jaga | SROW.175060.klr/MM | 175 | 60 | /MM | 4 | 1097 | 94.325 | [9 empty] | C08 | 959 | SROW1.175060 |  | 959 |  | 1097 | 1097 | 1097 | H | 1.309 | 1.309 | 1.309 | [34 empty] | 967.5 |  | 8.5
Radiador Toallero | Sani Ronda | No | Gris 001 | SROW.175070.001/18 | 175 | 70 | /18 | 4 | 1262 | 108.5125 | [9 empty] | C08 | 839 | SROW0.175070 |  | 839 |  | 1262 | 1262 | 1262 | H | 1.309 | 1.309 | 1.309 | [34 empty] | 845.4 |  | 6.4
Radiador Toallero | Sani Ronda | No | Gris 001 | SROW.175070.001/MM | 175 | 70 | /MM | 4 | 1262 | 108.5125 | [9 empty] | C08 | 839 | SROW0.175070 |  | 839 |  | 1262 | 1262 | 1262 | H | 1.309 | 1.309 | 1.309 | [34 empty] | 845.4 |  | 6.4
Radiador Toallero | Sani Ronda | No | RAL9016 | SROW.175070.233/18 | 175 | 70 | /18 | 4 | 1262 | 108.5125 | [9 empty] | C08 | 839 | SROW0.175070 |  | 839 |  | 1262 | 1262 | 1262 | H | 1.309 | 1.309 | 1.309 | [34 empty] | 845.4 |  | 6.4
Radiador Toallero | Sani Ronda | No | RAL9016 | SROW.175070.233/MM | 175 | 70 | /MM | 4 | 1262 | 108.5125 | [9 empty] | C08 | 839 | SROW0.175070 |  | 839 |  | 1262 | 1262 | 1262 | H | 1.309 | 1.309 | 1.309 | [34 empty] | 845.4 |  | 6.4
Radiador Toallero | Sani Ronda | No | Color Jaga | SROW.175070.klr/18 | 175 | 70 | /18 | 4 | 1262 | 108.5125 | [9 empty] | C08 | 1006 | SROW1.175070 |  | 1006 |  | 1262 | 1262 | 1262 | H | 1.309 | 1.309 | 1.309 | [34 empty] | 1014.4 |  | 8.4
Radiador Toallero | Sani Ronda | No | Color Jaga | SROW.175070.klr/MM | 175 | 70 | /MM | 4 | 1262 | 108.5125 | [9 empty] | C08 | 1006 | SROW1.175070 |  | 1006 |  | 1262 | 1262 | 1262 | H | 1.309 | 1.309 | 1.309 | [34 empty] | 1014.4 |  | 8.4
Radiador Toallero | Sani Ronda | No | Gris 001 | SROW.175080.001/18 | 175 | 80 | /18 | 4 | 1428 | 122.7859 | [9 empty] | C08 | 878 | SROW0.175080 |  | 878 |  | 1428 | 1428 | 1428 | H | 1.309 | 1.309 | 1.309 | [34 empty] | 885.2 |  | 7.2
Radiador Toallero | Sani Ronda | No | Gris 001 | SROW.175080.001/MM | 175 | 80 | /MM | 4 | 1428 | 122.7859 | [9 empty] | C08 | 878 | SROW0.175080 |  | 878 |  | 1428 | 1428 | 1428 | H | 1.309 | 1.309 | 1.309 | [34 empty] | 885.2 |  | 7.2
Radiador Toallero | Sani Ronda | No | RAL9016 | SROW.175080.233/18 | 175 | 80 | /18 | 4 | 1428 | 122.7859 | [9 empty] | C08 | 878 | SROW0.175080 |  | 878 |  | 1428 | 1428 | 1428 | H | 1.309 | 1.309 | 1.309 | [34 empty] | 885.2 |  | 7.2
Radiador Toallero | Sani Ronda | No | RAL9016 | SROW.175080.233/MM | 175 | 80 | /MM | 4 | 1428 | 122.7859 | [9 empty] | C08 | 878 | SROW0.175080 |  | 878 |  | 1428 | 1428 | 1428 | H | 1.309 | 1.309 | 1.309 | [34 empty] | 885.2 |  | 7.2
Radiador Toallero | Sani Ronda | No | Color Jaga | SROW.175080.klr/18 | 175 | 80 | /18 | 4 | 1428 | 122.7859 | [9 empty] | C08 | 1053 | SROW1.175080 |  | 1053 |  | 1428 | 1428 | 1428 | H | 1.309 | 1.309 | 1.309 | [34 empty] | 1062.2 |  | 9.2
Radiador Toallero | Sani Ronda | No | Color Jaga | SROW.175080.klr/MM | 175 | 80 | /MM | 4 | 1428 | 122.7859 | [9 empty] | C08 | 1053 | SROW1.175080 |  | 1053 |  | 1428 | 1428 | 1428 | H | 1.309 | 1.309 | 1.309 | [34 empty] | 1062.2 |  | 9.2
Radiador Toallero | Sani Ronda | No | Gris 001 | SROW.175100.001/18 | 175 | 100 | /18 | 4 | 1759 | 151.2468 | [9 empty] | C08 | 954 | SROW0.175100 |  | 954 |  | 1759 | 1759 | 1759 | H | 1.308 | 1.308 | 1.308 | [34 empty] | 962.7 |  | 8.7
Radiador Toallero | Sani Ronda | No | Gris 001 | SROW.175100.001/MM | 175 | 100 | /MM | 4 | 1759 | 151.2468 | [9 empty] | C08 | 954 | SROW0.175100 |  | 954 |  | 1759 | 1759 | 1759 | H | 1.308 | 1.308 | 1.308 | [34 empty] | 962.7 |  | 8.7
Radiador Toallero | Sani Ronda | No | RAL9016 | SROW.175100.233/18 | 175 | 100 | /18 | 4 | 1759 | 151.2468 | [9 empty] | C08 | 954 | SROW0.175100 |  | 954 |  | 1759 | 1759 | 1759 | H | 1.308 | 1.308 | 1.308 | [34 empty] | 962.7 |  | 8.7
Radiador Toallero | Sani Ronda | No | RAL9016 | SROW.175100.233/MM | 175 | 100 | /MM | 4 | 1759 | 151.2468 | [9 empty] | C08 | 954 | SROW0.175100 |  | 954 |  | 1759 | 1759 | 1759 | H | 1.308 | 1.308 | 1.308 | [34 empty] | 962.7 |  | 8.7
Radiador Toallero | Sani Ronda | No | Color Jaga | SROW.175100.klr/18 | 175 | 100 | /18 | 4 | 1759 | 151.2468 | [9 empty] | C08 | 1145 | SROW1.175100 |  | 1145 |  | 1759 | 1759 | 1759 | H | 1.308 | 1.308 | 1.308 | [34 empty] | 1154.9 |  | 9.9
Radiador Toallero | Sani Ronda | No | Color Jaga | SROW.175100.klr/MM | 175 | 100 | /MM | 4 | 1759 | 151.2468 | [9 empty] | C08 | 1145 | SROW1.175100 |  | 1145 |  | 1759 | 1759 | 1759 | H | 1.308 | 1.308 | 1.308 | [34 empty] | 1154.9 |  | 9.9
Radiador Toallero | Sani Ronda | No | Gris 001 | SROW.205040.001/18 | 205 | 40 | /18 | 4 | 923 | 79.3637 | [9 empty] | C08 | 847 | SROW0.205040 |  | 847 |  | 923 | 923 | 923 | H | 1.325 | 1.325 | 1.325 | [34 empty] | 854.1 |  | 7.1
Radiador Toallero | Sani Ronda | No | Gris 001 | SROW.205040.001/MM | 205 | 40 | /MM | 4 | 923 | 79.3637 | [9 empty] | C08 | 847 | SROW0.205040 |  | 847 |  | 923 | 923 | 923 | H | 1.325 | 1.325 | 1.325 | [34 empty] | 854.1 |  | 7.1
Radiador Toallero | Sani Ronda | No | RAL9016 | SROW.205040.233/18 | 205 | 40 | /18 | 4 | 923 | 79.3637 | [9 empty] | C08 | 847 | SROW0.205040 |  | 847 |  | 923 | 923 | 923 | H | 1.325 | 1.325 | 1.325 | [34 empty] | 854.1 |  | 7.1
Radiador Toallero | Sani Ronda | No | RAL9016 | SROW.205040.233/MM | 205 | 40 | /MM | 4 | 923 | 79.3637 | [9 empty] | C08 | 847 | SROW0.205040 |  | 847 |  | 923 | 923 | 923 | H | 1.325 | 1.325 | 1.325 | [34 empty] | 854.1 |  | 7.1
Radiador Toallero | Sani Ronda | No | Color Jaga | SROW.205040.klr/18 | 205 | 40 | /18 | 4 | 923 | 79.3637 | [9 empty] | C08 | 1016 | SROW1.205040 |  | 1016 |  | 923 | 923 | 923 | H | 1.325 | 1.325 | 1.325 | [34 empty] | 1024.9 |  | 8.9
Radiador Toallero | Sani Ronda | No | Color Jaga | SROW.205040.klr/MM | 205 | 40 | /MM | 4 | 923 | 79.3637 | [9 empty] | C08 | 1016 | SROW1.205040 |  | 1016 |  | 923 | 923 | 923 | H | 1.325 | 1.325 | 1.325 | [34 empty] | 1024.9 |  | 8.9
Radiador Toallero | Sani Ronda | No | Gris 001 | SROW.205050.001/18 | 205 | 50 | /18 | 4 | 1118 | 96.1307 | [9 empty] | C08 | 876 | SROW0.205050 |  | 876 |  | 1118 | 1118 | 1118 | H | 1.321 | 1.321 | 1.321 | [34 empty] | 883.3 |  | 7.3
Radiador Toallero | Sani Ronda | No | Gris 001 | SROW.205050.001/MM | 205 | 50 | /MM | 4 | 1118 | 96.1307 | [9 empty] | C08 | 876 | SROW0.205050 |  | 876 |  | 1118 | 1118 | 1118 | H | 1.321 | 1.321 | 1.321 | [34 empty] | 883.3 |  | 7.3
Radiador Toallero | Sani Ronda | No | RAL9016 | SROW.205050.233/18 | 205 | 50 | /18 | 4 | 1118 | 96.1307 | [9 empty] | C08 | 876 | SROW0.205050 |  | 876 |  | 1118 | 1118 | 1118 | H | 1.321 | 1.321 | 1.321 | [34 empty] | 883.3 |  | 7.3
Radiador Toallero | Sani Ronda | No | RAL9016 | SROW.205050.233/MM | 205 | 50 | /MM | 4 | 1118 | 96.1307 | [9 empty] | C08 | 876 | SROW0.205050 |  | 876 |  | 1118 | 1118 | 1118 | H | 1.321 | 1.321 | 1.321 | [34 empty] | 883.3 |  | 7.3
Radiador Toallero | Sani Ronda | No | Color Jaga | SROW.205050.klr/18 | 205 | 50 | /18 | 4 | 1118 | 96.1307 | [9 empty] | C08 | 1051 | SROW1.205050 |  | 1051 |  | 1118 | 1118 | 1118 | H | 1.321 | 1.321 | 1.321 | [34 empty] | 1060 |  | 9
Radiador Toallero | Sani Ronda | No | Color Jaga | SROW.205050.klr/MM | 205 | 50 | /MM | 4 | 1118 | 96.1307 | [9 empty] | C08 | 1051 | SROW1.205050 |  | 1051 |  | 1118 | 1118 | 1118 | H | 1.321 | 1.321 | 1.321 | [34 empty] | 1060 |  | 9
Radiador Toallero | Sani Ronda | No | Gris 001 | SROW.205060.001/18 | 205 | 60 | /18 | 4 | 1314 | 112.9837 | [9 empty] | C08 | 927 | SROW0.205060 |  | 927 |  | 1314 | 1314 | 1314 | H | 1.319 | 1.319 | 1.319 | [34 empty] | 935.6 |  | 8.6
Radiador Toallero | Sani Ronda | No | Gris 001 | SROW.205060.001/MM | 205 | 60 | /MM | 4 | 1314 | 112.9837 | [9 empty] | C08 | 927 | SROW0.205060 |  | 927 |  | 1314 | 1314 | 1314 | H | 1.319 | 1.319 | 1.319 | [34 empty] | 935.6 |  | 8.6
Radiador Toallero | Sani Ronda | No | RAL9016 | SROW.205060.233/18 | 205 | 60 | /18 | 4 | 1314 | 112.9837 | [9 empty] | C08 | 927 | SROW0.205060 |  | 927 |  | 1314 | 1314 | 1314 | H | 1.319 | 1.319 | 1.319 | [34 empty] | 935.6 |  | 8.6
Radiador Toallero | Sani Ronda | No | RAL9016 | SROW.205060.233/MM | 205 | 60 | /MM | 4 | 1314 | 112.9837 | [9 empty] | C08 | 927 | SROW0.205060 |  | 927 |  | 1314 | 1314 | 1314 | H | 1.319 | 1.319 | 1.319 | [34 empty] | 935.6 |  | 8.6
Radiador Toallero | Sani Ronda | No | Color Jaga | SROW.205060.klr/18 | 205 | 60 | /18 | 4 | 1314 | 112.9837 | [9 empty] | C08 | 1112 | SROW1.205060 |  | 1112 |  | 1314 | 1314 | 1314 | H | 1.319 | 1.319 | 1.319 | [34 empty] | 1122.7 |  | 10.7
Radiador Toallero | Sani Ronda | No | Color Jaga | SROW.205060.klr/MM | 205 | 60 | /MM | 4 | 1314 | 112.9837 | [9 empty] | C08 | 1112 | SROW1.205060 |  | 1112 |  | 1314 | 1314 | 1314 | H | 1.319 | 1.319 | 1.319 | [34 empty] | 1122.7 |  | 10.7
Radiador Toallero | Sani Ronda | No | Gris 001 | SROW.205070.001/18 | 205 | 70 | /18 | 4 | 1509 | 129.7506 | [9 empty] | C08 | 978 | SROW0.205070 |  | 978 |  | 1509 | 1509 | 1509 | H | 1.317 | 1.317 | 1.317 | [34 empty] | 986.2 |  | 8.2
Radiador Toallero | Sani Ronda | No | Gris 001 | SROW.205070.001/MM | 205 | 70 | /MM | 4 | 1509 | 129.7506 | [9 empty] | C08 | 978 | SROW0.205070 |  | 978 |  | 1509 | 1509 | 1509 | H | 1.317 | 1.317 | 1.317 | [34 empty] | 986.2 |  | 8.2
Radiador Toallero | Sani Ronda | No | RAL9016 | SROW.205070.233/18 | 205 | 70 | /18 | 4 | 1509 | 129.7506 | [9 empty] | C08 | 978 | SROW0.205070 |  | 978 |  | 1509 | 1509 | 1509 | H | 1.317 | 1.317 | 1.317 | [34 empty] | 986.2 |  | 8.2
Radiador Toallero | Sani Ronda | No | RAL9016 | SROW.205070.233/MM | 205 | 70 | /MM | 4 | 1509 | 129.7506 | [9 empty] | C08 | 978 | SROW0.205070 |  | 978 |  | 1509 | 1509 | 1509 | H | 1.317 | 1.317 | 1.317 | [34 empty] | 986.2 |  | 8.2
Radiador Toallero | Sani Ronda | No | Color Jaga | SROW.205070.klr/18 | 205 | 70 | /18 | 4 | 1509 | 129.7506 | [9 empty] | C08 | 1174 | SROW1.205070 |  | 1174 |  | 1509 | 1509 | 1509 | H | 1.317 | 1.317 | 1.317 | [34 empty] | 1183.5 |  | 9.5
Radiador Toallero | Sani Ronda | No | Color Jaga | SROW.205070.klr/MM | 205 | 70 | /MM | 4 | 1509 | 129.7506 | [9 empty] | C08 | 1174 | SROW1.205070 |  | 1174 |  | 1509 | 1509 | 1509 | H | 1.317 | 1.317 | 1.317 | [34 empty] | 1183.5 |  | 9.5
Radiador Toallero | Sani Ronda | No | Gris 001 | SROW.205080.001/18 | 205 | 80 | /18 | 4 | 1705 | 146.6036 | [9 empty] | C08 | 1029 | SROW0.205080 |  | 1029 |  | 1705 | 1705 | 1705 | H | 1.316 | 1.316 | 1.316 | [34 empty] | 1038.3 |  | 9.3
Radiador Toallero | Sani Ronda | No | Gris 001 | SROW.205080.001/MM | 205 | 80 | /MM | 4 | 1705 | 146.6036 | [9 empty] | C08 | 1029 | SROW0.205080 |  | 1029 |  | 1705 | 1705 | 1705 | H | 1.316 | 1.316 | 1.316 | [34 empty] | 1038.3 |  | 9.3
Radiador Toallero | Sani Ronda | No | RAL9016 | SROW.205080.233/18 | 205 | 80 | /18 | 4 | 1705 | 146.6036 | [9 empty] | C08 | 1029 | SROW0.205080 |  | 1029 |  | 1705 | 1705 | 1705 | H | 1.316 | 1.316 | 1.316 | [34 empty] | 1038.3 |  | 9.3
Radiador Toallero | Sani Ronda | No | RAL9016 | SROW.205080.233/MM | 205 | 80 | /MM | 4 | 1705 | 146.6036 | [9 empty] | C08 | 1029 | SROW0.205080 |  | 1029 |  | 1705 | 1705 | 1705 | H | 1.316 | 1.316 | 1.316 | [34 empty] | 1038.3 |  | 9.3
Radiador Toallero | Sani Ronda | No | Color Jaga | SROW.205080.klr/18 | 205 | 80 | /18 | 4 | 1705 | 146.6036 | [9 empty] | C08 | 1235 | SROW1.205080 |  | 1235 |  | 1705 | 1705 | 1705 | H | 1.316 | 1.316 | 1.316 | [34 empty] | 1245.8 |  | 10.8
Radiador Toallero | Sani Ronda | No | Color Jaga | SROW.205080.klr/MM | 205 | 80 | /MM | 4 | 1705 | 146.6036 | [9 empty] | C08 | 1235 | SROW1.205080 |  | 1235 |  | 1705 | 1705 | 1705 | H | 1.316 | 1.316 | 1.316 | [34 empty] | 1245.8 |  | 10.8
Radiador Toallero | Sani Ronda | No | Gris 001 | SROW.205100.001/18 | 205 | 100 | /18 | 4 | 2096 | 180.2236 | [9 empty] | C08 | 1133 | SROW0.205100 |  | 1133 |  | 2096 | 2096 | 2096 | H | 1.313 | 1.313 | 1.313 | [34 empty] | 1142.1 |  | 9.1
Radiador Toallero | Sani Ronda | No | Gris 001 | SROW.205100.001/MM | 205 | 100 | /MM | 4 | 2096 | 180.2236 | [9 empty] | C08 | 1133 | SROW0.205100 |  | 1133 |  | 2096 | 2096 | 2096 | H | 1.313 | 1.313 | 1.313 | [34 empty] | 1142.1 |  | 9.1
Radiador Toallero | Sani Ronda | No | RAL9016 | SROW.205100.233/18 | 205 | 100 | /18 | 4 | 2096 | 180.2236 | [9 empty] | C08 | 1133 | SROW0.205100 |  | 1133 |  | 2096 | 2096 | 2096 | H | 1.313 | 1.313 | 1.313 | [34 empty] | 1142.1 |  | 9.1
Radiador Toallero | Sani Ronda | No | RAL9016 | SROW.205100.233/MM | 205 | 100 | /MM | 4 | 2096 | 180.2236 | [9 empty] | C08 | 1133 | SROW0.205100 |  | 1133 |  | 2096 | 2096 | 2096 | H | 1.313 | 1.313 | 1.313 | [34 empty] | 1142.1 |  | 9.1
Radiador Toallero | Sani Ronda | No | Color Jaga | SROW.205100.klr/18 | 205 | 100 | /18 | 4 | 2096 | 180.2236 | [9 empty] | C08 | 1360 | SROW1.205100 |  | 1360 |  | 2096 | 2096 | 2096 | H | 1.313 | 1.313 | 1.313 | [34 empty] | 1370.6 |  | 10.6
Radiador Toallero | Sani Ronda | No | Color Jaga | SROW.205100.klr/MM | 205 | 100 | /MM | 4 | 2096 | 180.2236 | [9 empty] | C08 | 1360 | SROW1.205100 |  | 1360 |  | 2096 | 2096 | 2096 | H | 1.313 | 1.313 | 1.313 | [34 empty] | 1370.6 |  | 10.6
Horizontal Pared | Strada | No | Gris 001 | STRW.02005006.001 | 20 | 50 | 06 | 9 | 269 | 23.1298 | 0.0065208 | [8 empty] | A09 | 186 | STRW0.02005006 |  | 186 |  | 269 | 269 | 269 | H | 1.41 | 1.41 | 1.41 |  | 0.0041689 | 1.4116 | 3 | 0.00054247 | [29 empty] | 148 |  | -38
Horizontal Pared | Strada | No | RAL9016 | STRW.02005006.133 | 20 | 50 | 06 | 9 | 269 | 23.1298 | 0.0065208 | [8 empty] | A09 | 186 | STRW0.02005006 |  | 186 |  | 269 | 269 | 269 | H | 1.41 | 1.41 | 1.41 |  | 0.0041689 | 1.4116 | 3 | 0.00054247 | [29 empty] | 148 |  | -38
Horizontal Pared | Strada | No | Color Jaga | STRW.02005006.klr | 20 | 50 | 06 | 9 | 269 | 23.1298 | 0.0065208 | [8 empty] | A09 | 238 | STRW1.02005006 |  | 238 |  | 269 | 269 | 269 | H | 1.41 | 1.41 | 1.41 |  | 0.0041689 | 1.4116 | 3 | 0.00054247 | [29 empty] | 197.6 |  | -40.4
Horizontal Pared | Strada | No | Gris 001 | STRW.02005010.001 | 20 | 50 | 10 | 12 | 328 | 28.2029 | 0.0037714 | [8 empty] | A09 | 168 | STRW0.02005010 |  | 168 |  | 328 | 328 | 328 | H | 1.413 | 1.413 | 1.413 |  | 0.0003969 | 1.7346 | 2 | 0.00036735 | [29 empty] | 142.1 |  | -25.9
Horizontal Pared | Strada | No | RAL9016 | STRW.02005010.133 | 20 | 50 | 10 | 12 | 328 | 28.2029 | 0.0037714 | [8 empty] | A09 | 168 | STRW0.02005010 |  | 168 |  | 328 | 328 | 328 | H | 1.413 | 1.413 | 1.413 |  | 0.0003969 | 1.7346 | 2 | 0.00036735 | [29 empty] | 142.1 |  | -25.9
Horizontal Pared | Strada | No | Color Jaga | STRW.02005010.klr | 20 | 50 | 10 | 12 | 328 | 28.2029 | 0.0037714 | [8 empty] | A09 | 224 | STRW1.02005010 |  | 224 |  | 328 | 328 | 328 | H | 1.413 | 1.413 | 1.413 |  | 0.0003969 | 1.7346 | 2 | 0.00036735 | [29 empty] | 195 |  | -29
Horizontal Pared | Strada | No | Gris 001 | STRW.02005015.001 | 20 | 50 | 15 | 17 | 545 | 46.8616 | 0.011043 | [8 empty] | A09 | 199 | STRW0.02005015 |  | 199 |  | 545 | 545 | 545 | H | 1.408 | 1.408 | 1.408 |  | 0.0002083 | 1.724 | 2 | 0.00046183 | [29 empty] | 176.4 |  | -22.6
Horizontal Pared | Strada | No | RAL9016 | STRW.02005015.133 | 20 | 50 | 15 | 17 | 545 | 46.8616 | 0.011043 | [8 empty] | A09 | 199 | STRW0.02005015 |  | 199 |  | 545 | 545 | 545 | H | 1.408 | 1.408 | 1.408 |  | 0.0002083 | 1.724 | 2 | 0.00046183 | [29 empty] | 176.4 |  | -22.6
Horizontal Pared | Strada | No | Color Jaga | STRW.02005015.klr | 20 | 50 | 15 | 17 | 545 | 46.8616 | 0.011043 | [8 empty] | A09 | 260 | STRW1.02005015 |  | 260 |  | 545 | 545 | 545 | H | 1.408 | 1.408 | 1.408 |  | 0.0002083 | 1.724 | 2 | 0.00046183 | [29 empty] | 234.4 |  | -25.6
Horizontal Pared | Strada | No | Gris 001 | STRW.02005020.001 | 20 | 50 | 20 | 22 | 766 | 65.8641 | 0.017216 | [8 empty] | A09 | 229 | STRW0.02005020 |  | 229 |  | 766 | 766 | 766 | H | 1.408 | 1.408 | 1.408 |  | 0.0001276 | 1.7219 | 2 | 0.00037661 | [29 empty] | 203.3 |  | -25.7
Horizontal Pared | Strada | No | RAL9016 | STRW.02005020.133 | 20 | 50 | 20 | 22 | 766 | 65.8641 | 0.017216 | [8 empty] | A09 | 229 | STRW0.02005020 |  | 229 |  | 766 | 766 | 766 | H | 1.408 | 1.408 | 1.408 |  | 0.0001276 | 1.7219 | 2 | 0.00037661 | [29 empty] | 203.3 |  | -25.7
Horizontal Pared | Strada | No | Color Jaga | STRW.02005020.klr | 20 | 50 | 20 | 22 | 766 | 65.8641 | 0.017216 | [8 empty] | A09 | 296 | STRW1.02005020 |  | 296 |  | 766 | 766 | 766 | H | 1.408 | 1.408 | 1.408 |  | 0.0001276 | 1.7219 | 2 | 0.00037661 | [29 empty] | 265.5 |  | -30.5
Horizontal Pared | Strada | No | Gris 001 | STRW.02006006.001 | 20 | 60 | 06 | 9 | 323 | 27.773 | 0.010198 | [8 empty] | A09 | 199 | STRW0.02006006 |  | 199 |  | 323 | 323 | 323 | H | 1.41 | 1.41 | 1.41 |  | 0.0041689 | 1.4116 | 3 | 0.00054247 | [29 empty] | 160.2 |  | -38.8
Horizontal Pared | Strada | No | RAL9016 | STRW.02006006.133 | 20 | 60 | 06 | 9 | 323 | 27.773 | 0.010198 | [8 empty] | A09 | 199 | STRW0.02006006 |  | 199 |  | 323 | 323 | 323 | H | 1.41 | 1.41 | 1.41 |  | 0.0041689 | 1.4116 | 3 | 0.00054247 | [29 empty] | 160.2 |  | -38.8
Horizontal Pared | Strada | No | Color Jaga | STRW.02006006.klr | 20 | 60 | 06 | 9 | 323 | 27.773 | 0.010198 | [8 empty] | A09 | 255 | STRW1.02006006 |  | 255 |  | 323 | 323 | 323 | H | 1.41 | 1.41 | 1.41 |  | 0.0041689 | 1.4116 | 3 | 0.00054247 | [29 empty] | 211.2 |  | -43.8
Horizontal Pared | Strada | No | Gris 001 | STRW.02006010.001 | 20 | 60 | 10 | 12 | 393 | 33.7919 | 0.0057022 | [8 empty] | A09 | 180 | STRW0.02006010 |  | 180 |  | 393 | 393 | 393 | H | 1.413 | 1.413 | 1.413 |  | 0.0003969 | 1.7346 | 2 | 0.00036735 | [29 empty] | 150.6 |  | -29.4
Horizontal Pared | Strada | No | RAL9016 | STRW.02006010.133 | 20 | 60 | 10 | 12 | 393 | 33.7919 | 0.0057022 | [8 empty] | A09 | 180 | STRW0.02006010 |  | 180 |  | 393 | 393 | 393 | H | 1.413 | 1.413 | 1.413 |  | 0.0003969 | 1.7346 | 2 | 0.00036735 | [29 empty] | 150.6 |  | -29.4
Horizontal Pared | Strada | No | Color Jaga | STRW.02006010.klr | 20 | 60 | 10 | 12 | 393 | 33.7919 | 0.0057022 | [8 empty] | A09 | 241 | STRW1.02006010 |  | 241 |  | 393 | 393 | 393 | H | 1.413 | 1.413 | 1.413 |  | 0.0003969 | 1.7346 | 2 | 0.00036735 | [29 empty] | 206.1 |  | -34.9
Horizontal Pared | Strada | No | Gris 001 | STRW.02006015.001 | 20 | 60 | 15 | 17 | 654 | 56.2339 | 0.016248 | [8 empty] | A09 | 214 | STRW0.02006015 |  | 214 |  | 654 | 654 | 654 | H | 1.408 | 1.408 | 1.408 |  | 0.0002083 | 1.724 | 2 | 0.00046183 | [29 empty] | 189.5 |  | -24.5
Horizontal Pared | Strada | No | RAL9016 | STRW.02006015.133 | 20 | 60 | 15 | 17 | 654 | 56.2339 | 0.016248 | [8 empty] | A09 | 214 | STRW0.02006015 |  | 214 |  | 654 | 654 | 654 | H | 1.408 | 1.408 | 1.408 |  | 0.0002083 | 1.724 | 2 | 0.00046183 | [29 empty] | 189.5 |  | -24.5
Horizontal Pared | Strada | No | Color Jaga | STRW.02006015.klr | 20 | 60 | 15 | 17 | 654 | 56.2339 | 0.016248 | [8 empty] | A09 | 279 | STRW1.02006015 |  | 279 |  | 654 | 654 | 654 | H | 1.408 | 1.408 | 1.408 |  | 0.0002083 | 1.724 | 2 | 0.00046183 | [29 empty] | 250.6 |  | -28.4
Horizontal Pared | Strada | No | Gris 001 | STRW.02006020.001 | 20 | 60 | 20 | 22 | 919 | 79.0198 | 0.025158 | [8 empty] | A09 | 248 | STRW0.02006020 |  | 248 |  | 919 | 919 | 919 | H | 1.408 | 1.408 | 1.408 |  | 0.0001276 | 1.7219 | 2 | 0.00037661 | [29 empty] | 220.8 |  | -27.2
Horizontal Pared | Strada | No | RAL9016 | STRW.02006020.133 | 20 | 60 | 20 | 22 | 919 | 79.0198 | 0.025158 | [8 empty] | A09 | 248 | STRW0.02006020 |  | 248 |  | 919 | 919 | 919 | H | 1.408 | 1.408 | 1.408 |  | 0.0001276 | 1.7219 | 2 | 0.00037661 | [29 empty] | 220.8 |  | -27.2
Horizontal Pared | Strada | No | Color Jaga | STRW.02006020.klr | 20 | 60 | 20 | 22 | 919 | 79.0198 | 0.025158 | [8 empty] | A09 | 320 | STRW1.02006020 |  | 320 |  | 919 | 919 | 919 | H | 1.408 | 1.408 | 1.408 |  | 0.0001276 | 1.7219 | 2 | 0.00037661 | [29 empty] | 287.3 |  | -32.7
Horizontal Pared | Strada | No | Gris 001 | STRW.02007006.001 | 20 | 70 | 06 | 9 | 377 | 32.4162 | 0.014833 | [8 empty] | A09 | 221 | STRW0.02007006 |  | 221 |  | 377 | 377 | 377 | H | 1.41 | 1.41 | 1.41 |  | 0.0041689 | 1.4116 | 3 | 0.00054247 | [29 empty] | 172.4 |  | -48.6
Horizontal Pared | Strada | No | RAL9016 | STRW.02007006.133 | 20 | 70 | 06 | 9 | 377 | 32.4162 | 0.014833 | [8 empty] | A09 | 221 | STRW0.02007006 |  | 221 |  | 377 | 377 | 377 | H | 1.41 | 1.41 | 1.41 |  | 0.0041689 | 1.4116 | 3 | 0.00054247 | [29 empty] | 172.4 |  | -48.6
Horizontal Pared | Strada | No | Color Jaga | STRW.02007006.klr | 20 | 70 | 06 | 9 | 377 | 32.4162 | 0.014833 | [8 empty] | A09 | 279 | STRW1.02007006 |  | 279 |  | 377 | 377 | 377 | H | 1.41 | 1.41 | 1.41 |  | 0.0041689 | 1.4116 | 3 | 0.00054247 | [29 empty] | 225.5 |  | -53.5
Horizontal Pared | Strada | No | Gris 001 | STRW.02007010.001 | 20 | 70 | 10 | 12 | 459 | 39.4669 | 0.0081475 | [8 empty] | A09 | 202 | STRW0.02007010 |  | 202 |  | 459 | 459 | 459 | H | 1.413 | 1.413 | 1.413 |  | 0.0003969 | 1.7346 | 2 | 0.00036735 | [29 empty] | 167.9 |  | -34.1
Horizontal Pared | Strada | No | RAL9016 | STRW.02007010.133 | 20 | 70 | 10 | 12 | 459 | 39.4669 | 0.0081475 | [8 empty] | A09 | 202 | STRW0.02007010 |  | 202 |  | 459 | 459 | 459 | H | 1.413 | 1.413 | 1.413 |  | 0.0003969 | 1.7346 | 2 | 0.00036735 | [29 empty] | 167.9 |  | -34.1
Horizontal Pared | Strada | No | Color Jaga | STRW.02007010.klr | 20 | 70 | 10 | 12 | 459 | 39.4669 | 0.0081475 | [8 empty] | A09 | 267 | STRW1.02007010 |  | 267 |  | 459 | 459 | 459 | H | 1.413 | 1.413 | 1.413 |  | 0.0003969 | 1.7346 | 2 | 0.00036735 | [29 empty] | 226.3 |  | -40.7
Horizontal Pared | Strada | No | Gris 001 | STRW.02007015.001 | 20 | 70 | 15 | 17 | 763 | 65.6062 | 0.02256 | [8 empty] | A09 | 242 | STRW0.02007015 |  | 242 |  | 763 | 763 | 763 | H | 1.408 | 1.408 | 1.408 |  | 0.0002083 | 1.724 | 2 | 0.00046183 | [29 empty] | 216.5 |  | -25.5
Horizontal Pared | Strada | No | RAL9016 | STRW.02007015.133 | 20 | 70 | 15 | 17 | 763 | 65.6062 | 0.02256 | [8 empty] | A09 | 242 | STRW0.02007015 |  | 242 |  | 763 | 763 | 763 | H | 1.408 | 1.408 | 1.408 |  | 0.0002083 | 1.724 | 2 | 0.00046183 | [29 empty] | 216.5 |  | -25.5
Horizontal Pared | Strada | No | Color Jaga | STRW.02007015.klr | 20 | 70 | 15 | 17 | 763 | 65.6062 | 0.02256 | [8 empty] | A09 | 311 | STRW1.02007015 |  | 311 |  | 763 | 763 | 763 | H | 1.408 | 1.408 | 1.408 |  | 0.0002083 | 1.724 | 2 | 0.00046183 | [29 empty] | 282.8 |  | -28.2
Horizontal Pared | Strada | No | Gris 001 | STRW.02007020.001 | 20 | 70 | 20 | 22 | 1072 | 92.1754 | 0.034716 | [8 empty] | A09 | 287 | STRW0.02007020 |  | 287 |  | 1072 | 1072 | 1072 | H | 1.408 | 1.408 | 1.408 |  | 0.0001276 | 1.7219 | 2 | 0.00037661 | [29 empty] | 254.2 |  | -32.8
Horizontal Pared | Strada | No | RAL9016 | STRW.02007020.133 | 20 | 70 | 20 | 22 | 1072 | 92.1754 | 0.034716 | [8 empty] | A09 | 287 | STRW0.02007020 |  | 287 |  | 1072 | 1072 | 1072 | H | 1.408 | 1.408 | 1.408 |  | 0.0001276 | 1.7219 | 2 | 0.00037661 | [29 empty] | 254.2 |  | -32.8
Horizontal Pared | Strada | No | Color Jaga | STRW.02007020.klr | 20 | 70 | 20 | 22 | 1072 | 92.1754 | 0.034716 | [8 empty] | A09 | 365 | STRW1.02007020 |  | 365 |  | 1072 | 1072 | 1072 | H | 1.408 | 1.408 | 1.408 |  | 0.0001276 | 1.7219 | 2 | 0.00037661 | [29 empty] | 326.8 |  | -38.2
Horizontal Pared | Strada | No | Gris 001 | STRW.02008006.001 | 20 | 80 | 06 | 9 | 430 | 36.9733 | 0.020404 | [8 empty] | A09 | 235 | STRW0.02008006 |  | 235 |  | 430 | 430 | 430 | H | 1.41 | 1.41 | 1.41 |  | 0.0041689 | 1.4116 | 3 | 0.00054247 | [29 empty] | 189.4 |  | -45.6
Horizontal Pared | Strada | No | RAL9016 | STRW.02008006.133 | 20 | 80 | 06 | 9 | 430 | 36.9733 | 0.020404 | [8 empty] | A09 | 235 | STRW0.02008006 |  | 235 |  | 430 | 430 | 430 | H | 1.41 | 1.41 | 1.41 |  | 0.0041689 | 1.4116 | 3 | 0.00054247 | [29 empty] | 189.4 |  | -45.6
Horizontal Pared | Strada | No | Color Jaga | STRW.02008006.klr | 20 | 80 | 06 | 9 | 430 | 36.9733 | 0.020404 | [8 empty] | A09 | 296 | STRW1.02008006 |  | 296 |  | 430 | 430 | 430 | H | 1.41 | 1.41 | 1.41 |  | 0.0041689 | 1.4116 | 3 | 0.00054247 | [29 empty] | 247.4 |  | -48.6
Horizontal Pared | Strada | No | Gris 001 | STRW.02008010.001 | 20 | 80 | 10 | 12 | 524 | 45.0559 | 0.011079 | [8 empty] | A09 | 215 | STRW0.02008010 |  | 215 |  | 524 | 524 | 524 | H | 1.413 | 1.413 | 1.413 |  | 0.0003969 | 1.7346 | 2 | 0.00036735 | [29 empty] | 181.6 |  | -33.4
Horizontal Pared | Strada | No | RAL9016 | STRW.02008010.133 | 20 | 80 | 10 | 12 | 524 | 45.0559 | 0.011079 | [8 empty] | A09 | 215 | STRW0.02008010 |  | 215 |  | 524 | 524 | 524 | H | 1.413 | 1.413 | 1.413 |  | 0.0003969 | 1.7346 | 2 | 0.00036735 | [29 empty] | 181.6 |  | -33.4
Horizontal Pared | Strada | No | Color Jaga | STRW.02008010.klr | 20 | 80 | 10 | 12 | 524 | 45.0559 | 0.011079 | [8 empty] | A09 | 283 | STRW1.02008010 |  | 283 |  | 524 | 524 | 524 | H | 1.413 | 1.413 | 1.413 |  | 0.0003969 | 1.7346 | 2 | 0.00036735 | [29 empty] | 245.3 |  | -37.7
Horizontal Pared | Strada | No | Gris 001 | STRW.02008015.001 | 20 | 80 | 15 | 17 | 872 | 74.9785 | 0.030017 | [8 empty] | A09 | 262 | STRW0.02008015 |  | 262 |  | 872 | 872 | 872 | H | 1.408 | 1.408 | 1.408 |  | 0.0002083 | 1.724 | 2 | 0.00046183 | [29 empty] | 234.8 |  | -27.2
Horizontal Pared | Strada | No | RAL9016 | STRW.02008015.133 | 20 | 80 | 15 | 17 | 872 | 74.9785 | 0.030017 | [8 empty] | A09 | 262 | STRW0.02008015 |  | 262 |  | 872 | 872 | 872 | H | 1.408 | 1.408 | 1.408 |  | 0.0002083 | 1.724 | 2 | 0.00046183 | [29 empty] | 234.8 |  | -27.2
Horizontal Pared | Strada | No | Color Jaga | STRW.02008015.klr | 20 | 80 | 15 | 17 | 872 | 74.9785 | 0.030017 | [8 empty] | A09 | 338 | STRW1.02008015 |  | 338 |  | 872 | 872 | 872 | H | 1.408 | 1.408 | 1.408 |  | 0.0002083 | 1.724 | 2 | 0.00046183 | [29 empty] | 306.8 |  | -31.2
Horizontal Pared | Strada | No | Gris 001 | STRW.02008020.001 | 20 | 80 | 20 | 22 | 1226 | 105.417 | 0.046007 | [8 empty] | A09 | 310 | STRW0.02008020 |  | 310 |  | 1226 | 1226 | 1226 | H | 1.408 | 1.408 | 1.408 |  | 0.0001276 | 1.7219 | 2 | 0.00037661 | [29 empty] | 275.7 |  | -34.3
Horizontal Pared | Strada | No | RAL9016 | STRW.02008020.133 | 20 | 80 | 20 | 22 | 1226 | 105.417 | 0.046007 | [8 empty] | A09 | 310 | STRW0.02008020 |  | 310 |  | 1226 | 1226 | 1226 | H | 1.408 | 1.408 | 1.408 |  | 0.0001276 | 1.7219 | 2 | 0.00037661 | [29 empty] | 275.7 |  | -34.3
Horizontal Pared | Strada | No | Color Jaga | STRW.02008020.klr | 20 | 80 | 20 | 22 | 1226 | 105.417 | 0.046007 | [8 empty] | A09 | 394 | STRW1.02008020 |  | 394 |  | 1226 | 1226 | 1226 | H | 1.408 | 1.408 | 1.408 |  | 0.0001276 | 1.7219 | 2 | 0.00037661 | [29 empty] | 353.1 |  | -40.9
Horizontal Pared | Strada | No | Gris 001 | STRW.02009006.001 | 20 | 90 | 06 | 9 | 484 | 41.6165 | 0.027098 | [8 empty] | A09 | 246 | STRW0.02009006 |  | 246 |  | 484 | 484 | 484 | H | 1.41 | 1.41 | 1.41 |  | 0.0041689 | 1.4116 | 3 | 0.00054247 | [29 empty] | 203.7 |  | -42.3
Horizontal Pared | Strada | No | RAL9016 | STRW.02009006.133 | 20 | 90 | 06 | 9 | 484 | 41.6165 | 0.027098 | [8 empty] | A09 | 246 | STRW0.02009006 |  | 246 |  | 484 | 484 | 484 | H | 1.41 | 1.41 | 1.41 |  | 0.0041689 | 1.4116 | 3 | 0.00054247 | [29 empty] | 203.7 |  | -42.3
Horizontal Pared | Strada | No | Color Jaga | STRW.02009006.klr | 20 | 90 | 06 | 9 | 484 | 41.6165 | 0.027098 | [8 empty] | A09 | 310 | STRW1.02009006 |  | 310 |  | 484 | 484 | 484 | H | 1.41 | 1.41 | 1.41 |  | 0.0041689 | 1.4116 | 3 | 0.00054247 | [29 empty] | 264.9 |  | -45.1
Horizontal Pared | Strada | No | Gris 001 | STRW.02009010.001 | 20 | 90 | 10 | 12 | 590 | 50.7309 | 0.014604 | [8 empty] | A09 | 226 | STRW0.02009010 |  | 226 |  | 590 | 590 | 590 | H | 1.413 | 1.413 | 1.413 |  | 0.0003969 | 1.7346 | 2 | 0.00036735 | [29 empty] | 192.7 |  | -33.3
Horizontal Pared | Strada | No | RAL9016 | STRW.02009010.133 | 20 | 90 | 10 | 12 | 590 | 50.7309 | 0.014604 | [8 empty] | A09 | 226 | STRW0.02009010 |  | 226 |  | 590 | 590 | 590 | H | 1.413 | 1.413 | 1.413 |  | 0.0003969 | 1.7346 | 2 | 0.00036735 | [29 empty] | 192.7 |  | -33.3
Horizontal Pared | Strada | No | Color Jaga | STRW.02009010.klr | 20 | 90 | 10 | 12 | 590 | 50.7309 | 0.014604 | [8 empty] | A09 | 297 | STRW1.02009010 |  | 297 |  | 590 | 590 | 590 | H | 1.413 | 1.413 | 1.413 |  | 0.0003969 | 1.7346 | 2 | 0.00036735 | [29 empty] | 260.2 |  | -36.8
Horizontal Pared | Strada | No | Gris 001 | STRW.02009015.001 | 20 | 90 | 15 | 17 | 981 | 84.3508 | 0.038659 | [8 empty] | A09 | 278 | STRW0.02009015 |  | 278 |  | 981 | 981 | 981 | H | 1.408 | 1.408 | 1.408 |  | 0.0002083 | 1.724 | 2 | 0.00046183 | [29 empty] | 250.8 |  | -27.2
Horizontal Pared | Strada | No | RAL9016 | STRW.02009015.133 | 20 | 90 | 15 | 17 | 981 | 84.3508 | 0.038659 | [8 empty] | A09 | 278 | STRW0.02009015 |  | 278 |  | 981 | 981 | 981 | H | 1.408 | 1.408 | 1.408 |  | 0.0002083 | 1.724 | 2 | 0.00046183 | [29 empty] | 250.8 |  | -27.2
Horizontal Pared | Strada | No | Color Jaga | STRW.02009015.klr | 20 | 90 | 15 | 17 | 981 | 84.3508 | 0.038659 | [8 empty] | A09 | 358 | STRW1.02009015 |  | 358 |  | 981 | 981 | 981 | H | 1.408 | 1.408 | 1.408 |  | 0.0002083 | 1.724 | 2 | 0.00046183 | [29 empty] | 327.2 |  | -30.8
Horizontal Pared | Strada | No | Gris 001 | STRW.02009020.001 | 20 | 90 | 20 | 22 | 1379 | 118.5727 | 0.058935 | [8 empty] | A09 | 330 | STRW0.02009020 |  | 330 |  | 1379 | 1379 | 1379 | H | 1.408 | 1.408 | 1.408 |  | 0.0001276 | 1.7219 | 2 | 0.00037661 | [29 empty] | 294 |  | -36
Horizontal Pared | Strada | No | RAL9016 | STRW.02009020.133 | 20 | 90 | 20 | 22 | 1379 | 118.5727 | 0.058935 | [8 empty] | A09 | 330 | STRW0.02009020 |  | 330 |  | 1379 | 1379 | 1379 | H | 1.408 | 1.408 | 1.408 |  | 0.0001276 | 1.7219 | 2 | 0.00037661 | [29 empty] | 294 |  | -36
Horizontal Pared | Strada | No | Color Jaga | STRW.02009020.klr | 20 | 90 | 20 | 22 | 1379 | 118.5727 | 0.058935 | [8 empty] | A09 | 418 | STRW1.02009020 |  | 418 |  | 1379 | 1379 | 1379 | H | 1.408 | 1.408 | 1.408 |  | 0.0001276 | 1.7219 | 2 | 0.00037661 | [29 empty] | 375.6 |  | -42.4
Horizontal Pared | Strada | No | Gris 001 | STRW.02010006.001 | 20 | 100 | 06 | 9 | 538 | 46.2597 | 0.034895 | [8 empty] | A09 | 264 | STRW0.02010006 |  | 264 |  | 538 | 538 | 538 | H | 1.41 | 1.41 | 1.41 |  | 0.0041689 | 1.4116 | 3 | 0.00054247 | [29 empty] | 216.7 |  | -47.3
Horizontal Pared | Strada | No | RAL9016 | STRW.02010006.133 | 20 | 100 | 06 | 9 | 538 | 46.2597 | 0.034895 | [8 empty] | A09 | 264 | STRW0.02010006 |  | 264 |  | 538 | 538 | 538 | H | 1.41 | 1.41 | 1.41 |  | 0.0041689 | 1.4116 | 3 | 0.00054247 | [29 empty] | 216.7 |  | -47.3
Horizontal Pared | Strada | No | Color Jaga | STRW.02010006.klr | 20 | 100 | 06 | 9 | 538 | 46.2597 | 0.034895 | [8 empty] | A09 | 331 | STRW1.02010006 |  | 331 |  | 538 | 538 | 538 | H | 1.41 | 1.41 | 1.41 |  | 0.0041689 | 1.4116 | 3 | 0.00054247 | [29 empty] | 280.4 |  | -50.6
Horizontal Pared | Strada | No | Gris 001 | STRW.02010010.001 | 20 | 100 | 10 | 12 | 655 | 56.3199 | 0.018665 | [8 empty] | A09 | 245 | STRW0.02010010 |  | 245 |  | 655 | 655 | 655 | H | 1.413 | 1.413 | 1.413 |  | 0.0003969 | 1.7346 | 2 | 0.00036735 | [29 empty] | 209.4 |  | -35.6
Horizontal Pared | Strada | No | RAL9016 | STRW.02010010.133 | 20 | 100 | 10 | 12 | 655 | 56.3199 | 0.018665 | [8 empty] | A09 | 245 | STRW0.02010010 |  | 245 |  | 655 | 655 | 655 | H | 1.413 | 1.413 | 1.413 |  | 0.0003969 | 1.7346 | 2 | 0.00036735 | [29 empty] | 209.4 |  | -35.6
Horizontal Pared | Strada | No | Color Jaga | STRW.02010010.klr | 20 | 100 | 10 | 12 | 655 | 56.3199 | 0.018665 | [8 empty] | A09 | 319 | STRW1.02010010 |  | 319 |  | 655 | 655 | 655 | H | 1.413 | 1.413 | 1.413 |  | 0.0003969 | 1.7346 | 2 | 0.00036735 | [29 empty] | 281 |  | -38
Horizontal Pared | Strada | No | Gris 001 | STRW.02010015.001 | 20 | 100 | 15 | 17 | 1090 | 93.7231 | 0.048523 | [8 empty] | A09 | 303 | STRW0.02010015 |  | 303 |  | 1090 | 1090 | 1090 | H | 1.408 | 1.408 | 1.408 |  | 0.0002083 | 1.724 | 2 | 0.00046183 | [29 empty] | 274.4 |  | -28.6
Horizontal Pared | Strada | No | RAL9016 | STRW.02010015.133 | 20 | 100 | 15 | 17 | 1090 | 93.7231 | 0.048523 | [8 empty] | A09 | 303 | STRW0.02010015 |  | 303 |  | 1090 | 1090 | 1090 | H | 1.408 | 1.408 | 1.408 |  | 0.0002083 | 1.724 | 2 | 0.00046183 | [29 empty] | 274.4 |  | -28.6
Horizontal Pared | Strada | No | Color Jaga | STRW.02010015.klr | 20 | 100 | 15 | 17 | 1090 | 93.7231 | 0.048523 | [8 empty] | A09 | 386 | STRW1.02010015 |  | 386 |  | 1090 | 1090 | 1090 | H | 1.408 | 1.408 | 1.408 |  | 0.0002083 | 1.724 | 2 | 0.00046183 | [29 empty] | 355.6 |  | -30.4
Horizontal Pared | Strada | No | Gris 001 | STRW.02010020.001 | 20 | 100 | 20 | 22 | 1532 | 131.7283 | 0.073604 | [8 empty] | A09 | 363 | STRW0.02010020 |  | 363 |  | 1532 | 1532 | 1532 | H | 1.408 | 1.408 | 1.408 |  | 0.0001276 | 1.7219 | 2 | 0.00037661 | [29 empty] | 325.1 |  | -37.9
Horizontal Pared | Strada | No | RAL9016 | STRW.02010020.133 | 20 | 100 | 20 | 22 | 1532 | 131.7283 | 0.073604 | [8 empty] | A09 | 363 | STRW0.02010020 |  | 363 |  | 1532 | 1532 | 1532 | H | 1.408 | 1.408 | 1.408 |  | 0.0001276 | 1.7219 | 2 | 0.00037661 | [29 empty] | 325.1 |  | -37.9
Horizontal Pared | Strada | No | Color Jaga | STRW.02010020.klr | 20 | 100 | 20 | 22 | 1532 | 131.7283 | 0.073604 | [8 empty] | A09 | 455 | STRW1.02010020 |  | 455 |  | 1532 | 1532 | 1532 | H | 1.408 | 1.408 | 1.408 |  | 0.0001276 | 1.7219 | 2 | 0.00037661 | [29 empty] | 413 |  | -42
Horizontal Pared | Strada | No | Gris 001 | STRW.02011006.001 | 20 | 110 | 06 | 9 | 592 | 50.9028 | 0.043838 | [8 empty] | A09 | 278 | STRW0.02011006 |  | 278 |  | 592 | 592 | 592 | H | 1.41 | 1.41 | 1.41 |  | 0.0041689 | 1.4116 | 3 | 0.00054247 | [29 empty] | 230.4 |  | -47.6
Horizontal Pared | Strada | No | RAL9016 | STRW.02011006.133 | 20 | 110 | 06 | 9 | 592 | 50.9028 | 0.043838 | [8 empty] | A09 | 278 | STRW0.02011006 |  | 278 |  | 592 | 592 | 592 | H | 1.41 | 1.41 | 1.41 |  | 0.0041689 | 1.4116 | 3 | 0.00054247 | [29 empty] | 230.4 |  | -47.6
Horizontal Pared | Strada | No | Color Jaga | STRW.02011006.klr | 20 | 110 | 06 | 9 | 592 | 50.9028 | 0.043838 | [8 empty] | A09 | 349 | STRW1.02011006 |  | 349 |  | 592 | 592 | 592 | H | 1.41 | 1.41 | 1.41 |  | 0.0041689 | 1.4116 | 3 | 0.00054247 | [29 empty] | 297.5 |  | -51.5
Horizontal Pared | Strada | No | Gris 001 | STRW.02011010.001 | 20 | 110 | 10 | 12 | 721 | 61.9948 | 0.023395 | [8 empty] | A09 | 258 | STRW0.02011010 |  | 258 |  | 721 | 721 | 721 | H | 1.413 | 1.413 | 1.413 |  | 0.0003969 | 1.7346 | 2 | 0.00036735 | [29 empty] | 219.4 |  | -38.6
Horizontal Pared | Strada | No | RAL9016 | STRW.02011010.133 | 20 | 110 | 10 | 12 | 721 | 61.9948 | 0.023395 | [8 empty] | A09 | 258 | STRW0.02011010 |  | 258 |  | 721 | 721 | 721 | H | 1.413 | 1.413 | 1.413 |  | 0.0003969 | 1.7346 | 2 | 0.00036735 | [29 empty] | 219.4 |  | -38.6
Horizontal Pared | Strada | No | Color Jaga | STRW.02011010.klr | 20 | 110 | 10 | 12 | 721 | 61.9948 | 0.023395 | [8 empty] | A09 | 337 | STRW1.02011010 |  | 337 |  | 721 | 721 | 721 | H | 1.413 | 1.413 | 1.413 |  | 0.0003969 | 1.7346 | 2 | 0.00036735 | [29 empty] | 294.1 |  | -42.9
Horizontal Pared | Strada | No | Gris 001 | STRW.02011015.001 | 20 | 110 | 15 | 17 | 1199 | 103.0954 | 0.059645 | [8 empty] | A09 | 320 | STRW0.02011015 |  | 320 |  | 1199 | 1199 | 1199 | H | 1.408 | 1.408 | 1.408 |  | 0.0002083 | 1.724 | 2 | 0.00046183 | [29 empty] | 290 |  | -30
Horizontal Pared | Strada | No | RAL9016 | STRW.02011015.133 | 20 | 110 | 15 | 17 | 1199 | 103.0954 | 0.059645 | [8 empty] | A09 | 320 | STRW0.02011015 |  | 320 |  | 1199 | 1199 | 1199 | H | 1.408 | 1.408 | 1.408 |  | 0.0002083 | 1.724 | 2 | 0.00046183 | [29 empty] | 290 |  | -30
Horizontal Pared | Strada | No | Color Jaga | STRW.02011015.klr | 20 | 110 | 15 | 17 | 1199 | 103.0954 | 0.059645 | [8 empty] | A09 | 407 | STRW1.02011015 |  | 407 |  | 1199 | 1199 | 1199 | H | 1.408 | 1.408 | 1.408 |  | 0.0002083 | 1.724 | 2 | 0.00046183 | [29 empty] | 374.6 |  | -32.4
Horizontal Pared | Strada | No | Gris 001 | STRW.02011020.001 | 20 | 110 | 20 | 22 | 1685 | 144.8839 | 0.090053 | [8 empty] | A09 | 387 | STRW0.02011020 |  | 387 |  | 1685 | 1685 | 1685 | H | 1.408 | 1.408 | 1.408 |  | 0.0001276 | 1.7219 | 2 | 0.00037661 | [29 empty] | 345.8 |  | -41.2
Horizontal Pared | Strada | No | RAL9016 | STRW.02011020.133 | 20 | 110 | 20 | 22 | 1685 | 144.8839 | 0.090053 | [8 empty] | A09 | 387 | STRW0.02011020 |  | 387 |  | 1685 | 1685 | 1685 | H | 1.408 | 1.408 | 1.408 |  | 0.0001276 | 1.7219 | 2 | 0.00037661 | [29 empty] | 345.8 |  | -41.2
Horizontal Pared | Strada | No | Color Jaga | STRW.02011020.klr | 20 | 110 | 20 | 22 | 1685 | 144.8839 | 0.090053 | [8 empty] | A09 | 485 | STRW1.02011020 |  | 485 |  | 1685 | 1685 | 1685 | H | 1.408 | 1.408 | 1.408 |  | 0.0001276 | 1.7219 | 2 | 0.00037661 | [29 empty] | 438 |  | -47
Horizontal Pared | Strada | No | Gris 001 | STRW.02012006.001 | 20 | 120 | 06 | 9 | 646 | 55.546 | 0.053965 | [8 empty] | A09 | 296 | STRW0.02012006 |  | 296 |  | 646 | 646 | 646 | H | 1.41 | 1.41 | 1.41 |  | 0.0041689 | 1.4116 | 3 | 0.00054247 | [29 empty] | 248.3 |  | -47.7
Horizontal Pared | Strada | No | RAL9016 | STRW.02012006.133 | 20 | 120 | 06 | 9 | 646 | 55.546 | 0.053965 | [8 empty] | A09 | 296 | STRW0.02012006 |  | 296 |  | 646 | 646 | 646 | H | 1.41 | 1.41 | 1.41 |  | 0.0041689 | 1.4116 | 3 | 0.00054247 | [29 empty] | 248.3 |  | -47.7
Horizontal Pared | Strada | No | Color Jaga | STRW.02012006.klr | 20 | 120 | 06 | 9 | 646 | 55.546 | 0.053965 | [8 empty] | A09 | 373 | STRW1.02012006 |  | 373 |  | 646 | 646 | 646 | H | 1.41 | 1.41 | 1.41 |  | 0.0041689 | 1.4116 | 3 | 0.00054247 | [29 empty] | 320.9 |  | -52.1
Horizontal Pared | Strada | No | Gris 001 | STRW.02012010.001 | 20 | 120 | 10 | 12 | 786 | 67.5838 | 0.028708 | [8 empty] | A09 | 278 | STRW0.02012010 |  | 278 |  | 786 | 786 | 786 | H | 1.413 | 1.413 | 1.413 |  | 0.0003969 | 1.7346 | 2 | 0.00036735 | [29 empty] | 237.2 |  | -40.8
Horizontal Pared | Strada | No | RAL9016 | STRW.02012010.133 | 20 | 120 | 10 | 12 | 786 | 67.5838 | 0.028708 | [8 empty] | A09 | 278 | STRW0.02012010 |  | 278 |  | 786 | 786 | 786 | H | 1.413 | 1.413 | 1.413 |  | 0.0003969 | 1.7346 | 2 | 0.00036735 | [29 empty] | 237.2 |  | -40.8
Horizontal Pared | Strada | No | Color Jaga | STRW.02012010.klr | 20 | 120 | 10 | 12 | 786 | 67.5838 | 0.028708 | [8 empty] | A09 | 365 | STRW1.02012010 |  | 365 |  | 786 | 786 | 786 | H | 1.413 | 1.413 | 1.413 |  | 0.0003969 | 1.7346 | 2 | 0.00036735 | [29 empty] | 320.4 |  | -44.6
Horizontal Pared | Strada | No | Gris 001 | STRW.02012015.001 | 20 | 120 | 15 | 17 | 1308 | 112.4678 | 0.072059 | [8 empty] | A09 | 346 | STRW0.02012015 |  | 346 |  | 1308 | 1308 | 1308 | H | 1.408 | 1.408 | 1.408 |  | 0.0002083 | 1.724 | 2 | 0.00046183 | [29 empty] | 316.3 |  | -29.7
Horizontal Pared | Strada | No | RAL9016 | STRW.02012015.133 | 20 | 120 | 15 | 17 | 1308 | 112.4678 | 0.072059 | [8 empty] | A09 | 346 | STRW0.02012015 |  | 346 |  | 1308 | 1308 | 1308 | H | 1.408 | 1.408 | 1.408 |  | 0.0002083 | 1.724 | 2 | 0.00046183 | [29 empty] | 316.3 |  | -29.7
Horizontal Pared | Strada | No | Color Jaga | STRW.02012015.klr | 20 | 120 | 15 | 17 | 1308 | 112.4678 | 0.072059 | [8 empty] | A09 | 444 | STRW1.02012015 |  | 444 |  | 1308 | 1308 | 1308 | H | 1.408 | 1.408 | 1.408 |  | 0.0002083 | 1.724 | 2 | 0.00046183 | [29 empty] | 412.5 |  | -31.5
Horizontal Pared | Strada | No | Gris 001 | STRW.02012020.001 | 20 | 120 | 20 | 22 | 1838 | 158.0396 | 0.10832 | [8 empty] | A09 | 423 | STRW0.02012020 |  | 423 |  | 1838 | 1838 | 1838 | H | 1.408 | 1.408 | 1.408 |  | 0.0001276 | 1.7219 | 2 | 0.00037661 | [29 empty] | 378.4 |  | -44.6
Horizontal Pared | Strada | No | RAL9016 | STRW.02012020.133 | 20 | 120 | 20 | 22 | 1838 | 158.0396 | 0.10832 | [8 empty] | A09 | 423 | STRW0.02012020 |  | 423 |  | 1838 | 1838 | 1838 | H | 1.408 | 1.408 | 1.408 |  | 0.0001276 | 1.7219 | 2 | 0.00037661 | [29 empty] | 378.4 |  | -44.6
Horizontal Pared | Strada | No | Color Jaga | STRW.02012020.klr | 20 | 120 | 20 | 22 | 1838 | 158.0396 | 0.10832 | [8 empty] | A09 | 536 | STRW1.02012020 |  | 536 |  | 1838 | 1838 | 1838 | H | 1.408 | 1.408 | 1.408 |  | 0.0001276 | 1.7219 | 2 | 0.00037661 | [29 empty] | 484 |  | -52
Horizontal Pared | Strada | No | Gris 001 | STRW.02014006.001 | 20 | 140 | 06 | 9 | 753 | 64.7463 | 0.077753 | [8 empty] | A09 | 321 | STRW0.02014006 |  | 321 |  | 753 | 753 | 753 | H | 1.41 | 1.41 | 1.41 |  | 0.0041689 | 1.4116 | 3 | 0.00054247 | [29 empty] | 275.9 |  | -45.1
Horizontal Pared | Strada | No | RAL9016 | STRW.02014006.133 | 20 | 140 | 06 | 9 | 753 | 64.7463 | 0.077753 | [8 empty] | A09 | 321 | STRW0.02014006 |  | 321 |  | 753 | 753 | 753 | H | 1.41 | 1.41 | 1.41 |  | 0.0041689 | 1.4116 | 3 | 0.00054247 | [29 empty] | 275.9 |  | -45.1
Horizontal Pared | Strada | No | Color Jaga | STRW.02014006.klr | 20 | 140 | 06 | 9 | 753 | 64.7463 | 0.077753 | [8 empty] | A09 | 401 | STRW1.02014006 |  | 401 |  | 753 | 753 | 753 | H | 1.41 | 1.41 | 1.41 |  | 0.0041689 | 1.4116 | 3 | 0.00054247 | [29 empty] | 353 |  | -48
Horizontal Pared | Strada | No | Gris 001 | STRW.02014010.001 | 20 | 140 | 10 | 12 | 917 | 78.8478 | 0.04144 | [8 empty] | A09 | 303 | STRW0.02014010 |  | 303 |  | 917 | 917 | 917 | H | 1.413 | 1.413 | 1.413 |  | 0.0003969 | 1.7346 | 2 | 0.00036735 | [29 empty] | 257.9 |  | -45.1
Horizontal Pared | Strada | No | RAL9016 | STRW.02014010.133 | 20 | 140 | 10 | 12 | 917 | 78.8478 | 0.04144 | [8 empty] | A09 | 303 | STRW0.02014010 |  | 303 |  | 917 | 917 | 917 | H | 1.413 | 1.413 | 1.413 |  | 0.0003969 | 1.7346 | 2 | 0.00036735 | [29 empty] | 257.9 |  | -45.1
Horizontal Pared | Strada | No | Color Jaga | STRW.02014010.klr | 20 | 140 | 10 | 12 | 917 | 78.8478 | 0.04144 | [8 empty] | A09 | 395 | STRW1.02014010 |  | 395 |  | 917 | 917 | 917 | H | 1.413 | 1.413 | 1.413 |  | 0.0003969 | 1.7346 | 2 | 0.00036735 | [29 empty] | 345.2 |  | -49.8
Horizontal Pared | Strada | No | Gris 001 | STRW.02014015.001 | 20 | 140 | 15 | 17 | 1526 | 131.2124 | 0.1009 | [8 empty] | A09 | 379 | STRW0.02014015 |  | 379 |  | 1526 | 1526 | 1526 | H | 1.408 | 1.408 | 1.408 |  | 0.0002083 | 1.724 | 2 | 0.00046183 | [29 empty] | 347.4 |  | -31.6
Horizontal Pared | Strada | No | RAL9016 | STRW.02014015.133 | 20 | 140 | 15 | 17 | 1526 | 131.2124 | 0.1009 | [8 empty] | A09 | 379 | STRW0.02014015 |  | 379 |  | 1526 | 1526 | 1526 | H | 1.408 | 1.408 | 1.408 |  | 0.0002083 | 1.724 | 2 | 0.00046183 | [29 empty] | 347.4 |  | -31.6
Horizontal Pared | Strada | No | Color Jaga | STRW.02014015.klr | 20 | 140 | 15 | 17 | 1526 | 131.2124 | 0.1009 | [8 empty] | A09 | 481 | STRW1.02014015 |  | 481 |  | 1526 | 1526 | 1526 | H | 1.408 | 1.408 | 1.408 |  | 0.0002083 | 1.724 | 2 | 0.00046183 | [29 empty] | 449.2 |  | -31.8
Horizontal Pared | Strada | No | Gris 001 | STRW.02014020.001 | 20 | 140 | 20 | 22 | 2145 | 184.4368 | 0.15059 | [8 empty] | A09 | 486 | STRW0.02014020 |  | 486 |  | 2145 | 2145 | 2145 | H | 1.408 | 1.408 | 1.408 |  | 0.0001276 | 1.7219 | 2 | 0.00037661 | [29 empty] | 435.7 |  | -50.3
Horizontal Pared | Strada | No | RAL9016 | STRW.02014020.133 | 20 | 140 | 20 | 22 | 2145 | 184.4368 | 0.15059 | [8 empty] | A09 | 486 | STRW0.02014020 |  | 486 |  | 2145 | 2145 | 2145 | H | 1.408 | 1.408 | 1.408 |  | 0.0001276 | 1.7219 | 2 | 0.00037661 | [29 empty] | 435.7 |  | -50.3
Horizontal Pared | Strada | No | Color Jaga | STRW.02014020.klr | 20 | 140 | 20 | 22 | 2145 | 184.4368 | 0.15059 | [8 empty] | A09 | 603 | STRW1.02014020 |  | 603 |  | 2145 | 2145 | 2145 | H | 1.408 | 1.408 | 1.408 |  | 0.0001276 | 1.7219 | 2 | 0.00037661 | [29 empty] | 546.3 |  | -56.7
Horizontal Pared | Strada | No | Gris 001 | STRW.02016006.001 | 20 | 160 | 06 | 9 | 861 | 74.0327 | 0.10683 | [8 empty] | A09 | 378 | STRW0.02016006 |  | 378 |  | 861 | 861 | 861 | H | 1.41 | 1.41 | 1.41 |  | 0.0041689 | 1.4116 | 3 | 0.00054247 | [29 empty] | 315.9 |  | -62.1
Horizontal Pared | Strada | No | RAL9016 | STRW.02016006.133 | 20 | 160 | 06 | 9 | 861 | 74.0327 | 0.10683 | [8 empty] | A09 | 378 | STRW0.02016006 |  | 378 |  | 861 | 861 | 861 | H | 1.41 | 1.41 | 1.41 |  | 0.0041689 | 1.4116 | 3 | 0.00054247 | [29 empty] | 315.9 |  | -62.1
Horizontal Pared | Strada | No | Color Jaga | STRW.02016006.klr | 20 | 160 | 06 | 9 | 861 | 74.0327 | 0.10683 | [8 empty] | A09 | 473 | STRW1.02016006 |  | 473 |  | 861 | 861 | 861 | H | 1.41 | 1.41 | 1.41 |  | 0.0041689 | 1.4116 | 3 | 0.00054247 | [29 empty] | 407.9 |  | -65.1
Horizontal Pared | Strada | No | Gris 001 | STRW.02016010.001 | 20 | 160 | 10 | 12 | 1048 | 90.1118 | 0.057085 | [8 empty] | A09 | 358 | STRW0.02016010 |  | 358 |  | 1048 | 1048 | 1048 | H | 1.413 | 1.413 | 1.413 |  | 0.0003969 | 1.7346 | 2 | 0.00036735 | [29 empty] | 307.9 |  | -50.1
Horizontal Pared | Strada | No | RAL9016 | STRW.02016010.133 | 20 | 160 | 10 | 12 | 1048 | 90.1118 | 0.057085 | [8 empty] | A09 | 358 | STRW0.02016010 |  | 358 |  | 1048 | 1048 | 1048 | H | 1.413 | 1.413 | 1.413 |  | 0.0003969 | 1.7346 | 2 | 0.00036735 | [29 empty] | 307.9 |  | -50.1
Horizontal Pared | Strada | No | Color Jaga | STRW.02016010.klr | 20 | 160 | 10 | 12 | 1048 | 90.1118 | 0.057085 | [8 empty] | A09 | 467 | STRW1.02016010 |  | 467 |  | 1048 | 1048 | 1048 | H | 1.413 | 1.413 | 1.413 |  | 0.0003969 | 1.7346 | 2 | 0.00036735 | [29 empty] | 411.5 |  | -55.5
Horizontal Pared | Strada | No | Gris 001 | STRW.02016015.001 | 20 | 160 | 15 | 17 | 1744 | 149.957 | 0.13531 | [8 empty] | A09 | 453 | STRW0.02016015 |  | 453 |  | 1744 | 1744 | 1744 | H | 1.408 | 1.408 | 1.408 |  | 0.0002083 | 1.724 | 2 | 0.00046183 | [29 empty] | 413.2 |  | -39.8
Horizontal Pared | Strada | No | RAL9016 | STRW.02016015.133 | 20 | 160 | 15 | 17 | 1744 | 149.957 | 0.13531 | [8 empty] | A09 | 453 | STRW0.02016015 |  | 453 |  | 1744 | 1744 | 1744 | H | 1.408 | 1.408 | 1.408 |  | 0.0002083 | 1.724 | 2 | 0.00046183 | [29 empty] | 413.2 |  | -39.8
Horizontal Pared | Strada | No | Color Jaga | STRW.02016015.klr | 20 | 160 | 15 | 17 | 1744 | 149.957 | 0.13531 | [8 empty] | A09 | 574 | STRW1.02016015 |  | 574 |  | 1744 | 1744 | 1744 | H | 1.408 | 1.408 | 1.408 |  | 0.0002083 | 1.724 | 2 | 0.00046183 | [29 empty] | 532.4 |  | -41.6
Horizontal Pared | Strada | No | Gris 001 | STRW.02016020.001 | 20 | 160 | 20 | 22 | 2451 | 210.7481 | 0.20045 | [8 empty] | A09 | 579 | STRW0.02016020 |  | 579 |  | 2451 | 2451 | 2451 | H | 1.408 | 1.408 | 1.408 |  | 0.0001276 | 1.7219 | 2 | 0.00037661 | [29 empty] | 521.5 |  | -57.5
Horizontal Pared | Strada | No | RAL9016 | STRW.02016020.133 | 20 | 160 | 20 | 22 | 2451 | 210.7481 | 0.20045 | [8 empty] | A09 | 579 | STRW0.02016020 |  | 579 |  | 2451 | 2451 | 2451 | H | 1.408 | 1.408 | 1.408 |  | 0.0001276 | 1.7219 | 2 | 0.00037661 | [29 empty] | 521.5 |  | -57.5
Horizontal Pared | Strada | No | Color Jaga | STRW.02016020.klr | 20 | 160 | 20 | 22 | 2451 | 210.7481 | 0.20045 | [8 empty] | A09 | 717 | STRW1.02016020 |  | 717 |  | 2451 | 2451 | 2451 | H | 1.408 | 1.408 | 1.408 |  | 0.0001276 | 1.7219 | 2 | 0.00037661 | [29 empty] | 652.9 |  | -64.1
Horizontal Pared | Strada | No | Gris 001 | STRW.02018006.001 | 20 | 180 | 06 | 9 | 968 | 83.233 | 0.14108 | [8 empty] | A09 | 407 | STRW0.02018006 |  | 407 |  | 968 | 968 | 968 | H | 1.41 | 1.41 | 1.41 |  | 0.0041689 | 1.4116 | 3 | 0.00054247 | [29 empty] | 346.2 |  | -60.8
Horizontal Pared | Strada | No | RAL9016 | STRW.02018006.133 | 20 | 180 | 06 | 9 | 968 | 83.233 | 0.14108 | [8 empty] | A09 | 407 | STRW0.02018006 |  | 407 |  | 968 | 968 | 968 | H | 1.41 | 1.41 | 1.41 |  | 0.0041689 | 1.4116 | 3 | 0.00054247 | [29 empty] | 346.2 |  | -60.8
Horizontal Pared | Strada | No | Color Jaga | STRW.02018006.klr | 20 | 180 | 06 | 9 | 968 | 83.233 | 0.14108 | [8 empty] | A09 | 508 | STRW1.02018006 |  | 508 |  | 968 | 968 | 968 | H | 1.41 | 1.41 | 1.41 |  | 0.0041689 | 1.4116 | 3 | 0.00054247 | [29 empty] | 446 |  | -62
Horizontal Pared | Strada | No | Gris 001 | STRW.02018010.001 | 20 | 180 | 10 | 12 | 1179 | 101.3758 | 0.075856 | [8 empty] | A09 | 389 | STRW0.02018010 |  | 389 |  | 1179 | 1179 | 1179 | H | 1.413 | 1.413 | 1.413 |  | 0.0003969 | 1.7346 | 2 | 0.00036735 | [29 empty] | 334.1 |  | -54.9
Horizontal Pared | Strada | No | RAL9016 | STRW.02018010.133 | 20 | 180 | 10 | 12 | 1179 | 101.3758 | 0.075856 | [8 empty] | A09 | 389 | STRW0.02018010 |  | 389 |  | 1179 | 1179 | 1179 | H | 1.413 | 1.413 | 1.413 |  | 0.0003969 | 1.7346 | 2 | 0.00036735 | [29 empty] | 334.1 |  | -54.9
Horizontal Pared | Strada | No | Color Jaga | STRW.02018010.klr | 20 | 180 | 10 | 12 | 1179 | 101.3758 | 0.075856 | [8 empty] | A09 | 506 | STRW1.02018010 |  | 506 |  | 1179 | 1179 | 1179 | H | 1.413 | 1.413 | 1.413 |  | 0.0003969 | 1.7346 | 2 | 0.00036735 | [29 empty] | 447.2 |  | -58.8
Horizontal Pared | Strada | No | Gris 001 | STRW.02018015.001 | 20 | 180 | 15 | 17 | 1962 | 168.7016 | 0.17553 | [8 empty] | A09 | 494 | STRW0.02018015 |  | 494 |  | 1962 | 1962 | 1962 | H | 1.408 | 1.408 | 1.408 |  | 0.0002083 | 1.724 | 2 | 0.00046183 | [29 empty] | 451 |  | -43
Horizontal Pared | Strada | No | RAL9016 | STRW.02018015.133 | 20 | 180 | 15 | 17 | 1962 | 168.7016 | 0.17553 | [8 empty] | A09 | 494 | STRW0.02018015 |  | 494 |  | 1962 | 1962 | 1962 | H | 1.408 | 1.408 | 1.408 |  | 0.0002083 | 1.724 | 2 | 0.00046183 | [29 empty] | 451 |  | -43
Horizontal Pared | Strada | No | Color Jaga | STRW.02018015.klr | 20 | 180 | 15 | 17 | 1962 | 168.7016 | 0.17553 | [8 empty] | A09 | 625 | STRW1.02018015 |  | 625 |  | 1962 | 1962 | 1962 | H | 1.408 | 1.408 | 1.408 |  | 0.0002083 | 1.724 | 2 | 0.00046183 | [29 empty] | 580.8 |  | -44.2
Horizontal Pared | Strada | No | Gris 001 | STRW.02018020.001 | 20 | 180 | 20 | 22 | 2758 | 237.1453 | 0.25846 | [8 empty] | A09 | 629 | STRW0.02018020 |  | 629 |  | 2758 | 2758 | 2758 | H | 1.408 | 1.408 | 1.408 |  | 0.0001276 | 1.7219 | 2 | 0.00037661 | [29 empty] | 567.9 |  | -61.1
Horizontal Pared | Strada | No | RAL9016 | STRW.02018020.133 | 20 | 180 | 20 | 22 | 2758 | 237.1453 | 0.25846 | [8 empty] | A09 | 629 | STRW0.02018020 |  | 629 |  | 2758 | 2758 | 2758 | H | 1.408 | 1.408 | 1.408 |  | 0.0001276 | 1.7219 | 2 | 0.00037661 | [29 empty] | 567.9 |  | -61.1
Horizontal Pared | Strada | No | Color Jaga | STRW.02018020.klr | 20 | 180 | 20 | 22 | 2758 | 237.1453 | 0.25846 | [8 empty] | A09 | 777 | STRW1.02018020 |  | 777 |  | 2758 | 2758 | 2758 | H | 1.408 | 1.408 | 1.408 |  | 0.0001276 | 1.7219 | 2 | 0.00037661 | [29 empty] | 711 |  | -66
Horizontal Pared | Strada | No | Gris 001 | STRW.02020006.001 | 20 | 200 | 06 | 9 | 1076 | 92.5193 | 0.18116 | [8 empty] | A09 | 442 | STRW0.02020006 |  | 442 |  | 1076 | 1076 | 1076 | H | 1.41 | 1.41 | 1.41 |  | 0.0041689 | 1.4116 | 3 | 0.00054247 | [29 empty] | 379.6 |  | -62.4
Horizontal Pared | Strada | No | RAL9016 | STRW.02020006.133 | 20 | 200 | 06 | 9 | 1076 | 92.5193 | 0.18116 | [8 empty] | A09 | 442 | STRW0.02020006 |  | 442 |  | 1076 | 1076 | 1076 | H | 1.41 | 1.41 | 1.41 |  | 0.0041689 | 1.4116 | 3 | 0.00054247 | [29 empty] | 379.6 |  | -62.4
Horizontal Pared | Strada | No | Color Jaga | STRW.02020006.klr | 20 | 200 | 06 | 9 | 1076 | 92.5193 | 0.18116 | [8 empty] | A09 | 556 | STRW1.02020006 |  | 556 |  | 1076 | 1076 | 1076 | H | 1.41 | 1.41 | 1.41 |  | 0.0041689 | 1.4116 | 3 | 0.00054247 | [29 empty] | 489.1 |  | -66.9
Horizontal Pared | Strada | No | Gris 001 | STRW.02020010.001 | 20 | 200 | 10 | 12 | 1310 | 112.6397 | 0.097961 | [8 empty] | A09 | 423 | STRW0.02020010 |  | 423 |  | 1310 | 1310 | 1310 | H | 1.413 | 1.413 | 1.413 |  | 0.0003969 | 1.7346 | 2 | 0.00036735 | [29 empty] | 363.8 |  | -59.2
Horizontal Pared | Strada | No | RAL9016 | STRW.02020010.133 | 20 | 200 | 10 | 12 | 1310 | 112.6397 | 0.097961 | [8 empty] | A09 | 423 | STRW0.02020010 |  | 423 |  | 1310 | 1310 | 1310 | H | 1.413 | 1.413 | 1.413 |  | 0.0003969 | 1.7346 | 2 | 0.00036735 | [29 empty] | 363.8 |  | -59.2
Horizontal Pared | Strada | No | Color Jaga | STRW.02020010.klr | 20 | 200 | 10 | 12 | 1310 | 112.6397 | 0.097961 | [8 empty] | A09 | 553 | STRW1.02020010 |  | 553 |  | 1310 | 1310 | 1310 | H | 1.413 | 1.413 | 1.413 |  | 0.0003969 | 1.7346 | 2 | 0.00036735 | [29 empty] | 488 |  | -65
Horizontal Pared | Strada | No | Gris 001 | STRW.02020015.001 | 20 | 200 | 15 | 17 | 2180 | 187.4463 | 0.22182 | [8 empty] | A09 | 565 | STRW0.02020015 |  | 565 |  | 2180 | 2180 | 2180 | H | 1.408 | 1.408 | 1.408 |  | 0.0002083 | 1.724 | 2 | 0.00046183 | [29 empty] | 515.1 |  | -49.9
Horizontal Pared | Strada | No | RAL9016 | STRW.02020015.133 | 20 | 200 | 15 | 17 | 2180 | 187.4463 | 0.22182 | [8 empty] | A09 | 565 | STRW0.02020015 |  | 565 |  | 2180 | 2180 | 2180 | H | 1.408 | 1.408 | 1.408 |  | 0.0002083 | 1.724 | 2 | 0.00046183 | [29 empty] | 515.1 |  | -49.9
Horizontal Pared | Strada | No | Color Jaga | STRW.02020015.klr | 20 | 200 | 15 | 17 | 2180 | 187.4463 | 0.22182 | [8 empty] | A09 | 711 | STRW1.02020015 |  | 711 |  | 2180 | 2180 | 2180 | H | 1.408 | 1.408 | 1.408 |  | 0.0002083 | 1.724 | 2 | 0.00046183 | [29 empty] | 659.1 |  | -51.9
Horizontal Pared | Strada | No | Gris 001 | STRW.02020020.001 | 20 | 200 | 20 | 22 | 3064 | 263.4566 | 0.32455 | [8 empty] | A09 | 686 | STRW0.02020020 |  | 686 |  | 3064 | 3064 | 3064 | H | 1.408 | 1.408 | 1.408 |  | 0.0001276 | 1.7219 | 2 | 0.00037661 | [29 empty] | 616.7 |  | -69.3
Horizontal Pared | Strada | No | RAL9016 | STRW.02020020.133 | 20 | 200 | 20 | 22 | 3064 | 263.4566 | 0.32455 | [8 empty] | A09 | 686 | STRW0.02020020 |  | 686 |  | 3064 | 3064 | 3064 | H | 1.408 | 1.408 | 1.408 |  | 0.0001276 | 1.7219 | 2 | 0.00037661 | [29 empty] | 616.7 |  | -69.3
Horizontal Pared | Strada | No | Color Jaga | STRW.02020020.klr | 20 | 200 | 20 | 22 | 3064 | 263.4566 | 0.32455 | [8 empty] | A09 | 850 | STRW1.02020020 |  | 850 |  | 3064 | 3064 | 3064 | H | 1.408 | 1.408 | 1.408 |  | 0.0001276 | 1.7219 | 2 | 0.00037661 | [29 empty] | 772.9 |  | -77.1
Horizontal Pared | Strada | No | Gris 001 | STRW.02024006.001 | 20 | 240 | 06 | 9 | 1291 | 111.006 | 0.27875 | [8 empty] | A09 | 554 | STRW0.02024006 |  | 554 |  | 1291 | 1291 | 1291 | H | 1.41 | 1.41 | 1.41 |  | 0.0041689 | 1.4116 | 3 | 0.00054247 | [29 empty] | 457.2 |  | -96.8
Horizontal Pared | Strada | No | RAL9016 | STRW.02024006.133 | 20 | 240 | 06 | 9 | 1291 | 111.006 | 0.27875 | [8 empty] | A09 | 554 | STRW0.02024006 |  | 554 |  | 1291 | 1291 | 1291 | H | 1.41 | 1.41 | 1.41 |  | 0.0041689 | 1.4116 | 3 | 0.00054247 | [29 empty] | 457.2 |  | -96.8
Horizontal Pared | Strada | No | Color Jaga | STRW.02024006.klr | 20 | 240 | 06 | 9 | 1291 | 111.006 | 0.27875 | [8 empty] | A09 | 699 | STRW1.02024006 |  | 699 |  | 1291 | 1291 | 1291 | H | 1.41 | 1.41 | 1.41 |  | 0.0041689 | 1.4116 | 3 | 0.00054247 | [29 empty] | 593.4 |  | -105.6
Horizontal Pared | Strada | No | Gris 001 | STRW.02024010.001 | 20 | 240 | 10 | 12 | 1572 | 135.1677 | 0.15297 | [8 empty] | A09 | 532 | STRW0.02024010 |  | 532 |  | 1572 | 1572 | 1572 | H | 1.413 | 1.413 | 1.413 |  | 0.0003969 | 1.7346 | 2 | 0.00036735 | [29 empty] | 453.6 |  | -78.4
Horizontal Pared | Strada | No | RAL9016 | STRW.02024010.133 | 20 | 240 | 10 | 12 | 1572 | 135.1677 | 0.15297 | [8 empty] | A09 | 532 | STRW0.02024010 |  | 532 |  | 1572 | 1572 | 1572 | H | 1.413 | 1.413 | 1.413 |  | 0.0003969 | 1.7346 | 2 | 0.00036735 | [29 empty] | 453.6 |  | -78.4
Horizontal Pared | Strada | No | Color Jaga | STRW.02024010.klr | 20 | 240 | 10 | 12 | 1572 | 135.1677 | 0.15297 | [8 empty] | A09 | 696 | STRW1.02024010 |  | 696 |  | 1572 | 1572 | 1572 | H | 1.413 | 1.413 | 1.413 |  | 0.0003969 | 1.7346 | 2 | 0.00036735 | [29 empty] | 608.4 |  | -87.6
Horizontal Pared | Strada | No | Gris 001 | STRW.02024015.001 | 20 | 240 | 15 | 17 | 2616 | 224.9355 | 0.33352 | [8 empty] | A09 | 707 | STRW0.02024015 |  | 707 |  | 2616 | 2616 | 2616 | H | 1.408 | 1.408 | 1.408 |  | 0.0002083 | 1.724 | 2 | 0.00046183 | [29 empty] | 643.5 |  | -63.5
Horizontal Pared | Strada | No | RAL9016 | STRW.02024015.133 | 20 | 240 | 15 | 17 | 2616 | 224.9355 | 0.33352 | [8 empty] | A09 | 707 | STRW0.02024015 |  | 707 |  | 2616 | 2616 | 2616 | H | 1.408 | 1.408 | 1.408 |  | 0.0002083 | 1.724 | 2 | 0.00046183 | [29 empty] | 643.5 |  | -63.5
Horizontal Pared | Strada | No | Color Jaga | STRW.02024015.klr | 20 | 240 | 15 | 17 | 2616 | 224.9355 | 0.33352 | [8 empty] | A09 | 892 | STRW1.02024015 |  | 892 |  | 2616 | 2616 | 2616 | H | 1.408 | 1.408 | 1.408 |  | 0.0002083 | 1.724 | 2 | 0.00046183 | [29 empty] | 824.5 |  | -67.5
Horizontal Pared | Strada | No | Gris 001 | STRW.02024020.001 | 20 | 240 | 20 | 22 | 3677 | 316.1651 | 0.48271 | [8 empty] | A09 | 862 | STRW0.02024020 |  | 862 |  | 3677 | 3677 | 3677 | H | 1.408 | 1.408 | 1.408 |  | 0.0001276 | 1.7219 | 2 | 0.00037661 | [29 empty] | 776 |  | -86
Horizontal Pared | Strada | No | RAL9016 | STRW.02024020.133 | 20 | 240 | 20 | 22 | 3677 | 316.1651 | 0.48271 | [8 empty] | A09 | 862 | STRW0.02024020 |  | 862 |  | 3677 | 3677 | 3677 | H | 1.408 | 1.408 | 1.408 |  | 0.0001276 | 1.7219 | 2 | 0.00037661 | [29 empty] | 776 |  | -86
Horizontal Pared | Strada | No | Color Jaga | STRW.02024020.klr | 20 | 240 | 20 | 22 | 3677 | 316.1651 | 0.48271 | [8 empty] | A09 | 1069 | STRW1.02024020 |  | 1069 |  | 3677 | 3677 | 3677 | H | 1.408 | 1.408 | 1.408 |  | 0.0001276 | 1.7219 | 2 | 0.00037661 | [29 empty] | 972.3 |  | -96.7
Horizontal Pared | Strada | No | Gris 001 | STRW.02028006.001 | 20 | 280 | 06 | 9 | 1506 | 129.4927 | 0.40118 | [8 empty] | A09 | 621 | STRW0.02028006 |  | 621 |  | 1506 | 1506 | 1506 | H | 1.41 | 1.41 | 1.41 |  | 0.0041689 | 1.4116 | 3 | 0.00054247 | [29 empty] | 518 |  | -103
Horizontal Pared | Strada | No | RAL9016 | STRW.02028006.133 | 20 | 280 | 06 | 9 | 1506 | 129.4927 | 0.40118 | [8 empty] | A09 | 621 | STRW0.02028006 |  | 621 |  | 1506 | 1506 | 1506 | H | 1.41 | 1.41 | 1.41 |  | 0.0041689 | 1.4116 | 3 | 0.00054247 | [29 empty] | 518 |  | -103
Horizontal Pared | Strada | No | Color Jaga | STRW.02028006.klr | 20 | 280 | 06 | 9 | 1506 | 129.4927 | 0.40118 | [8 empty] | A09 | 784 | STRW1.02028006 |  | 784 |  | 1506 | 1506 | 1506 | H | 1.41 | 1.41 | 1.41 |  | 0.0041689 | 1.4116 | 3 | 0.00054247 | [29 empty] | 669.5 |  | -114.5
Horizontal Pared | Strada | No | Gris 001 | STRW.02028010.001 | 20 | 280 | 10 | 12 | 1834 | 157.6956 | 0.22365 | [8 empty] | A09 | 598 | STRW0.02028010 |  | 598 |  | 1834 | 1834 | 1834 | H | 1.413 | 1.413 | 1.413 |  | 0.0003969 | 1.7346 | 2 | 0.00036735 | [29 empty] | 510.8 |  | -87.2
Horizontal Pared | Strada | No | RAL9016 | STRW.02028010.133 | 20 | 280 | 10 | 12 | 1834 | 157.6956 | 0.22365 | [8 empty] | A09 | 598 | STRW0.02028010 |  | 598 |  | 1834 | 1834 | 1834 | H | 1.413 | 1.413 | 1.413 |  | 0.0003969 | 1.7346 | 2 | 0.00036735 | [29 empty] | 510.8 |  | -87.2
Horizontal Pared | Strada | No | Color Jaga | STRW.02028010.klr | 20 | 280 | 10 | 12 | 1834 | 157.6956 | 0.22365 | [8 empty] | A09 | 782 | STRW1.02028010 |  | 782 |  | 1834 | 1834 | 1834 | H | 1.413 | 1.413 | 1.413 |  | 0.0003969 | 1.7346 | 2 | 0.00036735 | [29 empty] | 684 |  | -98
Horizontal Pared | Strada | No | Gris 001 | STRW.02028015.001 | 20 | 280 | 15 | 17 | 3052 | 262.4248 | 0.47221 | [8 empty] | A09 | 796 | STRW0.02028015 |  | 796 |  | 3052 | 3052 | 3052 | H | 1.408 | 1.408 | 1.408 |  | 0.0002083 | 1.724 | 2 | 0.00046183 | [29 empty] | 722.7 |  | -73.3
Horizontal Pared | Strada | No | RAL9016 | STRW.02028015.133 | 20 | 280 | 15 | 17 | 3052 | 262.4248 | 0.47221 | [8 empty] | A09 | 796 | STRW0.02028015 |  | 796 |  | 3052 | 3052 | 3052 | H | 1.408 | 1.408 | 1.408 |  | 0.0002083 | 1.724 | 2 | 0.00046183 | [29 empty] | 722.7 |  | -73.3
Horizontal Pared | Strada | No | Color Jaga | STRW.02028015.klr | 20 | 280 | 15 | 17 | 3052 | 262.4248 | 0.47221 | [8 empty] | A09 | 1004 | STRW1.02028015 |  | 1004 |  | 3052 | 3052 | 3052 | H | 1.408 | 1.408 | 1.408 |  | 0.0002083 | 1.724 | 2 | 0.00046183 | [29 empty] | 924.2 |  | -79.8
Horizontal Pared | Strada | No | Gris 001 | STRW.02028020.001 | 20 | 280 | 20 | 22 | 4290 | 368.8736 | 0.67688 | [8 empty] | A09 | 973 | STRW0.02028020 |  | 973 |  | 4290 | 4290 | 4290 | H | 1.408 | 1.408 | 1.408 |  | 0.0001276 | 1.7219 | 2 | 0.00037661 | [29 empty] | 874 |  | -99
Horizontal Pared | Strada | No | RAL9016 | STRW.02028020.133 | 20 | 280 | 20 | 22 | 4290 | 368.8736 | 0.67688 | [8 empty] | A09 | 973 | STRW0.02028020 |  | 973 |  | 4290 | 4290 | 4290 | H | 1.408 | 1.408 | 1.408 |  | 0.0001276 | 1.7219 | 2 | 0.00037661 | [29 empty] | 874 |  | -99
Horizontal Pared | Strada | No | Color Jaga | STRW.02028020.klr | 20 | 280 | 20 | 22 | 4290 | 368.8736 | 0.67688 | [8 empty] | A09 | 1204 | STRW1.02028020 |  | 1204 |  | 4290 | 4290 | 4290 | H | 1.408 | 1.408 | 1.408 |  | 0.0001276 | 1.7219 | 2 | 0.00037661 | [29 empty] | 1092.8 |  | -111.2
Horizontal Pared | Strada | No | Gris 001 | STRW.03505006.001 | 35 | 50 | 06 | 9 | 395 | 33.9639 | 0.020073 | [8 empty] | A09 | 243 | STRW0.03505006 |  | 243 |  | 395 | 395 | 395 | H | 1.393 | 1.393 | 1.393 |  | 0.00016126 | 2.1459 | 4 | 0.0013916 | [29 empty] | 190.6 |  | -52.4
Horizontal Pared | Strada | No | RAL9016 | STRW.03505006.133 | 35 | 50 | 06 | 9 | 395 | 33.9639 | 0.020073 | [8 empty] | A09 | 243 | STRW0.03505006 |  | 243 |  | 395 | 395 | 395 | H | 1.393 | 1.393 | 1.393 |  | 0.00016126 | 2.1459 | 4 | 0.0013916 | [29 empty] | 190.6 |  | -52.4
Horizontal Pared | Strada | No | Color Jaga | STRW.03505006.klr | 35 | 50 | 06 | 9 | 395 | 33.9639 | 0.020073 | [8 empty] | A09 | 304 | STRW1.03505006 |  | 304 |  | 395 | 395 | 395 | H | 1.393 | 1.393 | 1.393 |  | 0.00016126 | 2.1459 | 4 | 0.0013916 | [29 empty] | 247.5 |  | -56.5
Horizontal Pared | Strada | No | Gris 001 | STRW.03505010.001 | 35 | 50 | 10 | 12 | 449 | 38.6071 | 0.0069312 | [8 empty] | A09 | 186 | STRW0.03505010 |  | 186 |  | 449 | 449 | 449 | H | 1.399 | 1.399 | 1.399 |  | 0.0003969 | 1.7346 | 2 | 0.00036735 | [29 empty] | 159.3 |  | -26.7
Horizontal Pared | Strada | No | RAL9016 | STRW.03505010.133 | 35 | 50 | 10 | 12 | 449 | 38.6071 | 0.0069312 | [8 empty] | A09 | 186 | STRW0.03505010 |  | 186 |  | 449 | 449 | 449 | H | 1.399 | 1.399 | 1.399 |  | 0.0003969 | 1.7346 | 2 | 0.00036735 | [29 empty] | 159.3 |  | -26.7
Horizontal Pared | Strada | No | Color Jaga | STRW.03505010.klr | 35 | 50 | 10 | 12 | 449 | 38.6071 | 0.0069312 | [8 empty] | A09 | 251 | STRW1.03505010 |  | 251 |  | 449 | 449 | 449 | H | 1.399 | 1.399 | 1.399 |  | 0.0003969 | 1.7346 | 2 | 0.00036735 | [29 empty] | 221 |  | -30
Horizontal Pared | Strada | No | Gris 001 | STRW.03505011.001 | 35 | 50 | 11 | 12 | 598 | 51.4187 | 0.020027 | [8 empty] | A09 | 279 | STRW0.03505011 |  | 279 |  | 598 | 598 | 598 | H | 1.44 | 1.44 | 1.44 |  | 0.0003969 | 1.7346 | 4 | 0.00057429 | [29 empty] | 233.2 |  | -45.8
Horizontal Pared | Strada | No | RAL9016 | STRW.03505011.133 | 35 | 50 | 11 | 12 | 598 | 51.4187 | 0.020027 | [8 empty] | A09 | 279 | STRW0.03505011 |  | 279 |  | 598 | 598 | 598 | H | 1.44 | 1.44 | 1.44 |  | 0.0003969 | 1.7346 | 4 | 0.00057429 | [29 empty] | 233.2 |  | -45.8
Horizontal Pared | Strada | No | Color Jaga | STRW.03505011.klr | 35 | 50 | 11 | 12 | 598 | 51.4187 | 0.020027 | [8 empty] | A09 | 343 | STRW1.03505011 |  | 343 |  | 598 | 598 | 598 | H | 1.44 | 1.44 | 1.44 |  | 0.0003969 | 1.7346 | 4 | 0.00057429 | [29 empty] | 295 |  | -48
Horizontal Pared | Strada | No | Gris 001 | STRW.03505015.001 | 35 | 50 | 15 | 17 | 735 | 63.1986 | 0.019925 | [8 empty] | A09 | 217 | STRW0.03505015 |  | 217 |  | 735 | 735 | 735 | H | 1.39 | 1.39 | 1.39 |  | 0.0002083 | 1.724 | 2 | 0.00046183 | [29 empty] | 195.1 |  | -21.9
Horizontal Pared | Strada | No | RAL9016 | STRW.03505015.133 | 35 | 50 | 15 | 17 | 735 | 63.1986 | 0.019925 | [8 empty] | A09 | 217 | STRW0.03505015 |  | 217 |  | 735 | 735 | 735 | H | 1.39 | 1.39 | 1.39 |  | 0.0002083 | 1.724 | 2 | 0.00046183 | [29 empty] | 195.1 |  | -21.9
Horizontal Pared | Strada | No | Color Jaga | STRW.03505015.klr | 35 | 50 | 15 | 17 | 735 | 63.1986 | 0.019925 | [8 empty] | A09 | 289 | STRW1.03505015 |  | 289 |  | 735 | 735 | 735 | H | 1.39 | 1.39 | 1.39 |  | 0.0002083 | 1.724 | 2 | 0.00046183 | [29 empty] | 262.8 |  | -26.2
Horizontal Pared | Strada | No | Gris 001 | STRW.03505016.001 | 35 | 50 | 16 | 17 | 797 | 68.5297 | 0.068353 | [8 empty] | A09 | 328 | STRW0.03505016 |  | 328 |  | 797 | 797 | 797 | H | 1.458 | 1.458 | 1.458 |  | 0.0002083 | 1.724 | 4 | 0.0013928 | [29 empty] | 290.6 |  | -37.4
Horizontal Pared | Strada | No | RAL9016 | STRW.03505016.133 | 35 | 50 | 16 | 17 | 797 | 68.5297 | 0.068353 | [8 empty] | A09 | 328 | STRW0.03505016 |  | 328 |  | 797 | 797 | 797 | H | 1.458 | 1.458 | 1.458 |  | 0.0002083 | 1.724 | 4 | 0.0013928 | [29 empty] | 290.6 |  | -37.4
Horizontal Pared | Strada | No | Color Jaga | STRW.03505016.klr | 35 | 50 | 16 | 17 | 797 | 68.5297 | 0.068353 | [8 empty] | A09 | 399 | STRW1.03505016 |  | 399 |  | 797 | 797 | 797 | H | 1.458 | 1.458 | 1.458 |  | 0.0002083 | 1.724 | 4 | 0.0013928 | [29 empty] | 358.5 |  | -40.5
Horizontal Pared | Strada | No | Gris 001 | STRW.03505020.001 | 35 | 50 | 20 | 22 | 1030 | 88.5641 | 0.030956 | [8 empty] | A09 | 248 | STRW0.03505020 |  | 248 |  | 1030 | 1030 | 1030 | H | 1.39 | 1.39 | 1.39 |  | 0.0001276 | 1.7219 | 2 | 0.00037661 | [29 empty] | 222 |  | -26
Horizontal Pared | Strada | No | RAL9016 | STRW.03505020.133 | 35 | 50 | 20 | 22 | 1030 | 88.5641 | 0.030956 | [8 empty] | A09 | 248 | STRW0.03505020 |  | 248 |  | 1030 | 1030 | 1030 | H | 1.39 | 1.39 | 1.39 |  | 0.0001276 | 1.7219 | 2 | 0.00037661 | [29 empty] | 222 |  | -26
Horizontal Pared | Strada | No | Color Jaga | STRW.03505020.klr | 35 | 50 | 20 | 22 | 1030 | 88.5641 | 0.030956 | [8 empty] | A09 | 325 | STRW1.03505020 |  | 325 |  | 1030 | 1030 | 1030 | H | 1.39 | 1.39 | 1.39 |  | 0.0001276 | 1.7219 | 2 | 0.00037661 | [29 empty] | 294.9 |  | -30.1
Horizontal Pared | Strada | No | Gris 001 | STRW.03505021.001 | 35 | 50 | 21 | 22 | 1057 | 90.8856 | 0.045821 | [8 empty] | A09 | 351 | STRW0.03505021 |  | 351 |  | 1057 | 1057 | 1057 | H | 1.472 | 1.472 | 1.472 |  | 0.0001276 | 1.7219 | 4 | 0.0005142 | [29 empty] | 311.6 |  | -39.4
Horizontal Pared | Strada | No | RAL9016 | STRW.03505021.133 | 35 | 50 | 21 | 22 | 1057 | 90.8856 | 0.045821 | [8 empty] | A09 | 351 | STRW0.03505021 |  | 351 |  | 1057 | 1057 | 1057 | H | 1.472 | 1.472 | 1.472 |  | 0.0001276 | 1.7219 | 4 | 0.0005142 | [29 empty] | 311.6 |  | -39.4
Horizontal Pared | Strada | No | Color Jaga | STRW.03505021.klr | 35 | 50 | 21 | 22 | 1057 | 90.8856 | 0.045821 | [8 empty] | A09 | 428 | STRW1.03505021 |  | 428 |  | 1057 | 1057 | 1057 | H | 1.472 | 1.472 | 1.472 |  | 0.0001276 | 1.7219 | 4 | 0.0005142 | [29 empty] | 384.5 |  | -43.5
Horizontal Pared | Strada | No | Gris 001 | STRW.03506006.001 | 35 | 60 | 06 | 9 | 474 | 40.7567 | 0.030877 | [8 empty] | A09 | 261 | STRW0.03506006 |  | 261 |  | 474 | 474 | 474 | H | 1.393 | 1.393 | 1.393 |  | 0.00016126 | 2.1459 | 4 | 0.0013916 | [29 empty] | 206.7 |  | -54.3
Horizontal Pared | Strada | No | RAL9016 | STRW.03506006.133 | 35 | 60 | 06 | 9 | 474 | 40.7567 | 0.030877 | [8 empty] | A09 | 261 | STRW0.03506006 |  | 261 |  | 474 | 474 | 474 | H | 1.393 | 1.393 | 1.393 |  | 0.00016126 | 2.1459 | 4 | 0.0013916 | [29 empty] | 206.7 |  | -54.3
Horizontal Pared | Strada | No | Color Jaga | STRW.03506006.klr | 35 | 60 | 06 | 9 | 474 | 40.7567 | 0.030877 | [8 empty] | A09 | 327 | STRW1.03506006 |  | 327 |  | 474 | 474 | 474 | H | 1.393 | 1.393 | 1.393 |  | 0.00016126 | 2.1459 | 4 | 0.0013916 | [29 empty] | 265.6 |  | -61.4
Horizontal Pared | Strada | No | Gris 001 | STRW.03506010.001 | 35 | 60 | 10 | 12 | 539 | 46.3457 | 0.010485 | [8 empty] | A09 | 200 | STRW0.03506010 |  | 200 |  | 539 | 539 | 539 | H | 1.399 | 1.399 | 1.399 |  | 0.0003969 | 1.7346 | 2 | 0.00036735 | [29 empty] | 168.9 |  | -31.1
Horizontal Pared | Strada Hybrid | Si | Gris 001 | STRW.03506010.001ACO | 35 | 60 | 10DBH | 12 | 901.3595 | 77.503 | 0.02834 |  | 30 | 147.84 | 147.84 | 63.5598 | 0.5327 |  | 40 | A09 | 461 | STRW0.03506010/HYB |  | 461 |  | 1066.38 | 901.3595 | 841.6923 | H+C-3sp | 1.08 | 1.08 | 1.08 |  | 0.0003969 | 1.7346 | 2 | 0.00036735 |  | 147.84 | 124.962 | 116.6899 |  | 0.98 | 0.98 | 0.98 | 44: 0.0003969; 45: 1.7346; 47: 40; 48: 30; 49: 26; 51: 48; 52: 38; 53: 34; 61: 6.8; 62: 5.4; 63: 4.8 | 414.8 |  | -46.2
Horizontal Pared | Strada | No | RAL9016 | STRW.03506010.133 | 35 | 60 | 10 | 12 | 539 | 46.3457 | 0.010485 | [8 empty] | A09 | 200 | STRW0.03506010 |  | 200 |  | 539 | 539 | 539 | H | 1.399 | 1.399 | 1.399 |  | 0.0003969 | 1.7346 | 2 | 0.00036735 | [29 empty] | 168.9 |  | -31.1
Horizontal Pared | Strada Hybrid | Si | RAL9016 | STRW.03506010.133ACO | 35 | 60 | 10DBH | 12 | 901.3595 | 77.503 | 0.02834 |  | 30 | 147.84 | 147.84 | 63.5598 | 0.5327 |  | 40 | A09 | 461 | STRW0.03506010/HYB |  | 461 |  | 1066.38 | 901.3595 | 841.6923 | H+C-3sp | 1.08 | 1.08 | 1.08 |  | 0.0003969 | 1.7346 | 2 | 0.00036735 |  | 147.84 | 124.962 | 116.6899 |  | 0.98 | 0.98 | 0.98 | 44: 0.0003969; 45: 1.7346; 47: 40; 48: 30; 49: 26; 51: 48; 52: 38; 53: 34; 61: 6.8; 62: 5.4; 63: 4.8 | 414.8 |  | -46.2
Horizontal Pared | Strada | No | Color Jaga | STRW.03506010.klr | 35 | 60 | 10 | 12 | 539 | 46.3457 | 0.010485 | [8 empty] | A09 | 271 | STRW1.03506010 |  | 271 |  | 539 | 539 | 539 | H | 1.399 | 1.399 | 1.399 |  | 0.0003969 | 1.7346 | 2 | 0.00036735 | [8 empty] | 44: 0.0003969; 45: 1.7346 | 233.8 |  | -37.2
Horizontal Pared | Strada Hybrid | Si | Color Jaga | STRW.03506010.klrACO | 35 | 60 | 10DBH | 12 | 901.3595 | 77.503 | 0.02834 |  | 30 | 147.84 | 147.84 | 63.5598 | 0.5327 |  | 40 | A09 | 531 | STRW1.03506010/HYB |  | 531 |  | 1066.38 | 901.3595 | 841.6923 | H+C-3sp | 1.08 | 1.08 | 1.08 |  | 0.0003969 | 1.7346 | 2 | 0.00036735 |  | 147.84 | 124.962 | 116.6899 |  | 0.98 | 0.98 | 0.98 | 44: 0.0003969; 45: 1.7346; 47: 40; 48: 30; 49: 26; 51: 48; 52: 38; 53: 34; 61: 6.8; 62: 5.4; 63: 4.8 | 487.7 |  | -43.3
Horizontal Pared | Strada | No | Gris 001 | STRW.03506011.001 | 35 | 60 | 11 | 12 | 718 | 61.7369 | 0.030504 | [8 empty] | A09 | 298 | STRW0.03506011 |  | 298 |  | 718 | 718 | 718 | H | 1.44 | 1.44 | 1.44 |  | 0.0003969 | 1.7346 | 4 | 0.00057429 | [8 empty] | 44: 0.0003969; 45: 1.7346 | 246.3 |  | -51.7
Horizontal Pared | Strada Hybrid | Si | Gris 001 | STRW.03506011.001ACO | 35 | 60 | 11DBH | 12 | 1222.9947 | 105.1586 | 0.085041 |  | 30 | 242.34 | 242.34 | 104.1874 | 0.6272 |  | 40 | A09 | 558 | STRW0.03506011/HYB |  | 558 |  | 1446.9 | 1222.9947 | 1142.0362 | H+C-3sp | 1.1 | 1.1 | 1.1 |  | 0.0003969 | 1.7346 | 4 | 0.00057429 |  | 242.34 | 204.8383 | 191.2786 |  | 0.95 | 0.95 | 0.95 | 44: 0.0002083; 45: 1.724; 47: 40; 48: 30; 49: 26; 51: 48; 52: 38; 53: 34; 61: 6.8; 62: 5.4; 63: 4.8 | 488.5 |  | -69.5
Horizontal Pared | Strada | No | RAL9016 | STRW.03506011.133 | 35 | 60 | 11 | 12 | 718 | 61.7369 | 0.030504 | [8 empty] | A09 | 298 | STRW0.03506011 |  | 298 |  | 718 | 718 | 718 | H | 1.44 | 1.44 | 1.44 |  | 0.0003969 | 1.7346 | 4 | 0.00057429 | [8 empty] | 44: 0.0003969; 45: 1.7346 | 246.3 |  | -51.7
Horizontal Pared | Strada Hybrid | Si | RAL9016 | STRW.03506011.133ACO | 35 | 60 | 11DBH | 12 | 1222.9947 | 105.1586 | 0.085041 |  | 30 | 242.34 | 242.34 | 104.1874 | 0.6272 |  | 40 | A09 | 558 | STRW0.03506011/HYB |  | 558 |  | 1446.9 | 1222.9947 | 1142.0362 | H+C-3sp | 1.1 | 1.1 | 1.1 |  | 0.0003969 | 1.7346 | 4 | 0.00057429 |  | 242.34 | 204.8383 | 191.2786 |  | 0.95 | 0.95 | 0.95 | 44: 0.0002083; 45: 1.724; 47: 40; 48: 30; 49: 26; 51: 48; 52: 38; 53: 34; 61: 6.8; 62: 5.4; 63: 4.8 | 488.5 |  | -69.5
Horizontal Pared | Strada | No | Color Jaga | STRW.03506011.klr | 35 | 60 | 11 | 12 | 718 | 61.7369 | 0.030504 | [8 empty] | A09 | 368 | STRW1.03506011 |  | 368 |  | 718 | 718 | 718 | H | 1.44 | 1.44 | 1.44 |  | 0.0003969 | 1.7346 | 4 | 0.00057429 | [8 empty] | 44: 0.0002083; 45: 1.724 | 311.1 |  | -56.9
Horizontal Pared | Strada Hybrid | Si | Color Jaga | STRW.03506011.klrACO | 35 | 60 | 11DBH | 12 | 1222.9947 | 105.1586 | 0.085041 |  | 30 | 242.34 | 242.34 | 104.1874 | 0.6272 |  | 40 | A09 | 629 | STRW1.03506011/HYB |  | 629 |  | 1446.9 | 1222.9947 | 1142.0362 | H+C-3sp | 1.1 | 1.1 | 1.1 |  | 0.0003969 | 1.7346 | 4 | 0.00057429 |  | 242.34 | 204.8383 | 191.2786 |  | 0.95 | 0.95 | 0.95 | 44: 0.0002083; 45: 1.724; 47: 40; 48: 30; 49: 26; 51: 48; 52: 38; 53: 34; 61: 6.8; 62: 5.4; 63: 4.8 | 565 |  | -64
Horizontal Pared | Strada | No | Gris 001 | STRW.03506015.001 | 35 | 60 | 15 | 17 | 882 | 75.8383 | 0.029273 | [8 empty] | A09 | 234 | STRW0.03506015 |  | 234 |  | 882 | 882 | 882 | H | 1.39 | 1.39 | 1.39 |  | 0.0002083 | 1.724 | 2 | 0.00046183 | [8 empty] | 44: 0.0002083; 45: 1.724 | 209.1 |  | -24.9
Horizontal Pared | Strada Hybrid | Si | Gris 001 | STRW.03506015.001ACO | 35 | 60 | 15DBH | 17 | 1027.5251 | 88.3513 | 0.039548 |  | 30 | 185.64 | 185.64 | 79.8108 | 0.24044 |  | 41.1 | A09 | 498 | STRW0.03506015/HYB |  | 498 |  | 1359.96 | 1027.5251 | 957.1926 | H+C-3sp | 1.08 | 1.08 | 1.08 |  | 0.0002083 | 1.724 | 2 | 0.00046183 |  | 185.64 | 140.2613 | 130.6606 |  | 1.01 | 1.01 | 1.01 | 44: 0.0001276; 45: 1.7219; 47: 41.1; 48: 30; 49: 26; 51: 49.1; 52: 38; 53: 34; 61: 7.2; 62: 5.5; 63: 4.8 | 454.2 |  | -43.8
Horizontal Pared | Strada | No | RAL9016 | STRW.03506015.133 | 35 | 60 | 15 | 17 | 882 | 75.8383 | 0.029273 | [8 empty] | A09 | 234 | STRW0.03506015 |  | 234 |  | 882 | 882 | 882 | H | 1.39 | 1.39 | 1.39 |  | 0.0002083 | 1.724 | 2 | 0.00046183 | [8 empty] | 44: 0.0002083; 45: 1.724 | 209.1 |  | -24.9
Horizontal Pared | Strada Hybrid | Si | RAL9016 | STRW.03506015.133ACO | 35 | 60 | 15DBH | 17 | 1027.5251 | 88.3513 | 0.039548 |  | 30 | 185.64 | 185.64 | 79.8108 | 0.24044 |  | 41.1 | A09 | 498 | STRW0.03506015/HYB |  | 498 |  | 1359.96 | 1027.5251 | 957.1926 | H+C-3sp | 1.08 | 1.08 | 1.08 |  | 0.0002083 | 1.724 | 2 | 0.00046183 |  | 185.64 | 140.2613 | 130.6606 |  | 1.01 | 1.01 | 1.01 | 44: 0.0001276; 45: 1.7219; 47: 41.1; 48: 30; 49: 26; 51: 49.1; 52: 38; 53: 34; 61: 7.2; 62: 5.5; 63: 4.8 | 454.2 |  | -43.8
Horizontal Pared | Strada | No | Color Jaga | STRW.03506015.klr | 35 | 60 | 15 | 17 | 882 | 75.8383 | 0.029273 | [8 empty] | A09 | 310 | STRW1.03506015 |  | 310 |  | 882 | 882 | 882 | H | 1.39 | 1.39 | 1.39 |  | 0.0002083 | 1.724 | 2 | 0.00046183 | [8 empty] | 44: 0.0001276; 45: 1.7219 | 280.7 |  | -29.3
Horizontal Pared | Strada Hybrid | Si | Color Jaga | STRW.03506015.klrACO | 35 | 60 | 15DBH | 17 | 1027.5251 | 88.3513 | 0.039548 |  | 30 | 185.64 | 185.64 | 79.8108 | 0.24044 |  | 41.1 | A09 | 574 | STRW1.03506015/HYB |  | 574 |  | 1359.96 | 1027.5251 | 957.1926 | H+C-3sp | 1.08 | 1.08 | 1.08 |  | 0.0002083 | 1.724 | 2 | 0.00046183 |  | 185.64 | 140.2613 | 130.6606 |  | 1.01 | 1.01 | 1.01 | 44: 0.0001276; 45: 1.7219; 47: 41.1; 48: 30; 49: 26; 51: 49.1; 52: 38; 53: 34; 61: 7.2; 62: 5.5; 63: 4.8 | 535.7 |  | -38.3
Horizontal Pared | Strada | No | Gris 001 | STRW.03506016.001 | 35 | 60 | 16 | 17 | 956 | 82.2012 | 0.09968 | [8 empty] | A09 | 352 | STRW0.03506016 |  | 352 |  | 956 | 956 | 956 | H | 1.458 | 1.458 | 1.458 |  | 0.0002083 | 1.724 | 4 | 0.0013928 | [8 empty] | 44: 0.0001276; 45: 1.7219 | 318.5 |  | -33.5
Horizontal Pared | Strada Hybrid | Si | Gris 001 | STRW.03506016.001ACO | 35 | 60 | 16DBH | 17 | 1502.5729 | 129.198 | 0.24408 |  | 30 | 304.5 | 304.5 | 130.9114 | 1.8655 |  | 41.1 | A09 | 617 | STRW0.03506016/HYB |  | 617 |  | 1988.7 | 1502.5729 | 1399.7242 | H+C-3sp | 1.1 | 1.1 | 1.1 |  | 0.0002083 | 1.724 | 4 | 0.0013928 |  | 304.5 | 230.0666 | 214.3189 |  | 0.95 | 0.95 | 0.95 | 44: 0.0003969; 45: 1.7346; 47: 41.1; 48: 30; 49: 26; 51: 49.1; 52: 38; 53: 34; 61: 7.2; 62: 5.5; 63: 4.8 | 558.3 |  | -58.7
Horizontal Pared | Strada | No | RAL9016 | STRW.03506016.133 | 35 | 60 | 16 | 17 | 956 | 82.2012 | 0.09968 | [8 empty] | A09 | 352 | STRW0.03506016 |  | 352 |  | 956 | 956 | 956 | H | 1.458 | 1.458 | 1.458 |  | 0.0002083 | 1.724 | 4 | 0.0013928 | [8 empty] | 44: 0.0001276; 45: 1.7219 | 318.5 |  | -33.5
Horizontal Pared | Strada Hybrid | Si | RAL9016 | STRW.03506016.133ACO | 35 | 60 | 16DBH | 17 | 1502.5729 | 129.198 | 0.24408 |  | 30 | 304.5 | 304.5 | 130.9114 | 1.8655 |  | 41.1 | A09 | 617 | STRW0.03506016/HYB |  | 617 |  | 1988.7 | 1502.5729 | 1399.7242 | H+C-3sp | 1.1 | 1.1 | 1.1 |  | 0.0002083 | 1.724 | 4 | 0.0013928 |  | 304.5 | 230.0666 | 214.3189 |  | 0.95 | 0.95 | 0.95 | 44: 0.0003969; 45: 1.7346; 47: 41.1; 48: 30; 49: 26; 51: 49.1; 52: 38; 53: 34; 61: 7.2; 62: 5.5; 63: 4.8 | 558.3 |  | -58.7
Horizontal Pared | Strada | No | Color Jaga | STRW.03506016.klr | 35 | 60 | 16 | 17 | 956 | 82.2012 | 0.09968 | [8 empty] | A09 | 428 | STRW1.03506016 |  | 428 |  | 956 | 956 | 956 | H | 1.458 | 1.458 | 1.458 |  | 0.0002083 | 1.724 | 4 | 0.0013928 | [8 empty] | 44: 0.0003969; 45: 1.7346 | 390.1 |  | -37.9
Horizontal Pared | Strada Hybrid | Si | Color Jaga | STRW.03506016.klrACO | 35 | 60 | 16DBH | 17 | 1502.5729 | 129.198 | 0.24408 |  | 30 | 304.5 | 304.5 | 130.9114 | 1.8655 |  | 41.1 | A09 | 693 | STRW1.03506016/HYB |  | 693 |  | 1988.7 | 1502.5729 | 1399.7242 | H+C-3sp | 1.1 | 1.1 | 1.1 |  | 0.0002083 | 1.724 | 4 | 0.0013928 |  | 304.5 | 230.0666 | 214.3189 |  | 0.95 | 0.95 | 0.95 | 44: 0.0003969; 45: 1.7346; 47: 41.1; 48: 30; 49: 26; 51: 49.1; 52: 38; 53: 34; 61: 7.2; 62: 5.5; 63: 4.8 | 645.1 |  | -47.9
Horizontal Pared | Strada | No | Gris 001 | STRW.03506020.001 | 35 | 60 | 20 | 22 | 1236 | 106.2769 | 0.045205 | [8 empty] | A09 | 269 | STRW0.03506020 |  | 269 |  | 1236 | 1236 | 1236 | H | 1.39 | 1.39 | 1.39 |  | 0.0001276 | 1.7219 | 2 | 0.00037661 | [8 empty] | 44: 0.0003969; 45: 1.7346 | 240.7 |  | -28.3
Horizontal Pared | Strada Hybrid | Si | Gris 001 | STRW.03506020.001ACO | 35 | 60 | 20DBH | 22 | 1442.0332 | 123.9925 | 0.061331 |  | 30 | 210.84 | 210.84 | 90.6449 | 0.49334 |  | 41.1 | A09 | 534 | STRW0.03506020/HYB |  | 534 |  | 1706.04 | 1442.0332 | 1346.575 | H+C-3sp | 1.08 | 1.08 | 1.08 |  | 0.0001276 | 1.7219 | 2 | 0.00037661 |  | 210.84 | 178.2129 | 166.4157 |  | 0.95 | 0.95 | 0.95 | 44: 0.0002083; 45: 1.724; 47: 41.1; 48: 30; 49: 26; 51: 49.1; 52: 38; 53: 34; 61: 7.2; 62: 5.5; 63: 4.8 | 484.1 |  | -49.9
Horizontal Pared | Strada | No | RAL9016 | STRW.03506020.133 | 35 | 60 | 20 | 22 | 1236 | 106.2769 | 0.045205 | [8 empty] | A09 | 269 | STRW0.03506020 |  | 269 |  | 1236 | 1236 | 1236 | H | 1.39 | 1.39 | 1.39 |  | 0.0001276 | 1.7219 | 2 | 0.00037661 | [8 empty] | 44: 0.0003969; 45: 1.7346 | 240.7 |  | -28.3
Horizontal Pared | Strada Hybrid | Si | RAL9016 | STRW.03506020.133ACO | 35 | 60 | 20DBH | 22 | 1442.0332 | 123.9925 | 0.061331 |  | 30 | 210.84 | 210.84 | 90.6449 | 0.49334 |  | 41.1 | A09 | 534 | STRW0.03506020/HYB |  | 534 |  | 1706.04 | 1442.0332 | 1346.575 | H+C-3sp | 1.08 | 1.08 | 1.08 |  | 0.0001276 | 1.7219 | 2 | 0.00037661 |  | 210.84 | 178.2129 | 166.4157 |  | 0.95 | 0.95 | 0.95 | 44: 0.0002083; 45: 1.724; 47: 41.1; 48: 30; 49: 26; 51: 49.1; 52: 38; 53: 34; 61: 7.2; 62: 5.5; 63: 4.8 | 484.1 |  | -49.9
Horizontal Pared | Strada | No | Color Jaga | STRW.03506020.klr | 35 | 60 | 20 | 22 | 1236 | 106.2769 | 0.045205 | [8 empty] | A09 | 351 | STRW1.03506020 |  | 351 |  | 1236 | 1236 | 1236 | H | 1.39 | 1.39 | 1.39 |  | 0.0001276 | 1.7219 | 2 | 0.00037661 | [8 empty] | 44: 0.0002083; 45: 1.724 | 318.1 |  | -32.9
Horizontal Pared | Strada Hybrid | Si | Color Jaga | STRW.03506020.klrACO | 35 | 60 | 20DBH | 22 | 1442.0332 | 123.9925 | 0.061331 |  | 30 | 210.84 | 210.84 | 90.6449 | 0.49334 |  | 41.1 | A09 | 615 | STRW1.03506020/HYB |  | 615 |  | 1706.04 | 1442.0332 | 1346.575 | H+C-3sp | 1.08 | 1.08 | 1.08 |  | 0.0001276 | 1.7219 | 2 | 0.00037661 |  | 210.84 | 178.2129 | 166.4157 |  | 0.95 | 0.95 | 0.95 | 44: 0.0002083; 45: 1.724; 47: 41.1; 48: 30; 49: 26; 51: 49.1; 52: 38; 53: 34; 61: 7.2; 62: 5.5; 63: 4.8 | 573.1 |  | -41.9
Horizontal Pared | Strada | No | Gris 001 | STRW.03506021.001 | 35 | 60 | 21 | 22 | 1268 | 109.0284 | 0.067256 | [8 empty] | A09 | 380 | STRW0.03506021 |  | 380 |  | 1268 | 1268 | 1268 | H | 1.472 | 1.472 | 1.472 |  | 0.0001276 | 1.7219 | 4 | 0.0005142 | [8 empty] | 44: 0.0002083; 45: 1.724 | 337.3 |  | -42.7
Horizontal Pared | Strada Hybrid | Si | Gris 001 | STRW.03506021.001ACO | 35 | 60 | 21DBH | 22 | 1935.0981 | 166.3885 | 0.15474 |  | 30 | 332.22 | 332.22 | 142.8289 | 0.65498 |  | 41.1 | A09 | 644 | STRW0.03506021/HYB |  | 644 |  | 2561.16 | 1935.0981 | 1802.6437 | H+C-3sp | 1.05 | 1.05 | 1.05 |  | 0.0001276 | 1.7219 | 4 | 0.0005142 |  | 332.22 | 251.0106 | 233.8293 |  | 0.85 | 0.85 | 0.85 | 44: 0.0001276; 45: 1.7219; 47: 41.1; 48: 30; 49: 26; 51: 49.1; 52: 38; 53: 34; 61: 7.2; 62: 5.5; 63: 4.8 | 576.2 |  | -67.8
Horizontal Pared | Strada | No | RAL9016 | STRW.03506021.133 | 35 | 60 | 21 | 22 | 1268 | 109.0284 | 0.067256 | [8 empty] | A09 | 380 | STRW0.03506021 |  | 380 |  | 1268 | 1268 | 1268 | H | 1.472 | 1.472 | 1.472 |  | 0.0001276 | 1.7219 | 4 | 0.0005142 | [8 empty] | 44: 0.0002083; 45: 1.724 | 337.3 |  | -42.7
Horizontal Pared | Strada Hybrid | Si | RAL9016 | STRW.03506021.133ACO | 35 | 60 | 21DBH | 22 | 1935.0981 | 166.3885 | 0.15474 |  | 30 | 332.22 | 332.22 | 142.8289 | 0.65498 |  | 41.1 | A09 | 644 | STRW0.03506021/HYB |  | 644 |  | 2561.16 | 1935.0981 | 1802.6437 | H+C-3sp | 1.05 | 1.05 | 1.05 |  | 0.0001276 | 1.7219 | 4 | 0.0005142 |  | 332.22 | 251.0106 | 233.8293 |  | 0.85 | 0.85 | 0.85 | 44: 0.0001276; 45: 1.7219; 47: 41.1; 48: 30; 49: 26; 51: 49.1; 52: 38; 53: 34; 61: 7.2; 62: 5.5; 63: 4.8 | 576.2 |  | -67.8
Horizontal Pared | Strada | No | Color Jaga | STRW.03506021.klr | 35 | 60 | 21 | 22 | 1268 | 109.0284 | 0.067256 | [8 empty] | A09 | 461 | STRW1.03506021 |  | 461 |  | 1268 | 1268 | 1268 | H | 1.472 | 1.472 | 1.472 |  | 0.0001276 | 1.7219 | 4 | 0.0005142 | [8 empty] | 44: 0.0001276; 45: 1.7219 | 414.8 |  | -46.2
Horizontal Pared | Strada Hybrid | Si | Color Jaga | STRW.03506021.klrACO | 35 | 60 | 21DBH | 22 | 1935.0981 | 166.3885 | 0.15474 |  | 30 | 332.22 | 332.22 | 142.8289 | 0.65498 |  | 41.1 | A09 | 726 | STRW1.03506021/HYB |  | 726 |  | 2561.16 | 1935.0981 | 1802.6437 | H+C-3sp | 1.05 | 1.05 | 1.05 |  | 0.0001276 | 1.7219 | 4 | 0.0005142 |  | 332.22 | 251.0106 | 233.8293 |  | 0.85 | 0.85 | 0.85 | 44: 0.0001276; 45: 1.7219; 47: 41.1; 48: 30; 49: 26; 51: 49.1; 52: 38; 53: 34; 61: 7.2; 62: 5.5; 63: 4.8 | 669.7 |  | -56.3
Horizontal Pared | Strada | No | Gris 001 | STRW.03507006.001 | 35 | 70 | 06 | 9 | 553 | 47.5494 | 0.044792 | [8 empty] | A09 | 290 | STRW0.03507006 |  | 290 |  | 553 | 553 | 553 | H | 1.393 | 1.393 | 1.393 |  | 0.00016126 | 2.1459 | 4 | 0.0013916 | [29 empty] | 222.4 |  | -67.6
Horizontal Pared | Strada | No | RAL9016 | STRW.03507006.133 | 35 | 70 | 06 | 9 | 553 | 47.5494 | 0.044792 | [8 empty] | A09 | 290 | STRW0.03507006 |  | 290 |  | 553 | 553 | 553 | H | 1.393 | 1.393 | 1.393 |  | 0.00016126 | 2.1459 | 4 | 0.0013916 | [29 empty] | 222.4 |  | -67.6
Horizontal Pared | Strada | No | Color Jaga | STRW.03507006.klr | 35 | 70 | 06 | 9 | 553 | 47.5494 | 0.044792 | [8 empty] | A09 | 358 | STRW1.03507006 |  | 358 |  | 553 | 553 | 553 | H | 1.393 | 1.393 | 1.393 |  | 0.00016126 | 2.1459 | 4 | 0.0013916 | [29 empty] | 283.9 |  | -74.1
Horizontal Pared | Strada | No | Gris 001 | STRW.03507010.001 | 35 | 70 | 10 | 12 | 629 | 54.0843 | 0.014918 | [8 empty] | A09 | 222 | STRW0.03507010 |  | 222 |  | 629 | 629 | 629 | H | 1.399 | 1.399 | 1.399 |  | 0.0003969 | 1.7346 | 2 | 0.00036735 | [8 empty] | 44: 0.0003969; 45: 1.7346 | 186.6 |  | -35.4
Horizontal Pared | Strada Hybrid | Si | Gris 001 | STRW.03507010.001ACO | 35 | 70 | 10DBH | 12 | 1104.286 | 94.9515 | 0.044103 |  | 30 | 183.04 | 183.04 | 78.693 | 0.77156 |  | 41 | A09 | 490 | STRW0.03507010/HYB |  | 490 |  | 1320.28 | 1104.286 | 1029.7404 | H+C-3sp | 1.08 | 1.08 | 1.08 |  | 0.0003969 | 1.7346 | 2 | 0.00036735 |  | 183.04 | 153.0952 | 142.7604 |  | 0.98 | 0.98 | 0.98 | 44: 0.0003969; 45: 1.7346; 47: 41; 48: 30; 49: 26; 51: 49; 52: 38; 53: 34; 61: 7.9; 62: 5.9; 63: 5.5 | 442.1 |  | -47.9
Horizontal Pared | Strada | No | RAL9016 | STRW.03507010.133 | 35 | 70 | 10 | 12 | 629 | 54.0843 | 0.014918 | [8 empty] | A09 | 222 | STRW0.03507010 |  | 222 |  | 629 | 629 | 629 | H | 1.399 | 1.399 | 1.399 |  | 0.0003969 | 1.7346 | 2 | 0.00036735 | [8 empty] | 44: 0.0003969; 45: 1.7346 | 186.6 |  | -35.4
Horizontal Pared | Strada Hybrid | Si | RAL9016 | STRW.03507010.133ACO | 35 | 70 | 10DBH | 12 | 1104.286 | 94.9515 | 0.044103 |  | 30 | 183.04 | 183.04 | 78.693 | 0.77156 |  | 41 | A09 | 490 | STRW0.03507010/HYB |  | 490 |  | 1320.28 | 1104.286 | 1029.7404 | H+C-3sp | 1.08 | 1.08 | 1.08 |  | 0.0003969 | 1.7346 | 2 | 0.00036735 |  | 183.04 | 153.0952 | 142.7604 |  | 0.98 | 0.98 | 0.98 | 44: 0.0003969; 45: 1.7346; 47: 41; 48: 30; 49: 26; 51: 49; 52: 38; 53: 34; 61: 7.9; 62: 5.9; 63: 5.5 | 442.1 |  | -47.9
Horizontal Pared | Strada | No | Color Jaga | STRW.03507010.klr | 35 | 70 | 10 | 12 | 629 | 54.0843 | 0.014918 | [8 empty] | A09 | 297 | STRW1.03507010 |  | 297 |  | 629 | 629 | 629 | H | 1.399 | 1.399 | 1.399 |  | 0.0003969 | 1.7346 | 2 | 0.00036735 | [8 empty] | 44: 0.0003969; 45: 1.7346 | 255 |  | -42
Horizontal Pared | Strada Hybrid | Si | Color Jaga | STRW.03507010.klrACO | 35 | 70 | 10DBH | 12 | 1104.286 | 94.9515 | 0.044103 |  | 30 | 183.04 | 183.04 | 78.693 | 0.38662 |  | 41 | A09 | 565 | STRW1.03507010/HYB |  | 565 |  | 1320.28 | 1104.286 | 1029.7404 | H+C-3sp | 1.08 | 1.08 | 1.08 |  | 0.0003969 | 1.7346 | 2 | 0.00036735 |  | 183.04 | 153.0952 | 142.7604 |  | 0.98 | 0.98 | 0.98 | 44: 0.0002083; 45: 1.724; 47: 41; 48: 30; 49: 26; 51: 49; 52: 38; 53: 34; 61: 7.9; 62: 5.9; 63: 5.5 | 519.4 |  | -45.6
Horizontal Pared | Strada | No | Gris 001 | STRW.03507011.001 | 35 | 70 | 11 | 12 | 837 | 71.969 | 0.043553 | [8 empty] | A09 | 333 | STRW0.03507011 |  | 333 |  | 837 | 837 | 837 | H | 1.44 | 1.44 | 1.44 |  | 0.0003969 | 1.7346 | 4 | 0.00057429 | [8 empty] | 44: 0.0002083; 45: 1.724 | 274.5 |  | -58.5
Horizontal Pared | Strada Hybrid | Si | Gris 001 | STRW.03507011.001ACO | 35 | 70 | 11DBH | 12 | 1498.3321 | 128.8334 | 0.13296 |  | 30 | 300.04 | 300.04 | 128.994 | 0.90638 |  | 41 | A09 | 601 | STRW0.03507011/HYB |  | 601 |  | 1791.4 | 1498.3321 | 1397.1862 | H+C-3sp | 1.1 | 1.1 | 1.1 |  | 0.0003969 | 1.7346 | 4 | 0.00057429 |  | 300.04 | 250.9543 | 234.0135 |  | 0.95 | 0.95 | 0.95 | 44: 0.0002083; 45: 1.724; 47: 41; 48: 30; 49: 26; 51: 49; 52: 38; 53: 34; 61: 7.9; 62: 5.9; 63: 5.5 | 525.8 |  | -75.2
Horizontal Pared | Strada | No | RAL9016 | STRW.03507011.133 | 35 | 70 | 11 | 12 | 837 | 71.969 | 0.043553 | [8 empty] | A09 | 333 | STRW0.03507011 |  | 333 |  | 837 | 837 | 837 | H | 1.44 | 1.44 | 1.44 |  | 0.0003969 | 1.7346 | 4 | 0.00057429 | [8 empty] | 44: 0.0002083; 45: 1.724 | 274.5 |  | -58.5
Horizontal Pared | Strada Hybrid | Si | RAL9016 | STRW.03507011.133ACO | 35 | 70 | 11DBH | 12 | 1498.3321 | 128.8334 | 0.13296 |  | 30 | 300.04 | 300.04 | 128.994 | 0.90638 |  | 41 | A09 | 601 | STRW0.03507011/HYB |  | 601 |  | 1791.4 | 1498.3321 | 1397.1862 | H+C-3sp | 1.1 | 1.1 | 1.1 |  | 0.0003969 | 1.7346 | 4 | 0.00057429 |  | 300.04 | 250.9543 | 234.0135 |  | 0.95 | 0.95 | 0.95 | 44: 0.0002083; 45: 1.724; 47: 41; 48: 30; 49: 26; 51: 49; 52: 38; 53: 34; 61: 7.9; 62: 5.9; 63: 5.5 | 525.8 |  | -75.2
Horizontal Pared | Strada | No | Color Jaga | STRW.03507011.klr | 35 | 70 | 11 | 12 | 837 | 71.969 | 0.043553 | [8 empty] | A09 | 408 | STRW1.03507011 |  | 408 |  | 837 | 837 | 837 | H | 1.44 | 1.44 | 1.44 |  | 0.0003969 | 1.7346 | 4 | 0.00057429 | [8 empty] | 44: 0.0002083; 45: 1.724 | 343 |  | -65
Horizontal Pared | Strada Hybrid | Si | Color Jaga | STRW.03507011.klrACO | 35 | 70 | 11DBH | 12 | 1498.3321 | 128.8334 | 0.13296 |  | 30 | 300.04 | 300.04 | 128.994 | 0.54959 |  | 41 | A09 | 676 | STRW1.03507011/HYB |  | 676 |  | 1791.4 | 1498.3321 | 1397.1862 | H+C-3sp | 1.1 | 1.1 | 1.1 |  | 0.0003969 | 1.7346 | 4 | 0.00057429 |  | 300.04 | 250.9543 | 234.0135 |  | 0.95 | 0.95 | 0.95 | 44: 0.0001276; 45: 1.7219; 47: 41; 48: 30; 49: 26; 51: 49; 52: 38; 53: 34; 61: 7.9; 62: 5.9; 63: 5.5 | 607.4 |  | -68.6
Horizontal Pared | Strada | No | Gris 001 | STRW.03507015.001 | 35 | 70 | 15 | 17 | 1029 | 88.4781 | 0.040587 | [8 empty] | A09 | 262 | STRW0.03507015 |  | 262 |  | 1029 | 1029 | 1029 | H | 1.39 | 1.39 | 1.39 |  | 0.0002083 | 1.724 | 2 | 0.00046183 | [8 empty] | 44: 0.0001276; 45: 1.7219 | 236.6 |  | -25.4
Horizontal Pared | Strada Hybrid | Si | Gris 001 | STRW.03507015.001ACO | 35 | 70 | 15DBH | 17 | 1149.5095 | 98.84 | 0.050457 |  | 30 | 191.94 | 191.94 | 82.5193 | 0.25466 |  | 41.1 | A09 | 535 | STRW0.03507015/HYB |  | 535 |  | 1521.41 | 1149.5095 | 1070.8274 | H+C-3sp | 1.08 | 1.08 | 1.08 |  | 0.0002083 | 1.724 | 2 | 0.00046183 |  | 191.94 | 145.0213 | 135.0948 |  | 1.01 | 1.01 | 1.01 | 44: 0.0001276; 45: 1.7219; 47: 41.1; 48: 30; 49: 26; 51: 49.1; 52: 38; 53: 34; 61: 7.2; 62: 5.6; 63: 5.1 | 480.3 |  | -54.7
Horizontal Pared | Strada | No | RAL9016 | STRW.03507015.133 | 35 | 70 | 15 | 17 | 1029 | 88.4781 | 0.040587 | [8 empty] | A09 | 262 | STRW0.03507015 |  | 262 |  | 1029 | 1029 | 1029 | H | 1.39 | 1.39 | 1.39 |  | 0.0002083 | 1.724 | 2 | 0.00046183 | [8 empty] | 44: 0.0001276; 45: 1.7219 | 236.6 |  | -25.4
Horizontal Pared | Strada Hybrid | Si | RAL9016 | STRW.03507015.133ACO | 35 | 70 | 15DBH | 17 | 1149.5095 | 98.84 | 0.050457 |  | 30 | 191.94 | 191.94 | 82.5193 | 0.25466 |  | 41.1 | A09 | 535 | STRW0.03507015/HYB |  | 535 |  | 1521.41 | 1149.5095 | 1070.8274 | H+C-3sp | 1.08 | 1.08 | 1.08 |  | 0.0002083 | 1.724 | 2 | 0.00046183 |  | 191.94 | 145.0213 | 135.0948 |  | 1.01 | 1.01 | 1.01 | 44: 0.0001276; 45: 1.7219; 47: 41.1; 48: 30; 49: 26; 51: 49.1; 52: 38; 53: 34; 61: 7.2; 62: 5.6; 63: 5.1 | 480.3 |  | -54.7
Horizontal Pared | Strada | No | Color Jaga | STRW.03507015.klr | 35 | 70 | 15 | 17 | 1029 | 88.4781 | 0.040587 | [8 empty] | A09 | 343 | STRW1.03507015 |  | 343 |  | 1029 | 1029 | 1029 | H | 1.39 | 1.39 | 1.39 |  | 0.0002083 | 1.724 | 2 | 0.00046183 | [8 empty] | 44: 0.0001276; 45: 1.7219 | 313.7 |  | -29.3
Horizontal Pared | Strada Hybrid | Si | Color Jaga | STRW.03507015.klrACO | 35 | 70 | 15DBH | 17 | 1149.5095 | 98.84 | 0.050457 |  | 30 | 191.94 | 191.94 | 82.5193 | 0.8378 |  | 41.1 | A09 | 616 | STRW1.03507015/HYB |  | 616 |  | 1521.41 | 1149.5095 | 1070.8274 | H+C-3sp | 1.08 | 1.08 | 1.08 |  | 0.0002083 | 1.724 | 2 | 0.00046183 |  | 191.94 | 145.0213 | 135.0948 |  | 1.01 | 1.01 | 1.01 | 44: 0.0003969; 45: 1.7346; 47: 41.1; 48: 30; 49: 26; 51: 49.1; 52: 38; 53: 34; 61: 7.2; 62: 5.6; 63: 5.1 | 568.7 |  | -47.3
Horizontal Pared | Strada | No | Gris 001 | STRW.03507016.001 | 35 | 70 | 16 | 17 | 1115 | 95.8727 | 0.1373 | [8 empty] | A09 | 399 | STRW0.03507016 |  | 399 |  | 1115 | 1115 | 1115 | H | 1.458 | 1.458 | 1.458 |  | 0.0002083 | 1.724 | 4 | 0.0013928 | [8 empty] | 44: 0.0003969; 45: 1.7346 | 362.2 |  | -36.8
Horizontal Pared | Strada Hybrid | Si | Gris 001 | STRW.03507016.001ACO | 35 | 70 | 16DBH | 17 | 1747.2217 | 150.234 | 0.33376 |  | 30 | 312 | 312 | 134.1359 | 1.9459 |  | 41.1 | A09 | 672 | STRW0.03507016/HYB |  | 672 |  | 2312.5 | 1747.2217 | 1627.6272 | H+C-3sp | 1.1 | 1.1 | 1.1 |  | 0.0002083 | 1.724 | 4 | 0.0013928 |  | 312 | 235.7333 | 219.5977 |  | 0.95 | 0.95 | 0.95 | 44: 0.0003969; 45: 1.7346; 47: 41.1; 48: 30; 49: 26; 51: 49.1; 52: 38; 53: 34; 61: 7.2; 62: 5.6; 63: 5.1 | 599.9 |  | -72.1
Horizontal Pared | Strada | No | RAL9016 | STRW.03507016.133 | 35 | 70 | 16 | 17 | 1115 | 95.8727 | 0.1373 | [8 empty] | A09 | 399 | STRW0.03507016 |  | 399 |  | 1115 | 1115 | 1115 | H | 1.458 | 1.458 | 1.458 |  | 0.0002083 | 1.724 | 4 | 0.0013928 | [8 empty] | 44: 0.0003969; 45: 1.7346 | 362.2 |  | -36.8
Horizontal Pared | Strada Hybrid | Si | RAL9016 | STRW.03507016.133ACO | 35 | 70 | 16DBH | 17 | 1747.2217 | 150.234 | 0.33376 |  | 30 | 312 | 312 | 134.1359 | 1.9459 |  | 41.1 | A09 | 672 | STRW0.03507016/HYB |  | 672 |  | 2312.5 | 1747.2217 | 1627.6272 | H+C-3sp | 1.1 | 1.1 | 1.1 |  | 0.0002083 | 1.724 | 4 | 0.0013928 |  | 312 | 235.7333 | 219.5977 |  | 0.95 | 0.95 | 0.95 | 44: 0.0003969; 45: 1.7346; 47: 41.1; 48: 30; 49: 26; 51: 49.1; 52: 38; 53: 34; 61: 7.2; 62: 5.6; 63: 5.1 | 599.9 |  | -72.1
Horizontal Pared | Strada | No | Color Jaga | STRW.03507016.klr | 35 | 70 | 16 | 17 | 1115 | 95.8727 | 0.1373 | [8 empty] | A09 | 480 | STRW1.03507016 |  | 480 |  | 1115 | 1115 | 1115 | H | 1.458 | 1.458 | 1.458 |  | 0.0002083 | 1.724 | 4 | 0.0013928 | [8 empty] | 44: 0.0003969; 45: 1.7346 | 439.4 |  | -40.6
Horizontal Pared | Strada Hybrid | Si | Color Jaga | STRW.03507016.klrACO | 35 | 70 | 16DBH | 17 | 1747.2217 | 150.234 | 0.33376 |  | 30 | 312 | 312 | 134.1359 | 0.96956 |  | 41.1 | A09 | 753 | STRW1.03507016/HYB |  | 753 |  | 2312.5 | 1747.2217 | 1627.6272 | H+C-3sp | 1.1 | 1.1 | 1.1 |  | 0.0002083 | 1.724 | 4 | 0.0013928 |  | 312 | 235.7333 | 219.5977 |  | 0.95 | 0.95 | 0.95 | 44: 0.0002083; 45: 1.724; 47: 41.1; 48: 30; 49: 26; 51: 49.1; 52: 38; 53: 34; 61: 7.2; 62: 5.6; 63: 5.1 | 694.4 |  | -58.6
Horizontal Pared | Strada | No | Gris 001 | STRW.03507020.001 | 35 | 70 | 20 | 22 | 1442 | 123.9897 | 0.062335 | [8 empty] | A09 | 308 | STRW0.03507020 |  | 308 |  | 1442 | 1442 | 1442 | H | 1.39 | 1.39 | 1.39 |  | 0.0001276 | 1.7219 | 2 | 0.00037661 | [8 empty] | 44: 0.0002083; 45: 1.724 | 274.7 |  | -33.3
Horizontal Pared | Strada Hybrid | Si | Gris 001 | STRW.03507020.001ACO | 35 | 70 | 20DBH | 22 | 1619.1421 | 139.2212 | 0.078367 |  | 30 | 218.64 | 218.64 | 93.9983 | 0.52523 |  | 41.1 | A09 | 581 | STRW0.03507020/HYB |  | 581 |  | 1935.84 | 1619.1421 | 1509.8408 | H+C-3sp | 1.08 | 1.08 | 1.08 |  | 0.0001276 | 1.7219 | 2 | 0.00037661 |  | 218.64 | 182.8711 | 170.5263 |  | 0.95 | 0.95 | 0.95 | 44: 0.0002083; 45: 1.724; 47: 41.1; 48: 30; 49: 26; 51: 49.1; 52: 38; 53: 34; 61: 7.2; 62: 5.6; 63: 5.1 | 516.6 |  | -64.4
Horizontal Pared | Strada | No | RAL9016 | STRW.03507020.133 | 35 | 70 | 20 | 22 | 1442 | 123.9897 | 0.062335 | [8 empty] | A09 | 308 | STRW0.03507020 |  | 308 |  | 1442 | 1442 | 1442 | H | 1.39 | 1.39 | 1.39 |  | 0.0001276 | 1.7219 | 2 | 0.00037661 | [8 empty] | 44: 0.0002083; 45: 1.724 | 274.7 |  | -33.3
Horizontal Pared | Strada Hybrid | Si | RAL9016 | STRW.03507020.133ACO | 35 | 70 | 20DBH | 22 | 1619.1421 | 139.2212 | 0.078367 |  | 30 | 218.64 | 218.64 | 93.9983 | 0.52523 |  | 41.1 | A09 | 581 | STRW0.03507020/HYB |  | 581 |  | 1935.84 | 1619.1421 | 1509.8408 | H+C-3sp | 1.08 | 1.08 | 1.08 |  | 0.0001276 | 1.7219 | 2 | 0.00037661 |  | 218.64 | 182.8711 | 170.5263 |  | 0.95 | 0.95 | 0.95 | 44: 0.0002083; 45: 1.724; 47: 41.1; 48: 30; 49: 26; 51: 49.1; 52: 38; 53: 34; 61: 7.2; 62: 5.6; 63: 5.1 | 516.6 |  | -64.4
Horizontal Pared | Strada | No | Color Jaga | STRW.03507020.klr | 35 | 70 | 20 | 22 | 1442 | 123.9897 | 0.062335 | [8 empty] | A09 | 397 | STRW1.03507020 |  | 397 |  | 1442 | 1442 | 1442 | H | 1.39 | 1.39 | 1.39 |  | 0.0001276 | 1.7219 | 2 | 0.00037661 | [8 empty] | 44: 0.0002083; 45: 1.724 | 358.5 |  | -38.5
Horizontal Pared | Strada Hybrid | Si | Color Jaga | STRW.03507020.klrACO | 35 | 70 | 20DBH | 22 | 1619.1421 | 139.2212 | 0.078367 |  | 30 | 218.64 | 218.64 | 93.9983 | 0.31869 |  | 41.1 | A09 | 670 | STRW1.03507020/HYB |  | 670 |  | 1935.84 | 1619.1421 | 1509.8408 | H+C-3sp | 1.08 | 1.08 | 1.08 |  | 0.0001276 | 1.7219 | 2 | 0.00037661 |  | 218.64 | 182.8711 | 170.5263 |  | 0.95 | 0.95 | 0.95 | 44: 0.0001276; 45: 1.7219; 47: 41.1; 48: 30; 49: 26; 51: 49.1; 52: 38; 53: 34; 61: 7.2; 62: 5.6; 63: 5.1 | 613.5 |  | -56.5
Horizontal Pared | Strada | No | Gris 001 | STRW.03507021.001 | 35 | 70 | 21 | 22 | 1480 | 127.2571 | 0.093308 | [8 empty] | A09 | 436 | STRW0.03507021 |  | 436 |  | 1480 | 1480 | 1480 | H | 1.472 | 1.472 | 1.472 |  | 0.0001276 | 1.7219 | 4 | 0.0005142 | [8 empty] | 44: 0.0001276; 45: 1.7219 | 387.1 |  | -48.9
Horizontal Pared | Strada Hybrid | Si | Gris 001 | STRW.03507021.001ACO | 35 | 70 | 21DBH | 22 | 2123.1559 | 182.5585 | 0.18973 |  | 30 | 341.42 | 341.42 | 146.7842 | 0.68652 |  | 41.1 | A09 | 709 | STRW0.03507021/HYB |  | 709 |  | 2810.06 | 2123.1559 | 1977.8292 | H+C-3sp | 1.05 | 1.05 | 1.05 |  | 0.0001276 | 1.7219 | 4 | 0.0005142 |  | 341.42 | 257.9617 | 240.3046 |  | 0.85 | 0.85 | 0.85 | 44: 0.0001276; 45: 1.7219; 47: 41.1; 48: 30; 49: 26; 51: 49.1; 52: 38; 53: 34; 61: 7.2; 62: 5.6; 63: 5.1 | 623.7 |  | -85.3
Horizontal Pared | Strada | No | RAL9016 | STRW.03507021.133 | 35 | 70 | 21 | 22 | 1480 | 127.2571 | 0.093308 | [8 empty] | A09 | 436 | STRW0.03507021 |  | 436 |  | 1480 | 1480 | 1480 | H | 1.472 | 1.472 | 1.472 |  | 0.0001276 | 1.7219 | 4 | 0.0005142 | [8 empty] | 44: 0.0001276; 45: 1.7219 | 387.1 |  | -48.9
Horizontal Pared | Strada Hybrid | Si | RAL9016 | STRW.03507021.133ACO | 35 | 70 | 21DBH | 22 | 2123.1559 | 182.5585 | 0.18973 |  | 30 | 341.42 | 341.42 | 146.7842 | 0.68652 |  | 41.1 | A09 | 709 | STRW0.03507021/HYB |  | 709 |  | 2810.06 | 2123.1559 | 1977.8292 | H+C-3sp | 1.05 | 1.05 | 1.05 |  | 0.0001276 | 1.7219 | 4 | 0.0005142 |  | 341.42 | 257.9617 | 240.3046 |  | 0.85 | 0.85 | 0.85 | 44: 0.0001276; 45: 1.7219; 47: 41.1; 48: 30; 49: 26; 51: 49.1; 52: 38; 53: 34; 61: 7.2; 62: 5.6; 63: 5.1 | 623.7 |  | -85.3
Horizontal Pared | Strada | No | Color Jaga | STRW.03507021.klr | 35 | 70 | 21 | 22 | 1480 | 127.2571 | 0.093308 | [8 empty] | A09 | 525 | STRW1.03507021 |  | 525 |  | 1480 | 1480 | 1480 | H | 1.472 | 1.472 | 1.472 |  | 0.0001276 | 1.7219 | 4 | 0.0005142 | [8 empty] | 44: 0.0001276; 45: 1.7219 | 470.9 |  | -54.1
Horizontal Pared | Strada Hybrid | Si | Color Jaga | STRW.03507021.klrACO | 35 | 70 | 21DBH | 22 | 2123.1559 | 182.5585 | 0.18973 |  | 30 | 341.42 | 341.42 | 146.7842 | 2.2751 |  | 41.1 | A09 | 798 | STRW1.03507021/HYB |  | 798 |  | 2810.06 | 2123.1559 | 1977.8292 | H+C-3sp | 1.05 | 1.05 | 1.05 |  | 0.0001276 | 1.7219 | 4 | 0.0005142 |  | 341.42 | 257.9617 | 240.3046 |  | 0.85 | 0.85 | 0.85 | 44: 0.0003969; 45: 1.7346; 47: 41.1; 48: 30; 49: 26; 51: 49.1; 52: 38; 53: 34; 61: 7.2; 62: 5.6; 63: 5.1 | 725.9 |  | -72.1
Horizontal Pared | Strada | No | Gris 001 | STRW.03508006.001 | 35 | 80 | 06 | 9 | 632 | 54.3422 | 0.062205 | [8 empty] | A09 | 307 | STRW0.03508006 |  | 307 |  | 632 | 632 | 632 | H | 1.393 | 1.393 | 1.393 |  | 0.00016126 | 2.1459 | 4 | 0.0013916 | [29 empty] | 244 |  | -63
Horizontal Pared | Strada | No | RAL9016 | STRW.03508006.133 | 35 | 80 | 06 | 9 | 632 | 54.3422 | 0.062205 | [8 empty] | A09 | 307 | STRW0.03508006 |  | 307 |  | 632 | 632 | 632 | H | 1.393 | 1.393 | 1.393 |  | 0.00016126 | 2.1459 | 4 | 0.0013916 | [29 empty] | 244 |  | -63
Horizontal Pared | Strada | No | Color Jaga | STRW.03508006.klr | 35 | 80 | 06 | 9 | 632 | 54.3422 | 0.062205 | [8 empty] | A09 | 379 | STRW1.03508006 |  | 379 |  | 632 | 632 | 632 | H | 1.393 | 1.393 | 1.393 |  | 0.00016126 | 2.1459 | 4 | 0.0013916 | [29 empty] | 311 |  | -68
Horizontal Pared | Strada | No | Gris 001 | STRW.03508010.001 | 35 | 80 | 10 | 12 | 718 | 61.7369 | 0.020233 | [8 empty] | A09 | 236 | STRW0.03508010 |  | 236 |  | 718 | 718 | 718 | H | 1.399 | 1.399 | 1.399 |  | 0.0003969 | 1.7346 | 2 | 0.00036735 | [8 empty] | 44: 0.0003969; 45: 1.7346 | 201.4 |  | -34.6
Horizontal Pared | Strada Hybrid | Si | Gris 001 | STRW.03508010.001ACO | 35 | 80 | 10DBH | 12 | 1304.1434 | 112.1361 | 0.063605 |  | 30 | 218.24 | 218.24 | 93.8263 | 0.52357 |  | 41.8 | A09 | 514 | STRW0.03508010/HYB |  | 514 |  | 1574.18 | 1304.1434 | 1214.227 | H+C-3sp | 1.08 | 1.08 | 1.08 |  | 0.0003969 | 1.7346 | 2 | 0.00036735 |  | 218.24 | 180.8029 | 168.3371 |  | 0.98 | 0.98 | 0.98 | 44: 0.0002083; 45: 1.724; 47: 41.8; 48: 30; 49: 26; 51: 49.8; 52: 38; 53: 34; 61: 9.1; 62: 6.8; 63: 6.3 | 475 |  | -39
Horizontal Pared | Strada | No | RAL9016 | STRW.03508010.133 | 35 | 80 | 10 | 12 | 718 | 61.7369 | 0.020233 | [8 empty] | A09 | 236 | STRW0.03508010 |  | 236 |  | 718 | 718 | 718 | H | 1.399 | 1.399 | 1.399 |  | 0.0003969 | 1.7346 | 2 | 0.00036735 | [8 empty] | 44: 0.0003969; 45: 1.7346 | 201.4 |  | -34.6
Horizontal Pared | Strada Hybrid | Si | RAL9016 | STRW.03508010.133ACO | 35 | 80 | 10DBH | 12 | 1304.1434 | 112.1361 | 0.063605 |  | 30 | 218.24 | 218.24 | 93.8263 | 0.52357 |  | 41.8 | A09 | 514 | STRW0.03508010/HYB |  | 514 |  | 1574.18 | 1304.1434 | 1214.227 | H+C-3sp | 1.08 | 1.08 | 1.08 |  | 0.0003969 | 1.7346 | 2 | 0.00036735 |  | 218.24 | 180.8029 | 168.3371 |  | 0.98 | 0.98 | 0.98 | 44: 0.0002083; 45: 1.724; 47: 41.8; 48: 30; 49: 26; 51: 49.8; 52: 38; 53: 34; 61: 9.1; 62: 6.8; 63: 6.3 | 475 |  | -39
Horizontal Pared | Strada | No | Color Jaga | STRW.03508010.klr | 35 | 80 | 10 | 12 | 718 | 61.7369 | 0.020233 | [8 empty] | A09 | 315 | STRW1.03508010 |  | 315 |  | 718 | 718 | 718 | H | 1.399 | 1.399 | 1.399 |  | 0.0003969 | 1.7346 | 2 | 0.00036735 | [8 empty] | 44: 0.0002083; 45: 1.724 | 275.6 |  | -39.4
Horizontal Pared | Strada Hybrid | Si | Color Jaga | STRW.03508010.klrACO | 35 | 80 | 10DBH | 12 | 1304.1434 | 112.1361 | 0.063605 |  | 30 | 218.24 | 218.24 | 93.8263 | 0.52357 |  | 41.8 | A09 | 593 | STRW1.03508010/HYB |  | 593 |  | 1574.18 | 1304.1434 | 1214.227 | H+C-3sp | 1.08 | 1.08 | 1.08 |  | 0.0003969 | 1.7346 | 2 | 0.00036735 |  | 218.24 | 180.8029 | 168.3371 |  | 0.98 | 0.98 | 0.98 | 44: 0.0002083; 45: 1.724; 47: 41.8; 48: 30; 49: 26; 51: 49.8; 52: 38; 53: 34; 61: 9.1; 62: 6.8; 63: 6.3 | 558.8 |  | -34.2
Horizontal Pared | Strada | No | Gris 001 | STRW.03508011.001 | 35 | 80 | 11 | 12 | 957 | 82.2872 | 0.059547 | [8 empty] | A09 | 353 | STRW0.03508011 |  | 353 |  | 957 | 957 | 957 | H | 1.44 | 1.44 | 1.44 |  | 0.0003969 | 1.7346 | 4 | 0.00057429 | [8 empty] | 44: 0.0002083; 45: 1.724 | 294.5 |  | -58.5
Horizontal Pared | Strada Hybrid | Si | Gris 001 | STRW.03508011.001ACO | 35 | 80 | 11DBH | 12 | 1769.5053 | 152.1501 | 0.19255 |  | 30 | 357.74 | 357.74 | 153.8005 | 0.744 |  | 41.8 | A09 | 632 | STRW0.03508011/HYB |  | 632 |  | 2135.9 | 1769.5053 | 1647.5037 | H+C-3sp | 1.1 | 1.1 | 1.1 |  | 0.0003969 | 1.7346 | 4 | 0.00057429 |  | 357.74 | 296.3729 | 275.9389 |  | 0.95 | 0.95 | 0.95 | 44: 0.0001276; 45: 1.7219; 47: 41.8; 48: 30; 49: 26; 51: 49.8; 52: 38; 53: 34; 61: 9.1; 62: 6.8; 63: 6.3 | 563.7 |  | -68.3
Horizontal Pared | Strada | No | RAL9016 | STRW.03508011.133 | 35 | 80 | 11 | 12 | 957 | 82.2872 | 0.059547 | [8 empty] | A09 | 353 | STRW0.03508011 |  | 353 |  | 957 | 957 | 957 | H | 1.44 | 1.44 | 1.44 |  | 0.0003969 | 1.7346 | 4 | 0.00057429 | [8 empty] | 44: 0.0002083; 45: 1.724 | 294.5 |  | -58.5
Horizontal Pared | Strada Hybrid | Si | RAL9016 | STRW.03508011.133ACO | 35 | 80 | 11DBH | 12 | 1769.5053 | 152.1501 | 0.19255 |  | 30 | 357.74 | 357.74 | 153.8005 | 0.744 |  | 41.8 | A09 | 632 | STRW0.03508011/HYB |  | 632 |  | 2135.9 | 1769.5053 | 1647.5037 | H+C-3sp | 1.1 | 1.1 | 1.1 |  | 0.0003969 | 1.7346 | 4 | 0.00057429 |  | 357.74 | 296.3729 | 275.9389 |  | 0.95 | 0.95 | 0.95 | 44: 0.0001276; 45: 1.7219; 47: 41.8; 48: 30; 49: 26; 51: 49.8; 52: 38; 53: 34; 61: 9.1; 62: 6.8; 63: 6.3 | 563.7 |  | -68.3
Horizontal Pared | Strada | No | Color Jaga | STRW.03508011.klr | 35 | 80 | 11 | 12 | 957 | 82.2872 | 0.059547 | [8 empty] | A09 | 432 | STRW1.03508011 |  | 432 |  | 957 | 957 | 957 | H | 1.44 | 1.44 | 1.44 |  | 0.0003969 | 1.7346 | 4 | 0.00057429 | [8 empty] | 44: 0.0001276; 45: 1.7219 | 368.6 |  | -63.4
Horizontal Pared | Strada Hybrid | Si | Color Jaga | STRW.03508011.klrACO | 35 | 80 | 11DBH | 12 | 1769.5053 | 152.1501 | 0.19255 |  | 30 | 357.74 | 357.74 | 153.8005 | 0.744 |  | 41.8 | A09 | 710 | STRW1.03508011/HYB |  | 710 |  | 2135.9 | 1769.5053 | 1647.5037 | H+C-3sp | 1.1 | 1.1 | 1.1 |  | 0.0003969 | 1.7346 | 4 | 0.00057429 |  | 357.74 | 296.3729 | 275.9389 |  | 0.95 | 0.95 | 0.95 | 44: 0.0001276; 45: 1.7219; 47: 41.8; 48: 30; 49: 26; 51: 49.8; 52: 38; 53: 34; 61: 9.1; 62: 6.8; 63: 6.3 | 651.8 |  | -58.2
Horizontal Pared | Strada | No | Gris 001 | STRW.03508015.001 | 35 | 80 | 15 | 17 | 1176 | 101.1178 | 0.053936 | [8 empty] | A09 | 284 | STRW0.03508015 |  | 284 |  | 1176 | 1176 | 1176 | H | 1.39 | 1.39 | 1.39 |  | 0.0002083 | 1.724 | 2 | 0.00046183 | [8 empty] | 44: 0.0001276; 45: 1.7219 | 255.9 |  | -28.1
Horizontal Pared | Strada Hybrid | Si | Gris 001 | STRW.03508015.001ACO | 35 | 80 | 15DBH | 17 | 1496.2563 | 128.6549 | 0.086515 |  | 30 | 274.04 | 274.04 | 117.816 | 1.5538 |  | 42.4 | A09 | 567 | STRW0.03508015/HYB |  | 567 |  | 2007.56 | 1496.2563 | 1395.3374 | H+C-3sp | 1.08 | 1.08 | 1.08 |  | 0.0002083 | 1.724 | 2 | 0.00046183 |  | 274.04 | 204.245 | 190.4692 |  | 1.01 | 1.01 | 1.01 | 44: 0.0003969; 45: 1.7346; 47: 42.4; 48: 30; 49: 26; 51: 50.4; 52: 38; 53: 34; 61: 9; 62: 6.7; 63: 6 | 527.9 |  | -39.1
Horizontal Pared | Strada | No | RAL9016 | STRW.03508015.133 | 35 | 80 | 15 | 17 | 1176 | 101.1178 | 0.053936 | [8 empty] | A09 | 284 | STRW0.03508015 |  | 284 |  | 1176 | 1176 | 1176 | H | 1.39 | 1.39 | 1.39 |  | 0.0002083 | 1.724 | 2 | 0.00046183 | [8 empty] | 44: 0.0001276; 45: 1.7219 | 255.9 |  | -28.1
Horizontal Pared | Strada Hybrid | Si | RAL9016 | STRW.03508015.133ACO | 35 | 80 | 15DBH | 17 | 1496.2563 | 128.6549 | 0.086515 |  | 30 | 274.04 | 274.04 | 117.816 | 1.5538 |  | 42.4 | A09 | 567 | STRW0.03508015/HYB |  | 567 |  | 2007.56 | 1496.2563 | 1395.3374 | H+C-3sp | 1.08 | 1.08 | 1.08 |  | 0.0002083 | 1.724 | 2 | 0.00046183 |  | 274.04 | 204.245 | 190.4692 |  | 1.01 | 1.01 | 1.01 | 44: 0.0003969; 45: 1.7346; 47: 42.4; 48: 30; 49: 26; 51: 50.4; 52: 38; 53: 34; 61: 9; 62: 6.7; 63: 6 | 527.9 |  | -39.1
Horizontal Pared | Strada | No | Color Jaga | STRW.03508015.klr | 35 | 80 | 15 | 17 | 1176 | 101.1178 | 0.053936 | [8 empty] | A09 | 371 | STRW1.03508015 |  | 371 |  | 1176 | 1176 | 1176 | H | 1.39 | 1.39 | 1.39 |  | 0.0002083 | 1.724 | 2 | 0.00046183 | [8 empty] | 44: 0.0003969; 45: 1.7346 | 339.1 |  | -31.9
Horizontal Pared | Strada Hybrid | Si | Color Jaga | STRW.03508015.klrACO | 35 | 80 | 15DBH | 17 | 1496.2563 | 128.6549 | 0.086515 |  | 30 | 274.04 | 274.04 | 117.816 | 1.5538 |  | 42.4 | A09 | 654 | STRW1.03508015/HYB |  | 654 |  | 2007.56 | 1496.2563 | 1395.3374 | H+C-3sp | 1.08 | 1.08 | 1.08 |  | 0.0002083 | 1.724 | 2 | 0.00046183 |  | 274.04 | 204.245 | 190.4692 |  | 1.01 | 1.01 | 1.01 | 44: 0.0003969; 45: 1.7346; 47: 42.4; 48: 30; 49: 26; 51: 50.4; 52: 38; 53: 34; 61: 9; 62: 6.7; 63: 6 | 623.3 |  | -30.7
Horizontal Pared | Strada | No | Gris 001 | STRW.03508016.001 | 35 | 80 | 16 | 17 | 1274 | 109.5443 | 0.18138 | [8 empty] | A09 | 429 | STRW0.03508016 |  | 429 |  | 1274 | 1274 | 1274 | H | 1.458 | 1.458 | 1.458 |  | 0.0002083 | 1.724 | 4 | 0.0013928 | [8 empty] | 44: 0.0003969; 45: 1.7346 | 389.6 |  | -39.4
Horizontal Pared | Strada Hybrid | Si | Gris 001 | STRW.03508016.001ACO | 35 | 80 | 16DBH | 17 | 2188.0092 | 188.1349 | 0.52779 |  | 30 | 449.5 | 449.5 | 193.2502 | 1.8195 |  | 42.4 | A09 | 713 | STRW0.03508016/HYB |  | 713 |  | 2935.7 | 2188.0092 | 2040.4332 | H+C-3sp | 1.1 | 1.1 | 1.1 |  | 0.0002083 | 1.724 | 4 | 0.0013928 |  | 449.5 | 335.0172 | 312.4211 |  | 0.95 | 0.95 | 0.95 | 44: 0.0002083; 45: 1.724; 47: 42.4; 48: 30; 49: 26; 51: 50.4; 52: 38; 53: 34; 61: 9; 62: 6.7; 63: 6 | 655.2 |  | -57.8
Horizontal Pared | Strada | No | RAL9016 | STRW.03508016.133 | 35 | 80 | 16 | 17 | 1274 | 109.5443 | 0.18138 | [8 empty] | A09 | 429 | STRW0.03508016 |  | 429 |  | 1274 | 1274 | 1274 | H | 1.458 | 1.458 | 1.458 |  | 0.0002083 | 1.724 | 4 | 0.0013928 | [8 empty] | 44: 0.0003969; 45: 1.7346 | 389.6 |  | -39.4
Horizontal Pared | Strada Hybrid | Si | RAL9016 | STRW.03508016.133ACO | 35 | 80 | 16DBH | 17 | 2188.0092 | 188.1349 | 0.52779 |  | 30 | 449.5 | 449.5 | 193.2502 | 1.8195 |  | 42.4 | A09 | 713 | STRW0.03508016/HYB |  | 713 |  | 2935.7 | 2188.0092 | 2040.4332 | H+C-3sp | 1.1 | 1.1 | 1.1 |  | 0.0002083 | 1.724 | 4 | 0.0013928 |  | 449.5 | 335.0172 | 312.4211 |  | 0.95 | 0.95 | 0.95 | 44: 0.0002083; 45: 1.724; 47: 42.4; 48: 30; 49: 26; 51: 50.4; 52: 38; 53: 34; 61: 9; 62: 6.7; 63: 6 | 655.2 |  | -57.8
Horizontal Pared | Strada | No | Color Jaga | STRW.03508016.klr | 35 | 80 | 16 | 17 | 1274 | 109.5443 | 0.18138 | [8 empty] | A09 | 517 | STRW1.03508016 |  | 517 |  | 1274 | 1274 | 1274 | H | 1.458 | 1.458 | 1.458 |  | 0.0002083 | 1.724 | 4 | 0.0013928 | [8 empty] | 44: 0.0002083; 45: 1.724 | 472.7 |  | -44.3
Horizontal Pared | Strada Hybrid | Si | Color Jaga | STRW.03508016.klrACO | 35 | 80 | 16DBH | 17 | 2188.0092 | 188.1349 | 0.52779 |  | 30 | 449.5 | 449.5 | 193.2502 | 1.8195 |  | 42.4 | A09 | 800 | STRW1.03508016/HYB |  | 800 |  | 2935.7 | 2188.0092 | 2040.4332 | H+C-3sp | 1.1 | 1.1 | 1.1 |  | 0.0002083 | 1.724 | 4 | 0.0013928 |  | 449.5 | 335.0172 | 312.4211 |  | 0.95 | 0.95 | 0.95 | 44: 0.0002083; 45: 1.724; 47: 42.4; 48: 30; 49: 26; 51: 50.4; 52: 38; 53: 34; 61: 9; 62: 6.7; 63: 6 | 756.9 |  | -43.1
Horizontal Pared | Strada | No | Gris 001 | STRW.03508020.001 | 35 | 80 | 20 | 22 | 1648 | 141.7025 | 0.082417 | [8 empty] | A09 | 333 | STRW0.03508020 |  | 333 |  | 1648 | 1648 | 1648 | H | 1.39 | 1.39 | 1.39 |  | 0.0001276 | 1.7219 | 2 | 0.00037661 | [8 empty] | 44: 0.0002083; 45: 1.724 | 296.9 |  | -36.1
Horizontal Pared | Strada Hybrid | Si | Gris 001 | STRW.03508020.001ACO | 35 | 80 | 20DBH | 22 | 2086.4239 | 179.4002 | 0.13126 |  | 30 | 311.24 | 311.24 | 133.8091 | 0.58539 |  | 42.4 | A09 | 616 | STRW0.03508020/HYB |  | 616 |  | 2518.44 | 2086.4239 | 1942.5719 | H+C-3sp | 1.08 | 1.08 | 1.08 |  | 0.0001276 | 1.7219 | 2 | 0.00037661 |  | 311.24 | 257.8495 | 240.0717 |  | 0.95 | 0.95 | 0.95 | 44: 0.0001276; 45: 1.7219; 47: 42.4; 48: 30; 49: 26; 51: 50.4; 52: 38; 53: 34; 61: 9; 62: 6.7; 63: 6 | 567 |  | -49
Horizontal Pared | Strada | No | RAL9016 | STRW.03508020.133 | 35 | 80 | 20 | 22 | 1648 | 141.7025 | 0.082417 | [8 empty] | A09 | 333 | STRW0.03508020 |  | 333 |  | 1648 | 1648 | 1648 | H | 1.39 | 1.39 | 1.39 |  | 0.0001276 | 1.7219 | 2 | 0.00037661 | [8 empty] | 44: 0.0002083; 45: 1.724 | 296.9 |  | -36.1
Horizontal Pared | Strada Hybrid | Si | RAL9016 | STRW.03508020.133ACO | 35 | 80 | 20DBH | 22 | 2086.4239 | 179.4002 | 0.13126 |  | 30 | 311.24 | 311.24 | 133.8091 | 0.58539 |  | 42.4 | A09 | 616 | STRW0.03508020/HYB |  | 616 |  | 2518.44 | 2086.4239 | 1942.5719 | H+C-3sp | 1.08 | 1.08 | 1.08 |  | 0.0001276 | 1.7219 | 2 | 0.00037661 |  | 311.24 | 257.8495 | 240.0717 |  | 0.95 | 0.95 | 0.95 | 44: 0.0001276; 45: 1.7219; 47: 42.4; 48: 30; 49: 26; 51: 50.4; 52: 38; 53: 34; 61: 9; 62: 6.7; 63: 6 | 567 |  | -49
Horizontal Pared | Strada | No | Color Jaga | STRW.03508020.klr | 35 | 80 | 20 | 22 | 1648 | 141.7025 | 0.082417 | [8 empty] | A09 | 428 | STRW1.03508020 |  | 428 |  | 1648 | 1648 | 1648 | H | 1.39 | 1.39 | 1.39 |  | 0.0001276 | 1.7219 | 2 | 0.00037661 | [8 empty] | 44: 0.0001276; 45: 1.7219 | 386.3 |  | -41.7
Horizontal Pared | Strada Hybrid | Si | Color Jaga | STRW.03508020.klrACO | 35 | 80 | 20DBH | 22 | 2086.4239 | 179.4002 | 0.13126 |  | 30 | 311.24 | 311.24 | 133.8091 | 0.58539 |  | 42.4 | A09 | 711 | STRW1.03508020/HYB |  | 711 |  | 2518.44 | 2086.4239 | 1942.5719 | H+C-3sp | 1.08 | 1.08 | 1.08 |  | 0.0001276 | 1.7219 | 2 | 0.00037661 |  | 311.24 | 257.8495 | 240.0717 |  | 0.95 | 0.95 | 0.95 | 44: 0.0001276; 45: 1.7219; 47: 42.4; 48: 30; 49: 26; 51: 50.4; 52: 38; 53: 34; 61: 9; 62: 6.7; 63: 6 | 670.6 |  | -40.4
Horizontal Pared | Strada | No | Gris 001 | STRW.03508021.001 | 35 | 80 | 21 | 22 | 1691 | 145.3998 | 0.1239 | [8 empty] | A09 | 470 | STRW0.03508021 |  | 470 |  | 1691 | 1691 | 1691 | H | 1.472 | 1.472 | 1.472 |  | 0.0001276 | 1.7219 | 4 | 0.0005142 | [8 empty] | 44: 0.0001276; 45: 1.7219 | 417.2 |  | -52.8
Horizontal Pared | Strada Hybrid | Si | Gris 001 | STRW.03508021.001ACO | 35 | 80 | 21DBH | 22 | 2817.8416 | 242.2908 | 0.33767 |  | 30 | 490.42 | 490.42 | 210.8426 | 4.264 |  | 42.4 | A09 | 753 | STRW0.03508021/HYB |  | 753 |  | 3780.76 | 2817.8416 | 2627.7849 | H+C-3sp | 1.05 | 1.05 | 1.05 |  | 0.0001276 | 1.7219 | 4 | 0.0005142 |  | 490.42 | 365.5154 | 340.8622 |  | 0.85 | 0.85 | 0.85 | 44: 0.0003969; 45: 1.7346; 47: 42.4; 48: 30; 49: 26; 51: 50.4; 52: 38; 53: 34; 61: 9; 62: 6.7; 63: 6 | 681.5 |  | -71.5
Horizontal Pared | Strada | No | RAL9016 | STRW.03508021.133 | 35 | 80 | 21 | 22 | 1691 | 145.3998 | 0.1239 | [8 empty] | A09 | 470 | STRW0.03508021 |  | 470 |  | 1691 | 1691 | 1691 | H | 1.472 | 1.472 | 1.472 |  | 0.0001276 | 1.7219 | 4 | 0.0005142 | [8 empty] | 44: 0.0001276; 45: 1.7219 | 417.2 |  | -52.8
Horizontal Pared | Strada Hybrid | Si | RAL9016 | STRW.03508021.133ACO | 35 | 80 | 21DBH | 22 | 2817.8416 | 242.2908 | 0.33767 |  | 30 | 490.42 | 490.42 | 210.8426 | 4.264 |  | 42.4 | A09 | 753 | STRW0.03508021/HYB |  | 753 |  | 3780.76 | 2817.8416 | 2627.7849 | H+C-3sp | 1.05 | 1.05 | 1.05 |  | 0.0001276 | 1.7219 | 4 | 0.0005142 |  | 490.42 | 365.5154 | 340.8622 |  | 0.85 | 0.85 | 0.85 | 44: 0.0003969; 45: 1.7346; 47: 42.4; 48: 30; 49: 26; 51: 50.4; 52: 38; 53: 34; 61: 9; 62: 6.7; 63: 6 | 681.5 |  | -71.5
Horizontal Pared | Strada | No | Color Jaga | STRW.03508021.klr | 35 | 80 | 21 | 22 | 1691 | 145.3998 | 0.1239 | [8 empty] | A09 | 565 | STRW1.03508021 |  | 565 |  | 1691 | 1691 | 1691 | H | 1.472 | 1.472 | 1.472 |  | 0.0001276 | 1.7219 | 4 | 0.0005142 | [8 empty] | 44: 0.0003969; 45: 1.7346 | 506.6 |  | -58.4
Horizontal Pared | Strada Hybrid | Si | Color Jaga | STRW.03508021.klrACO | 35 | 80 | 21DBH | 22 | 2817.8416 | 242.2908 | 0.33767 |  | 30 | 490.42 | 490.42 | 210.8426 | 4.264 |  | 42.4 | A09 | 848 | STRW1.03508021/HYB |  | 848 |  | 3780.76 | 2817.8416 | 2627.7849 | H+C-3sp | 1.05 | 1.05 | 1.05 |  | 0.0001276 | 1.7219 | 4 | 0.0005142 |  | 490.42 | 365.5154 | 340.8622 |  | 0.85 | 0.85 | 0.85 | 44: 0.0003969; 45: 1.7346; 47: 42.4; 48: 30; 49: 26; 51: 50.4; 52: 38; 53: 34; 61: 9; 62: 6.7; 63: 6 | 790.9 |  | -57.1
Horizontal Pared | Strada | No | Gris 001 | STRW.03509006.001 | 35 | 90 | 06 | 9 | 711 | 61.135 | 0.083514 | [8 empty] | A09 | 323 | STRW0.03509006 |  | 323 |  | 711 | 711 | 711 | H | 1.393 | 1.393 | 1.393 |  | 0.00016126 | 2.1459 | 4 | 0.0013916 | [29 empty] | 262.7 |  | -60.3
Horizontal Pared | Strada | No | RAL9016 | STRW.03509006.133 | 35 | 90 | 06 | 9 | 711 | 61.135 | 0.083514 | [8 empty] | A09 | 323 | STRW0.03509006 |  | 323 |  | 711 | 711 | 711 | H | 1.393 | 1.393 | 1.393 |  | 0.00016126 | 2.1459 | 4 | 0.0013916 | [29 empty] | 262.7 |  | -60.3
Horizontal Pared | Strada | No | Color Jaga | STRW.03509006.klr | 35 | 90 | 06 | 9 | 711 | 61.135 | 0.083514 | [8 empty] | A09 | 400 | STRW1.03509006 |  | 400 |  | 711 | 711 | 711 | H | 1.393 | 1.393 | 1.393 |  | 0.00016126 | 2.1459 | 4 | 0.0013916 | [29 empty] | 334.2 |  | -65.8
Horizontal Pared | Strada | No | Gris 001 | STRW.03509010.001 | 35 | 90 | 10 | 12 | 808 | 69.4755 | 0.026588 | [8 empty] | A09 | 250 | STRW0.03509010 |  | 250 |  | 808 | 808 | 808 | H | 1.399 | 1.399 | 1.399 |  | 0.0003969 | 1.7346 | 2 | 0.00036735 | [8 empty] | 44: 0.0002083; 45: 1.724 | 213.7 |  | -36.3
Horizontal Pared | Strada Hybrid | Si | Gris 001 | STRW.03509010.001ACO | 35 | 90 | 10DBH | 12 | 1501.3 | 129.0886 | 0.086968 |  | 30 | 253.44 | 253.44 | 108.9596 | 0.67754 |  | 42.4 | A09 | 585 | STRW0.03509010/HYB |  | 585 |  | 1828.08 | 1501.3 | 1395.6272 | H+C-3sp | 1.08 | 1.08 | 1.08 |  | 0.0003969 | 1.7346 | 2 | 0.00036735 |  | 253.44 | 208.1361 | 193.4859 |  | 0.98 | 0.98 | 0.98 | 44: 0.0002083; 45: 1.724; 47: 42.4; 48: 30; 49: 26; 51: 50.4; 52: 38; 53: 34; 61: 10.3; 62: 7.4; 63: 6.7 | 527.5 |  | -57.5
Horizontal Pared | Strada | No | RAL9016 | STRW.03509010.133 | 35 | 90 | 10 | 12 | 808 | 69.4755 | 0.026588 | [8 empty] | A09 | 250 | STRW0.03509010 |  | 250 |  | 808 | 808 | 808 | H | 1.399 | 1.399 | 1.399 |  | 0.0003969 | 1.7346 | 2 | 0.00036735 | [8 empty] | 44: 0.0002083; 45: 1.724 | 213.7 |  | -36.3
Horizontal Pared | Strada Hybrid | Si | RAL9016 | STRW.03509010.133ACO | 35 | 90 | 10DBH | 12 | 1501.3 | 129.0886 | 0.086968 |  | 30 | 253.44 | 253.44 | 108.9596 | 0.67754 |  | 42.4 | A09 | 585 | STRW0.03509010/HYB |  | 585 |  | 1828.08 | 1501.3 | 1395.6272 | H+C-3sp | 1.08 | 1.08 | 1.08 |  | 0.0003969 | 1.7346 | 2 | 0.00036735 |  | 253.44 | 208.1361 | 193.4859 |  | 0.98 | 0.98 | 0.98 | 44: 0.0002083; 45: 1.724; 47: 42.4; 48: 30; 49: 26; 51: 50.4; 52: 38; 53: 34; 61: 10.3; 62: 7.4; 63: 6.7 | 527.5 |  | -57.5
Horizontal Pared | Strada | No | Color Jaga | STRW.03509010.klr | 35 | 90 | 10 | 12 | 808 | 69.4755 | 0.026588 | [8 empty] | A09 | 333 | STRW1.03509010 |  | 333 |  | 808 | 808 | 808 | H | 1.399 | 1.399 | 1.399 |  | 0.0003969 | 1.7346 | 2 | 0.00036735 | [8 empty] | 44: 0.0002083; 45: 1.724 | 293 |  | -40
Horizontal Pared | Strada Hybrid | Si | Color Jaga | STRW.03509010.klrACO | 35 | 90 | 10DBH | 12 | 1501.3 | 129.0886 | 0.086968 |  | 30 | 253.44 | 253.44 | 108.9596 | 0.41098 |  | 42.4 | A09 | 668 | STRW1.03509010/HYB |  | 668 |  | 1828.08 | 1501.3 | 1395.6272 | H+C-3sp | 1.08 | 1.08 | 1.08 |  | 0.0003969 | 1.7346 | 2 | 0.00036735 |  | 253.44 | 208.1361 | 193.4859 |  | 0.98 | 0.98 | 0.98 | 44: 0.0001276; 45: 1.7219; 47: 42.4; 48: 30; 49: 26; 51: 50.4; 52: 38; 53: 34; 61: 10.3; 62: 7.4; 63: 6.7 | 617 |  | -51
Horizontal Pared | Strada | No | Gris 001 | STRW.03509011.001 | 35 | 90 | 11 | 12 | 1076 | 92.5193 | 0.078452 | [8 empty] | A09 | 372 | STRW0.03509011 |  | 372 |  | 1076 | 1076 | 1076 | H | 1.44 | 1.44 | 1.44 |  | 0.0003969 | 1.7346 | 4 | 0.00057429 | [8 empty] | 44: 0.0001276; 45: 1.7219 | 311.6 |  | -60.4
Horizontal Pared | Strada Hybrid | Si | Gris 001 | STRW.03509011.001ACO | 35 | 90 | 11DBH | 12 | 2037.014 | 175.1517 | 0.26426 |  | 30 | 415.44 | 415.44 | 178.6071 | 0.96249 |  | 42.4 | A09 | 707 | STRW0.03509011/HYB |  | 707 |  | 2480.4 | 2037.014 | 1893.6336 | H+C-3sp | 1.1 | 1.1 | 1.1 |  | 0.0003969 | 1.7346 | 4 | 0.00057429 |  | 415.44 | 341.1777 | 317.163 |  | 0.95 | 0.95 | 0.95 | 44: 0.0001276; 45: 1.7219; 47: 42.4; 48: 30; 49: 26; 51: 50.4; 52: 38; 53: 34; 61: 10.3; 62: 7.4; 63: 6.7 | 620.7 |  | -86.3
Horizontal Pared | Strada | No | RAL9016 | STRW.03509011.133 | 35 | 90 | 11 | 12 | 1076 | 92.5193 | 0.078452 | [8 empty] | A09 | 372 | STRW0.03509011 |  | 372 |  | 1076 | 1076 | 1076 | H | 1.44 | 1.44 | 1.44 |  | 0.0003969 | 1.7346 | 4 | 0.00057429 | [8 empty] | 44: 0.0001276; 45: 1.7219 | 311.6 |  | -60.4
Horizontal Pared | Strada Hybrid | Si | RAL9016 | STRW.03509011.133ACO | 35 | 90 | 11DBH | 12 | 2037.014 | 175.1517 | 0.26426 |  | 30 | 415.44 | 415.44 | 178.6071 | 0.96249 |  | 42.4 | A09 | 707 | STRW0.03509011/HYB |  | 707 |  | 2480.4 | 2037.014 | 1893.6336 | H+C-3sp | 1.1 | 1.1 | 1.1 |  | 0.0003969 | 1.7346 | 4 | 0.00057429 |  | 415.44 | 341.1777 | 317.163 |  | 0.95 | 0.95 | 0.95 | 44: 0.0001276; 45: 1.7219; 47: 42.4; 48: 30; 49: 26; 51: 50.4; 52: 38; 53: 34; 61: 10.3; 62: 7.4; 63: 6.7 | 620.7 |  | -86.3
Horizontal Pared | Strada | No | Color Jaga | STRW.03509011.klr | 35 | 90 | 11 | 12 | 1076 | 92.5193 | 0.078452 | [8 empty] | A09 | 455 | STRW1.03509011 |  | 455 |  | 1076 | 1076 | 1076 | H | 1.44 | 1.44 | 1.44 |  | 0.0003969 | 1.7346 | 4 | 0.00057429 | [8 empty] | 44: 0.0001276; 45: 1.7219 | 390.9 |  | -64.1
Horizontal Pared | Strada Hybrid | Si | Color Jaga | STRW.03509011.klrACO | 35 | 90 | 11DBH | 12 | 2037.014 | 175.1517 | 0.26426 |  | 30 | 415.44 | 415.44 | 178.6071 | 3.1976 |  | 42.4 | A09 | 790 | STRW1.03509011/HYB |  | 790 |  | 2480.4 | 2037.014 | 1893.6336 | H+C-3sp | 1.1 | 1.1 | 1.1 |  | 0.0003969 | 1.7346 | 4 | 0.00057429 |  | 415.44 | 341.1777 | 317.163 |  | 0.95 | 0.95 | 0.95 | 44: 0.0003969; 45: 1.7346; 47: 42.4; 48: 30; 49: 26; 51: 50.4; 52: 38; 53: 34; 61: 10.3; 62: 7.4; 63: 6.7 | 714.9 |  | -75.1
Horizontal Pared | Strada | No | Gris 001 | STRW.03509015.001 | 35 | 90 | 15 | 17 | 1323 | 113.7575 | 0.069383 | [8 empty] | A09 | 302 | STRW0.03509015 |  | 302 |  | 1323 | 1323 | 1323 | H | 1.39 | 1.39 | 1.39 |  | 0.0002083 | 1.724 | 2 | 0.00046183 | [8 empty] | 44: 0.0003969; 45: 1.7346 | 273.5 |  | -28.5
Horizontal Pared | Strada Hybrid | Si | Gris 001 | STRW.03509015.001ACO | 35 | 90 | 15DBH | 17 | 1711.9131 | 147.198 | 0.11493 |  | 30 | 318.24 | 318.24 | 136.8186 | 2.0139 |  | 43.3 | A09 | 647 | STRW0.03509015/HYB |  | 647 |  | 2331.36 | 1711.9131 | 1597.9168 | H+C-3sp | 1.08 | 1.08 | 1.08 |  | 0.0002083 | 1.724 | 2 | 0.00046183 |  | 318.24 | 233.683 | 218.1221 |  | 1.01 | 1.01 | 1.01 | 44: 0.0003969; 45: 1.7346; 47: 43.3; 48: 30; 49: 26; 51: 51.3; 52: 38; 53: 34; 61: 10.7; 62: 7.7; 63: 7 | 600 |  | -47
Horizontal Pared | Strada | No | RAL9016 | STRW.03509015.133 | 35 | 90 | 15 | 17 | 1323 | 113.7575 | 0.069383 | [8 empty] | A09 | 302 | STRW0.03509015 |  | 302 |  | 1323 | 1323 | 1323 | H | 1.39 | 1.39 | 1.39 |  | 0.0002083 | 1.724 | 2 | 0.00046183 | [8 empty] | 44: 0.0003969; 45: 1.7346 | 273.5 |  | -28.5
Horizontal Pared | Strada Hybrid | Si | RAL9016 | STRW.03509015.133ACO | 35 | 90 | 15DBH | 17 | 1711.9131 | 147.198 | 0.11493 |  | 30 | 318.24 | 318.24 | 136.8186 | 2.0139 |  | 43.3 | A09 | 647 | STRW0.03509015/HYB |  | 647 |  | 2331.36 | 1711.9131 | 1597.9168 | H+C-3sp | 1.08 | 1.08 | 1.08 |  | 0.0002083 | 1.724 | 2 | 0.00046183 |  | 318.24 | 233.683 | 218.1221 |  | 1.01 | 1.01 | 1.01 | 44: 0.0003969; 45: 1.7346; 47: 43.3; 48: 30; 49: 26; 51: 51.3; 52: 38; 53: 34; 61: 10.7; 62: 7.7; 63: 7 | 600 |  | -47
Horizontal Pared | Strada | No | Color Jaga | STRW.03509015.klr | 35 | 90 | 15 | 17 | 1323 | 113.7575 | 0.069383 | [8 empty] | A09 | 396 | STRW1.03509015 |  | 396 |  | 1323 | 1323 | 1323 | H | 1.39 | 1.39 | 1.39 |  | 0.0002083 | 1.724 | 2 | 0.00046183 | [8 empty] | 44: 0.0003969; 45: 1.7346 | 362.3 |  | -33.7
Horizontal Pared | Strada Hybrid | Si | Color Jaga | STRW.03509015.klrACO | 35 | 90 | 15DBH | 17 | 1711.9131 | 147.198 | 0.11493 |  | 30 | 318.24 | 318.24 | 136.8186 | 1.0032 |  | 43.3 | A09 | 741 | STRW1.03509015/HYB |  | 741 |  | 2331.36 | 1711.9131 | 1597.9168 | H+C-3sp | 1.08 | 1.08 | 1.08 |  | 0.0002083 | 1.724 | 2 | 0.00046183 |  | 318.24 | 233.683 | 218.1221 |  | 1.01 | 1.01 | 1.01 | 44: 0.0002083; 45: 1.724; 47: 43.3; 48: 30; 49: 26; 51: 51.3; 52: 38; 53: 34; 61: 10.7; 62: 7.7; 63: 7 | 701.9 |  | -39.1
Horizontal Pared | Strada | No | Gris 001 | STRW.03509016.001 | 35 | 90 | 16 | 17 | 1434 | 123.3018 | 0.23237 | [8 empty] | A09 | 457 | STRW0.03509016 |  | 457 |  | 1434 | 1434 | 1434 | H | 1.458 | 1.458 | 1.458 |  | 0.0002083 | 1.724 | 4 | 0.0013928 | [8 empty] | 44: 0.0002083; 45: 1.724 | 414.8 |  | -42.2
Horizontal Pared | Strada Hybrid | Si | Gris 001 | STRW.03509016.001ACO | 35 | 90 | 16DBH | 17 | 2503.3688 | 215.251 | 0.69735 |  | 30 | 522 | 522 | 224.4196 | 2.3546 |  | 43.3 | A09 | 802 | STRW0.03509016/HYB |  | 802 |  | 3409.2 | 2503.3688 | 2336.6695 | H+C-3sp | 1.1 | 1.1 | 1.1 |  | 0.0002083 | 1.724 | 4 | 0.0013928 |  | 522 | 383.3036 | 357.7794 |  | 0.95 | 0.95 | 0.95 | 44: 0.0002083; 45: 1.724; 47: 43.3; 48: 30; 49: 26; 51: 51.3; 52: 38; 53: 34; 61: 10.7; 62: 7.7; 63: 7 | 734.6 |  | -67.4
Horizontal Pared | Strada | No | RAL9016 | STRW.03509016.133 | 35 | 90 | 16 | 17 | 1434 | 123.3018 | 0.23237 | [8 empty] | A09 | 457 | STRW0.03509016 |  | 457 |  | 1434 | 1434 | 1434 | H | 1.458 | 1.458 | 1.458 |  | 0.0002083 | 1.724 | 4 | 0.0013928 | [8 empty] | 44: 0.0002083; 45: 1.724 | 414.8 |  | -42.2
Horizontal Pared | Strada Hybrid | Si | RAL9016 | STRW.03509016.133ACO | 35 | 90 | 16DBH | 17 | 2503.3688 | 215.251 | 0.69735 |  | 30 | 522 | 522 | 224.4196 | 2.3546 |  | 43.3 | A09 | 802 | STRW0.03509016/HYB |  | 802 |  | 3409.2 | 2503.3688 | 2336.6695 | H+C-3sp | 1.1 | 1.1 | 1.1 |  | 0.0002083 | 1.724 | 4 | 0.0013928 |  | 522 | 383.3036 | 357.7794 |  | 0.95 | 0.95 | 0.95 | 44: 0.0002083; 45: 1.724; 47: 43.3; 48: 30; 49: 26; 51: 51.3; 52: 38; 53: 34; 61: 10.7; 62: 7.7; 63: 7 | 734.6 |  | -67.4
Horizontal Pared | Strada | No | Color Jaga | STRW.03509016.klr | 35 | 90 | 16 | 17 | 1434 | 123.3018 | 0.23237 | [8 empty] | A09 | 550 | STRW1.03509016 |  | 550 |  | 1434 | 1434 | 1434 | H | 1.458 | 1.458 | 1.458 |  | 0.0002083 | 1.724 | 4 | 0.0013928 | [8 empty] | 44: 0.0002083; 45: 1.724 | 503.9 |  | -46.1
Horizontal Pared | Strada Hybrid | Si | Color Jaga | STRW.03509016.klrACO | 35 | 90 | 16DBH | 17 | 2503.3688 | 215.251 | 0.69735 |  | 30 | 522 | 522 | 224.4196 | 1.4261 |  | 43.3 | A09 | 895 | STRW1.03509016/HYB |  | 895 |  | 3409.2 | 2503.3688 | 2336.6695 | H+C-3sp | 1.1 | 1.1 | 1.1 |  | 0.0002083 | 1.724 | 4 | 0.0013928 |  | 522 | 383.3036 | 357.7794 |  | 0.95 | 0.95 | 0.95 | 44: 0.0001276; 45: 1.7219; 47: 43.3; 48: 30; 49: 26; 51: 51.3; 52: 38; 53: 34; 61: 10.7; 62: 7.7; 63: 7 | 843.5 |  | -51.5
Horizontal Pared | Strada | No | Gris 001 | STRW.03509020.001 | 35 | 90 | 20 | 22 | 1854 | 159.4153 | 0.10552 | [8 empty] | A09 | 355 | STRW0.03509020 |  | 355 |  | 1854 | 1854 | 1854 | H | 1.39 | 1.39 | 1.39 |  | 0.0001276 | 1.7219 | 2 | 0.00037661 | [8 empty] | 44: 0.0001276; 45: 1.7219 | 316.6 |  | -38.4
Horizontal Pared | Strada Hybrid | Si | Gris 001 | STRW.03509020.001ACO | 35 | 90 | 20DBH | 22 | 2401.8435 | 206.5214 | 0.17573 |  | 30 | 361.44 | 361.44 | 155.3912 | 0.7573 |  | 43.3 | A09 | 700 | STRW0.03509020/HYB |  | 700 |  | 2924.64 | 2401.8435 | 2232.7837 | H+C-3sp | 1.08 | 1.08 | 1.08 |  | 0.0001276 | 1.7219 | 2 | 0.00037661 |  | 361.44 | 296.8305 | 275.9373 |  | 0.95 | 0.95 | 0.95 | 44: 0.0001276; 45: 1.7219; 47: 43.3; 48: 30; 49: 26; 51: 51.3; 52: 38; 53: 34; 61: 10.7; 62: 7.7; 63: 7 | 641.2 |  | -58.8
Horizontal Pared | Strada | No | RAL9016 | STRW.03509020.133 | 35 | 90 | 20 | 22 | 1854 | 159.4153 | 0.10552 | [8 empty] | A09 | 355 | STRW0.03509020 |  | 355 |  | 1854 | 1854 | 1854 | H | 1.39 | 1.39 | 1.39 |  | 0.0001276 | 1.7219 | 2 | 0.00037661 | [8 empty] | 44: 0.0001276; 45: 1.7219 | 316.6 |  | -38.4
Horizontal Pared | Strada Hybrid | Si | RAL9016 | STRW.03509020.133ACO | 35 | 90 | 20DBH | 22 | 2401.8435 | 206.5214 | 0.17573 |  | 30 | 361.44 | 361.44 | 155.3912 | 0.7573 |  | 43.3 | A09 | 700 | STRW0.03509020/HYB |  | 700 |  | 2924.64 | 2401.8435 | 2232.7837 | H+C-3sp | 1.08 | 1.08 | 1.08 |  | 0.0001276 | 1.7219 | 2 | 0.00037661 |  | 361.44 | 296.8305 | 275.9373 |  | 0.95 | 0.95 | 0.95 | 44: 0.0001276; 45: 1.7219; 47: 43.3; 48: 30; 49: 26; 51: 51.3; 52: 38; 53: 34; 61: 10.7; 62: 7.7; 63: 7 | 641.2 |  | -58.8
Horizontal Pared | Strada | No | Color Jaga | STRW.03509020.klr | 35 | 90 | 20 | 22 | 1854 | 159.4153 | 0.10552 | [8 empty] | A09 | 455 | STRW1.03509020 |  | 455 |  | 1854 | 1854 | 1854 | H | 1.39 | 1.39 | 1.39 |  | 0.0001276 | 1.7219 | 2 | 0.00037661 | [8 empty] | 44: 0.0001276; 45: 1.7219 | 411.5 |  | -43.5
Horizontal Pared | Strada Hybrid | Si | Color Jaga | STRW.03509020.klrACO | 35 | 90 | 20DBH | 22 | 2401.8435 | 206.5214 | 0.17573 |  | 30 | 361.44 | 361.44 | 155.3912 | 2.5115 |  | 43.3 | A09 | 801 | STRW1.03509020/HYB |  | 801 |  | 2924.64 | 2401.8435 | 2232.7837 | H+C-3sp | 1.08 | 1.08 | 1.08 |  | 0.0001276 | 1.7219 | 2 | 0.00037661 |  | 361.44 | 296.8305 | 275.9373 |  | 0.95 | 0.95 | 0.95 | 44: 0.0003969; 45: 1.7346; 47: 43.3; 48: 30; 49: 26; 51: 51.3; 52: 38; 53: 34; 61: 10.7; 62: 7.7; 63: 7 | 751.1 |  | -49.9
Horizontal Pared | Strada | No | Gris 001 | STRW.03509021.001 | 35 | 90 | 21 | 22 | 1903 | 163.6285 | 0.15945 | [8 empty] | A09 | 500 | STRW0.03509021 |  | 500 |  | 1903 | 1903 | 1903 | H | 1.472 | 1.472 | 1.472 |  | 0.0001276 | 1.7219 | 4 | 0.0005142 | [8 empty] | 44: 0.0003969; 45: 1.7346 | 444.5 |  | -55.5
Horizontal Pared | Strada Hybrid | Si | Gris 001 | STRW.03509021.001ACO | 35 | 90 | 21DBH | 22 | 3223.9796 | 277.2123 | 0.44805 |  | 30 | 569.52 | 569.52 | 244.8495 | 5.5267 |  | 43.3 | A09 | 845 | STRW0.03509021/HYB |  | 845 |  | 4390.56 | 3223.9796 | 3009.2948 | H+C-3sp | 1.05 | 1.05 | 1.05 |  | 0.0001276 | 1.7219 | 4 | 0.0005142 |  | 569.52 | 418.1974 | 390.3496 |  | 0.85 | 0.85 | 0.85 | 44: 0.0003969; 45: 1.7346; 47: 43.3; 48: 30; 49: 26; 51: 51.3; 52: 38; 53: 34; 61: 10.7; 62: 7.7; 63: 7 | 763 |  | -82
Horizontal Pared | Strada | No | RAL9016 | STRW.03509021.133 | 35 | 90 | 21 | 22 | 1903 | 163.6285 | 0.15945 | [8 empty] | A09 | 500 | STRW0.03509021 |  | 500 |  | 1903 | 1903 | 1903 | H | 1.472 | 1.472 | 1.472 |  | 0.0001276 | 1.7219 | 4 | 0.0005142 | [8 empty] | 44: 0.0003969; 45: 1.7346 | 444.5 |  | -55.5
Horizontal Pared | Strada Hybrid | Si | RAL9016 | STRW.03509021.133ACO | 35 | 90 | 21DBH | 22 | 3223.9796 | 277.2123 | 0.44805 |  | 30 | 569.52 | 569.52 | 244.8495 | 5.5267 |  | 43.3 | A09 | 845 | STRW0.03509021/HYB |  | 845 |  | 4390.56 | 3223.9796 | 3009.2948 | H+C-3sp | 1.05 | 1.05 | 1.05 |  | 0.0001276 | 1.7219 | 4 | 0.0005142 |  | 569.52 | 418.1974 | 390.3496 |  | 0.85 | 0.85 | 0.85 | 44: 0.0003969; 45: 1.7346; 47: 43.3; 48: 30; 49: 26; 51: 51.3; 52: 38; 53: 34; 61: 10.7; 62: 7.7; 63: 7 | 763 |  | -82
Horizontal Pared | Strada | No | Color Jaga | STRW.03509021.klr | 35 | 90 | 21 | 22 | 1903 | 163.6285 | 0.15945 | [8 empty] | A09 | 601 | STRW1.03509021 |  | 601 |  | 1903 | 1903 | 1903 | H | 1.472 | 1.472 | 1.472 |  | 0.0001276 | 1.7219 | 4 | 0.0005142 | [8 empty] | 44: 0.0003969; 45: 1.7346 | 539.1 |  | -61.9
Horizontal Pared | Strada Hybrid | Si | Color Jaga | STRW.03509021.klrACO | 35 | 90 | 21DBH | 22 | 3223.9796 | 277.2123 | 0.44805 |  | 30 | 569.52 | 569.52 | 244.8495 | 2.7362 |  | 43.3 | A09 | 946 | STRW1.03509021/HYB |  | 946 |  | 4390.56 | 3223.9796 | 3009.2948 | H+C-3sp | 1.05 | 1.05 | 1.05 |  | 0.0001276 | 1.7219 | 4 | 0.0005142 |  | 569.52 | 418.1974 | 390.3496 |  | 0.85 | 0.85 | 0.85 | 44: 0.0002083; 45: 1.724; 47: 43.3; 48: 30; 49: 26; 51: 51.3; 52: 38; 53: 34; 61: 10.7; 62: 7.7; 63: 7 | 878.7 |  | -67.3
Horizontal Pared | Strada | No | Gris 001 | STRW.03510006.001 | 35 | 100 | 06 | 9 | 790 | 67.9278 | 0.10912 | [8 empty] | A09 | 347 | STRW0.03510006 |  | 347 |  | 790 | 790 | 790 | H | 1.393 | 1.393 | 1.393 |  | 0.00016126 | 2.1459 | 4 | 0.0013916 | [29 empty] | 279.2 |  | -67.8
Horizontal Pared | Strada | No | RAL9016 | STRW.03510006.133 | 35 | 100 | 06 | 9 | 790 | 67.9278 | 0.10912 | [8 empty] | A09 | 347 | STRW0.03510006 |  | 347 |  | 790 | 790 | 790 | H | 1.393 | 1.393 | 1.393 |  | 0.00016126 | 2.1459 | 4 | 0.0013916 | [29 empty] | 279.2 |  | -67.8
Horizontal Pared | Strada | No | Color Jaga | STRW.03510006.klr | 35 | 100 | 06 | 9 | 790 | 67.9278 | 0.10912 | [8 empty] | A09 | 426 | STRW1.03510006 |  | 426 |  | 790 | 790 | 790 | H | 1.393 | 1.393 | 1.393 |  | 0.00016126 | 2.1459 | 4 | 0.0013916 | [29 empty] | 353.3 |  | -72.7
Horizontal Pared | Strada | No | Gris 001 | STRW.03510010.001 | 35 | 100 | 10 | 12 | 898 | 77.2141 | 0.033989 | [8 empty] | A09 | 269 | STRW0.03510010 |  | 269 |  | 898 | 898 | 898 | H | 1.399 | 1.399 | 1.399 |  | 0.0003969 | 1.7346 | 2 | 0.00036735 | [8 empty] | 44: 0.0002083; 45: 1.724 | 230.8 |  | -38.2
Horizontal Pared | Strada Hybrid | Si | Gris 001 | STRW.03510010.001ACO | 35 | 100 | 10DBH | 12 | 1696.1266 | 145.8406 | 0.11432 |  | 30 | 288.64 | 288.64 | 124.0929 | 0.51413 |  | 43 | A09 | 613 | STRW0.03510010/HYB |  | 613 |  | 2081.98 | 1696.1266 | 1574.3905 | H+C-3sp | 1.08 | 1.08 | 1.08 |  | 0.0003969 | 1.7346 | 2 | 0.00036735 |  | 288.64 | 235.1463 | 218.2692 |  | 0.98 | 0.98 | 0.98 | 44: 0.0001276; 45: 1.7219; 47: 43; 48: 30; 49: 26; 51: 51; 52: 38; 53: 34; 61: 12.2; 62: 8.7; 63: 7.8 | 565.8 |  | -47.2
Horizontal Pared | Strada | No | RAL9016 | STRW.03510010.133 | 35 | 100 | 10 | 12 | 898 | 77.2141 | 0.033989 | [8 empty] | A09 | 269 | STRW0.03510010 |  | 269 |  | 898 | 898 | 898 | H | 1.399 | 1.399 | 1.399 |  | 0.0003969 | 1.7346 | 2 | 0.00036735 | [8 empty] | 44: 0.0002083; 45: 1.724 | 230.8 |  | -38.2
Horizontal Pared | Strada Hybrid | Si | RAL9016 | STRW.03510010.133ACO | 35 | 100 | 10DBH | 12 | 1696.1266 | 145.8406 | 0.11432 |  | 30 | 288.64 | 288.64 | 124.0929 | 0.51413 |  | 43 | A09 | 613 | STRW0.03510010/HYB |  | 613 |  | 2081.98 | 1696.1266 | 1574.3905 | H+C-3sp | 1.08 | 1.08 | 1.08 |  | 0.0003969 | 1.7346 | 2 | 0.00036735 |  | 288.64 | 235.1463 | 218.2692 |  | 0.98 | 0.98 | 0.98 | 44: 0.0001276; 45: 1.7219; 47: 43; 48: 30; 49: 26; 51: 51; 52: 38; 53: 34; 61: 12.2; 62: 8.7; 63: 7.8 | 565.8 |  | -47.2
Horizontal Pared | Strada | No | Color Jaga | STRW.03510010.klr | 35 | 100 | 10 | 12 | 898 | 77.2141 | 0.033989 | [8 empty] | A09 | 356 | STRW1.03510010 |  | 356 |  | 898 | 898 | 898 | H | 1.399 | 1.399 | 1.399 |  | 0.0003969 | 1.7346 | 2 | 0.00036735 | [8 empty] | 44: 0.0001276; 45: 1.7219 | 314.1 |  | -41.9
Horizontal Pared | Strada Hybrid | Si | Color Jaga | STRW.03510010.klrACO | 35 | 100 | 10DBH | 12 | 1696.1266 | 145.8406 | 0.11432 |  | 30 | 288.64 | 288.64 | 124.0929 | 0.51413 |  | 43 | A09 | 700 | STRW1.03510010/HYB |  | 700 |  | 2081.98 | 1696.1266 | 1574.3905 | H+C-3sp | 1.08 | 1.08 | 1.08 |  | 0.0003969 | 1.7346 | 2 | 0.00036735 |  | 288.64 | 235.1463 | 218.2692 |  | 0.98 | 0.98 | 0.98 | 44: 0.0001276; 45: 1.7219; 47: 43; 48: 30; 49: 26; 51: 51; 52: 38; 53: 34; 61: 12.2; 62: 8.7; 63: 7.8 | 660 |  | -40
Horizontal Pared | Strada | No | Gris 001 | STRW.03510011.001 | 35 | 100 | 11 | 12 | 1196 | 102.8375 | 0.1007 | [8 empty] | A09 | 402 | STRW0.03510011 |  | 402 |  | 1196 | 1196 | 1196 | H | 1.44 | 1.44 | 1.44 |  | 0.0003969 | 1.7346 | 4 | 0.00057429 | [8 empty] | 44: 0.0001276; 45: 1.7219 | 337.1 |  | -64.9
Horizontal Pared | Strada Hybrid | Si | Gris 001 | STRW.03510011.001ACO | 35 | 100 | 11DBH | 12 | 2301.3612 | 197.8814 | 0.34855 |  | 30 | 473.14 | 473.14 | 203.4136 | 4.0068 |  | 43 | A09 | 746 | STRW0.03510011/HYB |  | 746 |  | 2824.9 | 2301.3612 | 2136.1857 | H+C-3sp | 1.1 | 1.1 | 1.1 |  | 0.0003969 | 1.7346 | 4 | 0.00057429 |  | 473.14 | 385.4529 | 357.7878 |  | 0.95 | 0.95 | 0.95 | 44: 0.0003969; 45: 1.7346; 47: 43; 48: 30; 49: 26; 51: 51; 52: 38; 53: 34; 61: 12.2; 62: 8.7; 63: 7.8 | 666.9 |  | -79.1
Horizontal Pared | Strada | No | RAL9016 | STRW.03510011.133 | 35 | 100 | 11 | 12 | 1196 | 102.8375 | 0.1007 | [8 empty] | A09 | 402 | STRW0.03510011 |  | 402 |  | 1196 | 1196 | 1196 | H | 1.44 | 1.44 | 1.44 |  | 0.0003969 | 1.7346 | 4 | 0.00057429 | [8 empty] | 44: 0.0001276; 45: 1.7219 | 337.1 |  | -64.9
Horizontal Pared | Strada Hybrid | Si | RAL9016 | STRW.03510011.133ACO | 35 | 100 | 11DBH | 12 | 2301.3612 | 197.8814 | 0.34855 |  | 30 | 473.14 | 473.14 | 203.4136 | 4.0068 |  | 43 | A09 | 746 | STRW0.03510011/HYB |  | 746 |  | 2824.9 | 2301.3612 | 2136.1857 | H+C-3sp | 1.1 | 1.1 | 1.1 |  | 0.0003969 | 1.7346 | 4 | 0.00057429 |  | 473.14 | 385.4529 | 357.7878 |  | 0.95 | 0.95 | 0.95 | 44: 0.0003969; 45: 1.7346; 47: 43; 48: 30; 49: 26; 51: 51; 52: 38; 53: 34; 61: 12.2; 62: 8.7; 63: 7.8 | 666.9 |  | -79.1
Horizontal Pared | Strada | No | Color Jaga | STRW.03510011.klr | 35 | 100 | 11 | 12 | 1196 | 102.8375 | 0.1007 | [8 empty] | A09 | 489 | STRW1.03510011 |  | 489 |  | 1196 | 1196 | 1196 | H | 1.44 | 1.44 | 1.44 |  | 0.0003969 | 1.7346 | 4 | 0.00057429 | [8 empty] | 44: 0.0003969; 45: 1.7346 | 420.6 |  | -68.4
Horizontal Pared | Strada Hybrid | Si | Color Jaga | STRW.03510011.klrACO | 35 | 100 | 11DBH | 12 | 2301.3612 | 197.8814 | 0.34855 |  | 30 | 473.14 | 473.14 | 203.4136 | 4.0068 |  | 43 | A09 | 833 | STRW1.03510011/HYB |  | 833 |  | 2824.9 | 2301.3612 | 2136.1857 | H+C-3sp | 1.1 | 1.1 | 1.1 |  | 0.0003969 | 1.7346 | 4 | 0.00057429 |  | 473.14 | 385.4529 | 357.7878 |  | 0.95 | 0.95 | 0.95 | 44: 0.0003969; 45: 1.7346; 47: 43; 48: 30; 49: 26; 51: 51; 52: 38; 53: 34; 61: 12.2; 62: 8.7; 63: 7.8 | 766.5 |  | -66.5
Horizontal Pared | Strada | No | Gris 001 | STRW.03510015.001 | 35 | 100 | 15 | 17 | 1470 | 126.3972 | 0.08699 | [8 empty] | A09 | 327 | STRW0.03510015 |  | 327 |  | 1470 | 1470 | 1470 | H | 1.39 | 1.39 | 1.39 |  | 0.0002083 | 1.724 | 2 | 0.00046183 | [8 empty] | 44: 0.0003969; 45: 1.7346 | 297.4 |  | -29.6
Horizontal Pared | Strada Hybrid | Si | Gris 001 | STRW.03510015.001ACO | 35 | 100 | 15DBH | 17 | 1926.0892 | 165.6139 | 0.14753 |  | 30 | 362.44 | 362.44 | 155.8212 | 1.2554 |  | 44.1 | A09 | 687 | STRW0.03510015/HYB |  | 687 |  | 2655.16 | 1926.0892 | 1798.7737 | H+C-3sp | 1.08 | 1.08 | 1.08 |  | 0.0002083 | 1.724 | 2 | 0.00046183 |  | 362.44 | 262.9189 | 245.5398 |  | 1.01 | 1.01 | 1.01 | 44: 0.0002083; 45: 1.724; 47: 44.1; 48: 30; 49: 26; 51: 52.1; 52: 38; 53: 34; 61: 10.7; 62: 7.7; 63: 7 | 635.4 |  | -51.6
Horizontal Pared | Strada | No | RAL9016 | STRW.03510015.133 | 35 | 100 | 15 | 17 | 1470 | 126.3972 | 0.08699 | [8 empty] | A09 | 327 | STRW0.03510015 |  | 327 |  | 1470 | 1470 | 1470 | H | 1.39 | 1.39 | 1.39 |  | 0.0002083 | 1.724 | 2 | 0.00046183 | [8 empty] | 44: 0.0003969; 45: 1.7346 | 297.4 |  | -29.6
Horizontal Pared | Strada Hybrid | Si | RAL9016 | STRW.03510015.133ACO | 35 | 100 | 15DBH | 17 | 1926.0892 | 165.6139 | 0.14753 |  | 30 | 362.44 | 362.44 | 155.8212 | 1.2554 |  | 44.1 | A09 | 687 | STRW0.03510015/HYB |  | 687 |  | 2655.16 | 1926.0892 | 1798.7737 | H+C-3sp | 1.08 | 1.08 | 1.08 |  | 0.0002083 | 1.724 | 2 | 0.00046183 |  | 362.44 | 262.9189 | 245.5398 |  | 1.01 | 1.01 | 1.01 | 44: 0.0002083; 45: 1.724; 47: 44.1; 48: 30; 49: 26; 51: 52.1; 52: 38; 53: 34; 61: 10.7; 62: 7.7; 63: 7 | 635.4 |  | -51.6
Horizontal Pared | Strada | No | Color Jaga | STRW.03510015.klr | 35 | 100 | 15 | 17 | 1470 | 126.3972 | 0.08699 | [8 empty] | A09 | 424 | STRW1.03510015 |  | 424 |  | 1470 | 1470 | 1470 | H | 1.39 | 1.39 | 1.39 |  | 0.0002083 | 1.724 | 2 | 0.00046183 | [8 empty] | 44: 0.0002083; 45: 1.724 | 391.4 |  | -32.6
Horizontal Pared | Strada Hybrid | Si | Color Jaga | STRW.03510015.klrACO | 35 | 100 | 15DBH | 17 | 1926.0892 | 165.6139 | 0.14753 |  | 30 | 362.44 | 362.44 | 155.8212 | 1.2554 |  | 44.1 | A09 | 784 | STRW1.03510015/HYB |  | 784 |  | 2655.16 | 1926.0892 | 1798.7737 | H+C-3sp | 1.08 | 1.08 | 1.08 |  | 0.0002083 | 1.724 | 2 | 0.00046183 |  | 362.44 | 262.9189 | 245.5398 |  | 1.01 | 1.01 | 1.01 | 44: 0.0002083; 45: 1.724; 47: 44.1; 48: 30; 49: 26; 51: 52.1; 52: 38; 53: 34; 61: 10.7; 62: 7.7; 63: 7 | 743.5 |  | -40.5
Horizontal Pared | Strada | No | Gris 001 | STRW.03510016.001 | 35 | 100 | 16 | 17 | 1593 | 136.9733 | 0.28982 | [8 empty] | A09 | 497 | STRW0.03510016 |  | 497 |  | 1593 | 1593 | 1593 | H | 1.458 | 1.458 | 1.458 |  | 0.0002083 | 1.724 | 4 | 0.0013928 | [8 empty] | 44: 0.0002083; 45: 1.724 | 452.1 |  | -44.9
Horizontal Pared | Strada Hybrid | Si | Gris 001 | STRW.03510016.001ACO | 35 | 100 | 16DBH | 17 | 2816.5634 | 242.1809 | 0.89065 |  | 30 | 594.5 | 594.5 | 255.589 | 1.784 |  | 44.1 | A09 | 857 | STRW0.03510016/HYB |  | 857 |  | 3882.7 | 2816.5634 | 2630.3871 | H+C-3sp | 1.1 | 1.1 | 1.1 |  | 0.0002083 | 1.724 | 4 | 0.0013928 |  | 594.5 | 431.2584 | 402.752 |  | 0.95 | 0.95 | 0.95 | 44: 0.0001276; 45: 1.7219; 47: 44.1; 48: 30; 49: 26; 51: 52.1; 52: 38; 53: 34; 61: 10.7; 62: 7.7; 63: 7 | 782.7 |  | -74.3
Horizontal Pared | Strada | No | RAL9016 | STRW.03510016.133 | 35 | 100 | 16 | 17 | 1593 | 136.9733 | 0.28982 | [8 empty] | A09 | 497 | STRW0.03510016 |  | 497 |  | 1593 | 1593 | 1593 | H | 1.458 | 1.458 | 1.458 |  | 0.0002083 | 1.724 | 4 | 0.0013928 | [8 empty] | 44: 0.0002083; 45: 1.724 | 452.1 |  | -44.9
Horizontal Pared | Strada Hybrid | Si | RAL9016 | STRW.03510016.133ACO | 35 | 100 | 16DBH | 17 | 2816.5634 | 242.1809 | 0.89065 |  | 30 | 594.5 | 594.5 | 255.589 | 1.784 |  | 44.1 | A09 | 857 | STRW0.03510016/HYB |  | 857 |  | 3882.7 | 2816.5634 | 2630.3871 | H+C-3sp | 1.1 | 1.1 | 1.1 |  | 0.0002083 | 1.724 | 4 | 0.0013928 |  | 594.5 | 431.2584 | 402.752 |  | 0.95 | 0.95 | 0.95 | 44: 0.0001276; 45: 1.7219; 47: 44.1; 48: 30; 49: 26; 51: 52.1; 52: 38; 53: 34; 61: 10.7; 62: 7.7; 63: 7 | 782.7 |  | -74.3
Horizontal Pared | Strada | No | Color Jaga | STRW.03510016.klr | 35 | 100 | 16 | 17 | 1593 | 136.9733 | 0.28982 | [8 empty] | A09 | 594 | STRW1.03510016 |  | 594 |  | 1593 | 1593 | 1593 | H | 1.458 | 1.458 | 1.458 |  | 0.0002083 | 1.724 | 4 | 0.0013928 | [8 empty] | 44: 0.0001276; 45: 1.7219 | 546.1 |  | -47.9
Horizontal Pared | Strada Hybrid | Si | Color Jaga | STRW.03510016.klrACO | 35 | 100 | 16DBH | 17 | 2816.5634 | 242.1809 | 0.89065 |  | 30 | 594.5 | 594.5 | 255.589 | 1.784 |  | 44.1 | A09 | 954 | STRW1.03510016/HYB |  | 954 |  | 3882.7 | 2816.5634 | 2630.3871 | H+C-3sp | 1.1 | 1.1 | 1.1 |  | 0.0002083 | 1.724 | 4 | 0.0013928 |  | 594.5 | 431.2584 | 402.752 |  | 0.95 | 0.95 | 0.95 | 44: 0.0001276; 45: 1.7219; 47: 44.1; 48: 30; 49: 26; 51: 52.1; 52: 38; 53: 34; 61: 10.7; 62: 7.7; 63: 7 | 898.3 |  | -55.7
Horizontal Pared | Strada | No | Gris 001 | STRW.03510020.001 | 35 | 100 | 20 | 22 | 2060 | 177.1281 | 0.13171 | [8 empty] | A09 | 388 | STRW0.03510020 |  | 388 |  | 2060 | 2060 | 2060 | H | 1.39 | 1.39 | 1.39 |  | 0.0001276 | 1.7219 | 2 | 0.00037661 | [8 empty] | 44: 0.0001276; 45: 1.7219 | 348.4 |  | -39.6
Horizontal Pared | Strada Hybrid | Si | Gris 001 | STRW.03510020.001ACO | 35 | 100 | 20DBH | 22 | 2713.5353 | 233.322 | 0.22651 |  | 30 | 411.64 | 411.64 | 176.9733 | 3.147 |  | 44.1 | A09 | 749 | STRW0.03510020/HYB |  | 749 |  | 3330.84 | 2713.5353 | 2518.7768 | H+C-3sp | 1.08 | 1.08 | 1.08 |  | 0.0001276 | 1.7219 | 2 | 0.00037661 |  | 411.64 | 335.3507 | 311.2816 |  | 0.95 | 0.95 | 0.95 | 44: 0.0003969; 45: 1.7346; 47: 44.1; 48: 30; 49: 26; 51: 52.1; 52: 38; 53: 34; 61: 10.7; 62: 7.7; 63: 7 | 684 |  | -65
Horizontal Pared | Strada | No | RAL9016 | STRW.03510020.133 | 35 | 100 | 20 | 22 | 2060 | 177.1281 | 0.13171 | [8 empty] | A09 | 388 | STRW0.03510020 |  | 388 |  | 2060 | 2060 | 2060 | H | 1.39 | 1.39 | 1.39 |  | 0.0001276 | 1.7219 | 2 | 0.00037661 | [8 empty] | 44: 0.0001276; 45: 1.7219 | 348.4 |  | -39.6
Horizontal Pared | Strada Hybrid | Si | RAL9016 | STRW.03510020.133ACO | 35 | 100 | 20DBH | 22 | 2713.5353 | 233.322 | 0.22651 |  | 30 | 411.64 | 411.64 | 176.9733 | 3.147 |  | 44.1 | A09 | 749 | STRW0.03510020/HYB |  | 749 |  | 3330.84 | 2713.5353 | 2518.7768 | H+C-3sp | 1.08 | 1.08 | 1.08 |  | 0.0001276 | 1.7219 | 2 | 0.00037661 |  | 411.64 | 335.3507 | 311.2816 |  | 0.95 | 0.95 | 0.95 | 44: 0.0003969; 45: 1.7346; 47: 44.1; 48: 30; 49: 26; 51: 52.1; 52: 38; 53: 34; 61: 10.7; 62: 7.7; 63: 7 | 684 |  | -65
Horizontal Pared | Strada | No | Color Jaga | STRW.03510020.klr | 35 | 100 | 20 | 22 | 2060 | 177.1281 | 0.13171 | [8 empty] | A09 | 494 | STRW1.03510020 |  | 494 |  | 2060 | 2060 | 2060 | H | 1.39 | 1.39 | 1.39 |  | 0.0001276 | 1.7219 | 2 | 0.00037661 | [8 empty] | 44: 0.0003969; 45: 1.7346 | 449.6 |  | -44.4
Horizontal Pared | Strada Hybrid | Si | Color Jaga | STRW.03510020.klrACO | 35 | 100 | 20DBH | 22 | 2713.5353 | 233.322 | 0.22651 |  | 30 | 411.64 | 411.64 | 176.9733 | 3.147 |  | 44.1 | A09 | 854 | STRW1.03510020/HYB |  | 854 |  | 3330.84 | 2713.5353 | 2518.7768 | H+C-3sp | 1.08 | 1.08 | 1.08 |  | 0.0001276 | 1.7219 | 2 | 0.00037661 |  | 411.64 | 335.3507 | 311.2816 |  | 0.95 | 0.95 | 0.95 | 44: 0.0003969; 45: 1.7346; 47: 44.1; 48: 30; 49: 26; 51: 52.1; 52: 38; 53: 34; 61: 10.7; 62: 7.7; 63: 7 | 801.7 |  | -52.3
Horizontal Pared | Strada | No | Gris 001 | STRW.03510021.001 | 35 | 100 | 21 | 22 | 2114 | 181.7713 | 0.19979 | [8 empty] | A09 | 549 | STRW0.03510021 |  | 549 |  | 2114 | 2114 | 2114 | H | 1.472 | 1.472 | 1.472 |  | 0.0001276 | 1.7219 | 4 | 0.0005142 | [8 empty] | 44: 0.0003969; 45: 1.7346 | 489.1 |  | -59.9
Horizontal Pared | Strada Hybrid | Si | Gris 001 | STRW.03510021.001ACO | 35 | 100 | 21DBH | 22 | 3627.3291 | 311.8942 | 0.57454 |  | 30 | 648.62 | 648.62 | 278.8564 | 3.4239 |  | 44.1 | A09 | 910 | STRW0.03510021/HYB |  | 910 |  | 5000.36 | 3627.3291 | 3387.5609 | H+C-3sp | 1.05 | 1.05 | 1.05 |  | 0.0001276 | 1.7219 | 4 | 0.0005142 |  | 648.62 | 470.5178 | 439.4163 |  | 0.85 | 0.85 | 0.85 | 44: 0.0002083; 45: 1.724; 47: 44.1; 48: 30; 49: 26; 51: 52.1; 52: 38; 53: 34; 61: 10.7; 62: 7.7; 63: 7 | 817.9 |  | -92.1
Horizontal Pared | Strada | No | RAL9016 | STRW.03510021.133 | 35 | 100 | 21 | 22 | 2114 | 181.7713 | 0.19979 | [8 empty] | A09 | 549 | STRW0.03510021 |  | 549 |  | 2114 | 2114 | 2114 | H | 1.472 | 1.472 | 1.472 |  | 0.0001276 | 1.7219 | 4 | 0.0005142 | [8 empty] | 44: 0.0003969; 45: 1.7346 | 489.1 |  | -59.9
Horizontal Pared | Strada Hybrid | Si | RAL9016 | STRW.03510021.133ACO | 35 | 100 | 21DBH | 22 | 3627.3291 | 311.8942 | 0.57454 |  | 30 | 648.62 | 648.62 | 278.8564 | 3.4239 |  | 44.1 | A09 | 910 | STRW0.03510021/HYB |  | 910 |  | 5000.36 | 3627.3291 | 3387.5609 | H+C-3sp | 1.05 | 1.05 | 1.05 |  | 0.0001276 | 1.7219 | 4 | 0.0005142 |  | 648.62 | 470.5178 | 439.4163 |  | 0.85 | 0.85 | 0.85 | 44: 0.0002083; 45: 1.724; 47: 44.1; 48: 30; 49: 26; 51: 52.1; 52: 38; 53: 34; 61: 10.7; 62: 7.7; 63: 7 | 817.9 |  | -92.1
Horizontal Pared | Strada | No | Color Jaga | STRW.03510021.klr | 35 | 100 | 21 | 22 | 2114 | 181.7713 | 0.19979 | [8 empty] | A09 | 655 | STRW1.03510021 |  | 655 |  | 2114 | 2114 | 2114 | H | 1.472 | 1.472 | 1.472 |  | 0.0001276 | 1.7219 | 4 | 0.0005142 | [8 empty] | 44: 0.0002083; 45: 1.724 | 590.2 |  | -64.8
Horizontal Pared | Strada Hybrid | Si | Color Jaga | STRW.03510021.klrACO | 35 | 100 | 21DBH | 22 | 3627.3291 | 311.8942 | 0.57454 |  | 30 | 648.62 | 648.62 | 278.8564 | 3.4239 |  | 44.1 | A09 | 1016 | STRW1.03510021/HYB |  | 1016 |  | 5000.36 | 3627.3291 | 3387.5609 | H+C-3sp | 1.05 | 1.05 | 1.05 |  | 0.0001276 | 1.7219 | 4 | 0.0005142 |  | 648.62 | 470.5178 | 439.4163 |  | 0.85 | 0.85 | 0.85 | 44: 0.0002083; 45: 1.724; 47: 44.1; 48: 30; 49: 26; 51: 52.1; 52: 38; 53: 34; 61: 10.7; 62: 7.7; 63: 7 | 942.4 |  | -73.6
Horizontal Pared | Strada | No | Gris 001 | STRW.03511006.001 | 35 | 110 | 06 | 9 | 869 | 74.7206 | 0.13944 | [8 empty] | A09 | 365 | STRW0.03511006 |  | 365 |  | 869 | 869 | 869 | H | 1.393 | 1.393 | 1.393 |  | 0.00016126 | 2.1459 | 4 | 0.0013916 | [29 empty] | 296.9 |  | -68.1
Horizontal Pared | Strada | No | RAL9016 | STRW.03511006.133 | 35 | 110 | 06 | 9 | 869 | 74.7206 | 0.13944 | [8 empty] | A09 | 365 | STRW0.03511006 |  | 365 |  | 869 | 869 | 869 | H | 1.393 | 1.393 | 1.393 |  | 0.00016126 | 2.1459 | 4 | 0.0013916 | [29 empty] | 296.9 |  | -68.1
Horizontal Pared | Strada | No | Color Jaga | STRW.03511006.klr | 35 | 110 | 06 | 9 | 869 | 74.7206 | 0.13944 | [8 empty] | A09 | 449 | STRW1.03511006 |  | 449 |  | 869 | 869 | 869 | H | 1.393 | 1.393 | 1.393 |  | 0.00016126 | 2.1459 | 4 | 0.0013916 | [29 empty] | 374.8 |  | -74.2
Horizontal Pared | Strada | No | Gris 001 | STRW.03511010.001 | 35 | 110 | 10 | 12 | 988 | 84.9527 | 0.042491 | [8 empty] | A09 | 283 | STRW0.03511010 |  | 283 |  | 988 | 988 | 988 | H | 1.399 | 1.399 | 1.399 |  | 0.0003969 | 1.7346 | 2 | 0.00036735 | [8 empty] | 44: 0.0001276; 45: 1.7219 | 241.6 |  | -41.4
Horizontal Pared | Strada Hybrid | Si | Gris 001 | STRW.03511010.001ACO | 35 | 110 | 10DBH | 12 | 1902.9713 | 163.6261 | 0.14785 |  | 30 | 323.84 | 323.84 | 139.2261 | 0.62679 |  | 43.5 | A09 | 648 | STRW0.03511010/HYB |  | 648 |  | 2335.88 | 1902.9713 | 1766.3894 | H+C-3sp | 1.08 | 1.08 | 1.08 |  | 0.0003969 | 1.7346 | 2 | 0.00036735 |  | 323.84 | 263.8227 | 244.8874 |  | 0.98 | 0.98 | 0.98 | 44: 0.0001276; 45: 1.7219; 47: 43.5; 48: 30; 49: 26; 51: 51.5; 52: 38; 53: 34; 61: 14; 62: 9.3; 63: 8.4 | 584.4 |  | -63.6
Horizontal Pared | Strada | No | RAL9016 | STRW.03511010.133 | 35 | 110 | 10 | 12 | 988 | 84.9527 | 0.042491 | [8 empty] | A09 | 283 | STRW0.03511010 |  | 283 |  | 988 | 988 | 988 | H | 1.399 | 1.399 | 1.399 |  | 0.0003969 | 1.7346 | 2 | 0.00036735 | [8 empty] | 44: 0.0001276; 45: 1.7219 | 241.6 |  | -41.4
Horizontal Pared | Strada Hybrid | Si | RAL9016 | STRW.03511010.133ACO | 35 | 110 | 10DBH | 12 | 1902.9713 | 163.6261 | 0.14785 |  | 30 | 323.84 | 323.84 | 139.2261 | 0.62679 |  | 43.5 | A09 | 648 | STRW0.03511010/HYB |  | 648 |  | 2335.88 | 1902.9713 | 1766.3894 | H+C-3sp | 1.08 | 1.08 | 1.08 |  | 0.0003969 | 1.7346 | 2 | 0.00036735 |  | 323.84 | 263.8227 | 244.8874 |  | 0.98 | 0.98 | 0.98 | 44: 0.0001276; 45: 1.7219; 47: 43.5; 48: 30; 49: 26; 51: 51.5; 52: 38; 53: 34; 61: 14; 62: 9.3; 63: 8.4 | 584.4 |  | -63.6
Horizontal Pared | Strada | No | Color Jaga | STRW.03511010.klr | 35 | 110 | 10 | 12 | 988 | 84.9527 | 0.042491 | [8 empty] | A09 | 375 | STRW1.03511010 |  | 375 |  | 988 | 988 | 988 | H | 1.399 | 1.399 | 1.399 |  | 0.0003969 | 1.7346 | 2 | 0.00036735 | [8 empty] | 44: 0.0001276; 45: 1.7219 | 328.5 |  | -46.5
Horizontal Pared | Strada Hybrid | Si | Color Jaga | STRW.03511010.klrACO | 35 | 110 | 10DBH | 12 | 1902.9713 | 163.6261 | 0.14785 |  | 30 | 323.84 | 323.84 | 139.2261 | 2.0758 |  | 43.5 | A09 | 740 | STRW1.03511010/HYB |  | 740 |  | 2335.88 | 1902.9713 | 1766.3894 | H+C-3sp | 1.08 | 1.08 | 1.08 |  | 0.0003969 | 1.7346 | 2 | 0.00036735 |  | 323.84 | 263.8227 | 244.8874 |  | 0.98 | 0.98 | 0.98 | 44: 0.0003969; 45: 1.7346; 47: 43.5; 48: 30; 49: 26; 51: 51.5; 52: 38; 53: 34; 61: 14; 62: 9.3; 63: 8.4 | 682.8 |  | -57.2
Horizontal Pared | Strada | No | Gris 001 | STRW.03511011.001 | 35 | 110 | 11 | 12 | 1316 | 113.1556 | 0.12635 | [8 empty] | A09 | 423 | STRW0.03511011 |  | 423 |  | 1316 | 1316 | 1316 | H | 1.44 | 1.44 | 1.44 |  | 0.0003969 | 1.7346 | 4 | 0.00057429 | [8 empty] | 44: 0.0003969; 45: 1.7346 | 352.9 |  | -70.1
Horizontal Pared | Strada Hybrid | Si | Gris 001 | STRW.03511011.001ACO | 35 | 110 | 11DBH | 12 | 2582.015 | 222.0133 | 0.45217 |  | 30 | 530.84 | 530.84 | 228.2201 | 4.8919 |  | 43.5 | A09 | 788 | STRW0.03511011/HYB |  | 788 |  | 3169.4 | 2582.015 | 2396.6961 | H+C-3sp | 1.1 | 1.1 | 1.1 |  | 0.0003969 | 1.7346 | 4 | 0.00057429 |  | 530.84 | 432.4594 | 401.4205 |  | 0.95 | 0.95 | 0.95 | 44: 0.0003969; 45: 1.7346; 47: 43.5; 48: 30; 49: 26; 51: 51.5; 52: 38; 53: 34; 61: 14; 62: 9.3; 63: 8.4 | 690.3 |  | -97.7
Horizontal Pared | Strada | No | RAL9016 | STRW.03511011.133 | 35 | 110 | 11 | 12 | 1316 | 113.1556 | 0.12635 | [8 empty] | A09 | 423 | STRW0.03511011 |  | 423 |  | 1316 | 1316 | 1316 | H | 1.44 | 1.44 | 1.44 |  | 0.0003969 | 1.7346 | 4 | 0.00057429 | [8 empty] | 44: 0.0003969; 45: 1.7346 | 352.9 |  | -70.1
Horizontal Pared | Strada Hybrid | Si | RAL9016 | STRW.03511011.133ACO | 35 | 110 | 11DBH | 12 | 2582.015 | 222.0133 | 0.45217 |  | 30 | 530.84 | 530.84 | 228.2201 | 4.8919 |  | 43.5 | A09 | 788 | STRW0.03511011/HYB |  | 788 |  | 3169.4 | 2582.015 | 2396.6961 | H+C-3sp | 1.1 | 1.1 | 1.1 |  | 0.0003969 | 1.7346 | 4 | 0.00057429 |  | 530.84 | 432.4594 | 401.4205 |  | 0.95 | 0.95 | 0.95 | 44: 0.0003969; 45: 1.7346; 47: 43.5; 48: 30; 49: 26; 51: 51.5; 52: 38; 53: 34; 61: 14; 62: 9.3; 63: 8.4 | 690.3 |  | -97.7
Horizontal Pared | Strada | No | Color Jaga | STRW.03511011.klr | 35 | 110 | 11 | 12 | 1316 | 113.1556 | 0.12635 | [8 empty] | A09 | 515 | STRW1.03511011 |  | 515 |  | 1316 | 1316 | 1316 | H | 1.44 | 1.44 | 1.44 |  | 0.0003969 | 1.7346 | 4 | 0.00057429 | [8 empty] | 44: 0.0003969; 45: 1.7346 | 439.6 |  | -75.4
Horizontal Pared | Strada Hybrid | Si | Color Jaga | STRW.03511011.klrACO | 35 | 110 | 11DBH | 12 | 2582.015 | 222.0133 | 0.45217 |  | 30 | 530.84 | 530.84 | 228.2201 | 2.4238 |  | 43.5 | A09 | 880 | STRW1.03511011/HYB |  | 880 |  | 3169.4 | 2582.015 | 2396.6961 | H+C-3sp | 1.1 | 1.1 | 1.1 |  | 0.0003969 | 1.7346 | 4 | 0.00057429 |  | 530.84 | 432.4594 | 401.4205 |  | 0.95 | 0.95 | 0.95 | 44: 0.0002083; 45: 1.724; 47: 43.5; 48: 30; 49: 26; 51: 51.5; 52: 38; 53: 34; 61: 14; 62: 9.3; 63: 8.4 | 793.9 |  | -86.1
Horizontal Pared | Strada | No | Gris 001 | STRW.03511015.001 | 35 | 110 | 15 | 17 | 1617 | 139.037 | 0.10682 | [8 empty] | A09 | 345 | STRW0.03511015 |  | 345 |  | 1617 | 1617 | 1617 | H | 1.39 | 1.39 | 1.39 |  | 0.0002083 | 1.724 | 2 | 0.00046183 | [8 empty] | 44: 0.0002083; 45: 1.724 | 313.5 |  | -31.5
Horizontal Pared | Strada Hybrid | Si | Gris 001 | STRW.03511015.001ACO | 35 | 110 | 15DBH | 17 | 2043.2072 | 175.6842 | 0.16862 |  | 30 | 368.74 | 368.74 | 158.5297 | 1.2932 |  | 44.1 | A09 | 727 | STRW0.03511015/HYB |  | 727 |  | 2816.61 | 2043.2072 | 1908.1502 | H+C-3sp | 1.08 | 1.08 | 1.08 |  | 0.0002083 | 1.724 | 2 | 0.00046183 |  | 368.74 | 267.489 | 249.8079 |  | 1.01 | 1.01 | 1.01 | 44: 0.0002083; 45: 1.724; 47: 44.1; 48: 30; 49: 26; 51: 52.1; 52: 38; 53: 34; 61: 12.5; 62: 8.8; 63: 7.9 | 650.7 |  | -76.3
Horizontal Pared | Strada | No | RAL9016 | STRW.03511015.133 | 35 | 110 | 15 | 17 | 1617 | 139.037 | 0.10682 | [8 empty] | A09 | 345 | STRW0.03511015 |  | 345 |  | 1617 | 1617 | 1617 | H | 1.39 | 1.39 | 1.39 |  | 0.0002083 | 1.724 | 2 | 0.00046183 | [8 empty] | 44: 0.0002083; 45: 1.724 | 313.5 |  | -31.5
Horizontal Pared | Strada Hybrid | Si | RAL9016 | STRW.03511015.133ACO | 35 | 110 | 15DBH | 17 | 2043.2072 | 175.6842 | 0.16862 |  | 30 | 368.74 | 368.74 | 158.5297 | 1.2932 |  | 44.1 | A09 | 727 | STRW0.03511015/HYB |  | 727 |  | 2816.61 | 2043.2072 | 1908.1502 | H+C-3sp | 1.08 | 1.08 | 1.08 |  | 0.0002083 | 1.724 | 2 | 0.00046183 |  | 368.74 | 267.489 | 249.8079 |  | 1.01 | 1.01 | 1.01 | 44: 0.0002083; 45: 1.724; 47: 44.1; 48: 30; 49: 26; 51: 52.1; 52: 38; 53: 34; 61: 12.5; 62: 8.8; 63: 7.9 | 650.7 |  | -76.3
Horizontal Pared | Strada | No | Color Jaga | STRW.03511015.klr | 35 | 110 | 15 | 17 | 1617 | 139.037 | 0.10682 | [8 empty] | A09 | 447 | STRW1.03511015 |  | 447 |  | 1617 | 1617 | 1617 | H | 1.39 | 1.39 | 1.39 |  | 0.0002083 | 1.724 | 2 | 0.00046183 | [8 empty] | 44: 0.0002083; 45: 1.724 | 411.1 |  | -35.9
Horizontal Pared | Strada Hybrid | Si | Color Jaga | STRW.03511015.klrACO | 35 | 110 | 15DBH | 17 | 2043.2072 | 175.6842 | 0.16862 |  | 30 | 368.74 | 368.74 | 158.5297 | 0.78383 |  | 44.1 | A09 | 828 | STRW1.03511015/HYB |  | 828 |  | 2816.61 | 2043.2072 | 1908.1502 | H+C-3sp | 1.08 | 1.08 | 1.08 |  | 0.0002083 | 1.724 | 2 | 0.00046183 |  | 368.74 | 267.489 | 249.8079 |  | 1.01 | 1.01 | 1.01 | 44: 0.0001276; 45: 1.7219; 47: 44.1; 48: 30; 49: 26; 51: 52.1; 52: 38; 53: 34; 61: 12.5; 62: 8.8; 63: 7.9 | 763.3 |  | -64.7
Horizontal Pared | Strada | No | Gris 001 | STRW.03511016.001 | 35 | 110 | 16 | 17 | 1752 | 150.6449 | 0.35414 | [8 empty] | A09 | 524 | STRW0.03511016 |  | 524 |  | 1752 | 1752 | 1752 | H | 1.458 | 1.458 | 1.458 |  | 0.0002083 | 1.724 | 4 | 0.0013928 | [8 empty] | 44: 0.0001276; 45: 1.7219 | 475.9 |  | -48.1
Horizontal Pared | Strada Hybrid | Si | Gris 001 | STRW.03511016.001ACO | 35 | 110 | 16DBH | 17 | 3051.4523 | 262.3777 | 1.0552 |  | 30 | 602 | 602 | 258.8134 | 1.8229 |  | 44.1 | A09 | 905 | STRW0.03511016/HYB |  | 905 |  | 4206.5 | 3051.4523 | 2849.7498 | H+C-3sp | 1.1 | 1.1 | 1.1 |  | 0.0002083 | 1.724 | 4 | 0.0013928 |  | 602 | 436.699 | 407.833 |  | 0.95 | 0.95 | 0.95 | 44: 0.0001276; 45: 1.7219; 47: 44.1; 48: 30; 49: 26; 51: 52.1; 52: 38; 53: 34; 61: 12.5; 62: 8.8; 63: 7.9 | 805.4 |  | -99.6
Horizontal Pared | Strada | No | RAL9016 | STRW.03511016.133 | 35 | 110 | 16 | 17 | 1752 | 150.6449 | 0.35414 | [8 empty] | A09 | 524 | STRW0.03511016 |  | 524 |  | 1752 | 1752 | 1752 | H | 1.458 | 1.458 | 1.458 |  | 0.0002083 | 1.724 | 4 | 0.0013928 | [8 empty] | 44: 0.0001276; 45: 1.7219 | 475.9 |  | -48.1
Horizontal Pared | Strada Hybrid | Si | RAL9016 | STRW.03511016.133ACO | 35 | 110 | 16DBH | 17 | 3051.4523 | 262.3777 | 1.0552 |  | 30 | 602 | 602 | 258.8134 | 1.8229 |  | 44.1 | A09 | 905 | STRW0.03511016/HYB |  | 905 |  | 4206.5 | 3051.4523 | 2849.7498 | H+C-3sp | 1.1 | 1.1 | 1.1 |  | 0.0002083 | 1.724 | 4 | 0.0013928 |  | 602 | 436.699 | 407.833 |  | 0.95 | 0.95 | 0.95 | 44: 0.0001276; 45: 1.7219; 47: 44.1; 48: 30; 49: 26; 51: 52.1; 52: 38; 53: 34; 61: 12.5; 62: 8.8; 63: 7.9 | 805.4 |  | -99.6
Horizontal Pared | Strada | No | Color Jaga | STRW.03511016.klr | 35 | 110 | 16 | 17 | 1752 | 150.6449 | 0.35414 | [8 empty] | A09 | 625 | STRW1.03511016 |  | 625 |  | 1752 | 1752 | 1752 | H | 1.458 | 1.458 | 1.458 |  | 0.0002083 | 1.724 | 4 | 0.0013928 | [8 empty] | 44: 0.0001276; 45: 1.7219 | 573.5 |  | -51.5
Horizontal Pared | Strada Hybrid | Si | Color Jaga | STRW.03511016.klrACO | 35 | 110 | 16DBH | 17 | 3051.4523 | 262.3777 | 1.0552 |  | 30 | 602 | 602 | 258.8134 | 6.0848 |  | 44.1 | A09 | 1007 | STRW1.03511016/HYB |  | 1007 |  | 4206.5 | 3051.4523 | 2849.7498 | H+C-3sp | 1.1 | 1.1 | 1.1 |  | 0.0002083 | 1.724 | 4 | 0.0013928 |  | 602 | 436.699 | 407.833 |  | 0.95 | 0.95 | 0.95 | 44: 0.0003969; 45: 1.7346; 47: 44.1; 48: 30; 49: 26; 51: 52.1; 52: 38; 53: 34; 61: 12.5; 62: 8.8; 63: 7.9 | 925.7 |  | -81.3
Horizontal Pared | Strada | No | Gris 001 | STRW.03511020.001 | 35 | 110 | 20 | 22 | 2266 | 194.8409 | 0.16106 | [8 empty] | A09 | 413 | STRW0.03511020 |  | 413 |  | 2266 | 2266 | 2266 | H | 1.39 | 1.39 | 1.39 |  | 0.0001276 | 1.7219 | 2 | 0.00037661 | [8 empty] | 44: 0.0003969; 45: 1.7346 | 369.9 |  | -43.1
Horizontal Pared | Strada Hybrid | Si | Gris 001 | STRW.03511020.001ACO | 35 | 110 | 20DBH | 22 | 2900.7465 | 249.4193 | 0.26165 |  | 30 | 419.44 | 419.44 | 180.3267 | 3.2512 |  | 44.1 | A09 | 794 | STRW0.03511020/HYB |  | 794 |  | 3560.64 | 2900.7465 | 2692.5513 | H+C-3sp | 1.08 | 1.08 | 1.08 |  | 0.0001276 | 1.7219 | 2 | 0.00037661 |  | 419.44 | 341.7052 | 317.18 |  | 0.95 | 0.95 | 0.95 | 44: 0.0003969; 45: 1.7346; 47: 44.1; 48: 30; 49: 26; 51: 52.1; 52: 38; 53: 34; 61: 12.5; 62: 8.8; 63: 7.9 | 704.4 |  | -89.6
Horizontal Pared | Strada | No | RAL9016 | STRW.03511020.133 | 35 | 110 | 20 | 22 | 2266 | 194.8409 | 0.16106 | [8 empty] | A09 | 413 | STRW0.03511020 |  | 413 |  | 2266 | 2266 | 2266 | H | 1.39 | 1.39 | 1.39 |  | 0.0001276 | 1.7219 | 2 | 0.00037661 | [8 empty] | 44: 0.0003969; 45: 1.7346 | 369.9 |  | -43.1
Horizontal Pared | Strada Hybrid | Si | RAL9016 | STRW.03511020.133ACO | 35 | 110 | 20DBH | 22 | 2900.7465 | 249.4193 | 0.26165 |  | 30 | 419.44 | 419.44 | 180.3267 | 3.2512 |  | 44.1 | A09 | 794 | STRW0.03511020/HYB |  | 794 |  | 3560.64 | 2900.7465 | 2692.5513 | H+C-3sp | 1.08 | 1.08 | 1.08 |  | 0.0001276 | 1.7219 | 2 | 0.00037661 |  | 419.44 | 341.7052 | 317.18 |  | 0.95 | 0.95 | 0.95 | 44: 0.0003969; 45: 1.7346; 47: 44.1; 48: 30; 49: 26; 51: 52.1; 52: 38; 53: 34; 61: 12.5; 62: 8.8; 63: 7.9 | 704.4 |  | -89.6
Horizontal Pared | Strada | No | Color Jaga | STRW.03511020.klr | 35 | 110 | 20 | 22 | 2266 | 194.8409 | 0.16106 | [8 empty] | A09 | 525 | STRW1.03511020 |  | 525 |  | 2266 | 2266 | 2266 | H | 1.39 | 1.39 | 1.39 |  | 0.0001276 | 1.7219 | 2 | 0.00037661 | [8 empty] | 44: 0.0003969; 45: 1.7346 | 475.5 |  | -49.5
Horizontal Pared | Strada Hybrid | Si | Color Jaga | STRW.03511020.klrACO | 35 | 110 | 20DBH | 22 | 2900.7465 | 249.4193 | 0.26165 |  | 30 | 419.44 | 419.44 | 180.3267 | 1.6149 |  | 44.1 | A09 | 906 | STRW1.03511020/HYB |  | 906 |  | 3560.64 | 2900.7465 | 2692.5513 | H+C-3sp | 1.08 | 1.08 | 1.08 |  | 0.0001276 | 1.7219 | 2 | 0.00037661 |  | 419.44 | 341.7052 | 317.18 |  | 0.95 | 0.95 | 0.95 | 44: 0.0002083; 45: 1.724; 47: 44.1; 48: 30; 49: 26; 51: 52.1; 52: 38; 53: 34; 61: 12.5; 62: 8.8; 63: 7.9 | 827.6 |  | -78.4
Horizontal Pared | Strada | No | Gris 001 | STRW.03511021.001 | 35 | 110 | 21 | 22 | 2325 | 199.914 | 0.24519 | [8 empty] | A09 | 583 | STRW0.03511021 |  | 583 |  | 2325 | 2325 | 2325 | H | 1.472 | 1.472 | 1.472 |  | 0.0001276 | 1.7219 | 4 | 0.0005142 | [8 empty] | 44: 0.0002083; 45: 1.724 | 519.3 |  | -63.7
Horizontal Pared | Strada Hybrid | Si | Gris 001 | STRW.03511021.001ACO | 35 | 110 | 21DBH | 22 | 3807.8846 | 327.4191 | 0.64263 |  | 30 | 657.82 | 657.82 | 282.8117 | 3.5081 |  | 44.1 | A09 | 964 | STRW0.03511021/HYB |  | 964 |  | 5249.26 | 3807.8846 | 3556.1815 | H+C-3sp | 1.05 | 1.05 | 1.05 |  | 0.0001276 | 1.7219 | 4 | 0.0005142 |  | 657.82 | 477.1916 | 445.649 |  | 0.85 | 0.85 | 0.85 | 44: 0.0002083; 45: 1.724; 47: 44.1; 48: 30; 49: 26; 51: 52.1; 52: 38; 53: 34; 61: 12.5; 62: 8.8; 63: 7.9 | 846.7 |  | -117.3
Horizontal Pared | Strada | No | RAL9016 | STRW.03511021.133 | 35 | 110 | 21 | 22 | 2325 | 199.914 | 0.24519 | [8 empty] | A09 | 583 | STRW0.03511021 |  | 583 |  | 2325 | 2325 | 2325 | H | 1.472 | 1.472 | 1.472 |  | 0.0001276 | 1.7219 | 4 | 0.0005142 | [8 empty] | 44: 0.0002083; 45: 1.724 | 519.3 |  | -63.7
Horizontal Pared | Strada Hybrid | Si | RAL9016 | STRW.03511021.133ACO | 35 | 110 | 21DBH | 22 | 3807.8846 | 327.4191 | 0.64263 |  | 30 | 657.82 | 657.82 | 282.8117 | 3.5081 |  | 44.1 | A09 | 964 | STRW0.03511021/HYB |  | 964 |  | 5249.26 | 3807.8846 | 3556.1815 | H+C-3sp | 1.05 | 1.05 | 1.05 |  | 0.0001276 | 1.7219 | 4 | 0.0005142 |  | 657.82 | 477.1916 | 445.649 |  | 0.85 | 0.85 | 0.85 | 44: 0.0002083; 45: 1.724; 47: 44.1; 48: 30; 49: 26; 51: 52.1; 52: 38; 53: 34; 61: 12.5; 62: 8.8; 63: 7.9 | 846.7 |  | -117.3
Horizontal Pared | Strada | No | Color Jaga | STRW.03511021.klr | 35 | 110 | 21 | 22 | 2325 | 199.914 | 0.24519 | [8 empty] | A09 | 696 | STRW1.03511021 |  | 696 |  | 2325 | 2325 | 2325 | H | 1.472 | 1.472 | 1.472 |  | 0.0001276 | 1.7219 | 4 | 0.0005142 | [8 empty] | 44: 0.0002083; 45: 1.724 | 624.9 |  | -71.1
Horizontal Pared | Strada Hybrid | Si | Color Jaga | STRW.03511021.klrACO | 35 | 110 | 21DBH | 22 | 3807.8846 | 327.4191 | 0.64263 |  | 30 | 657.82 | 657.82 | 282.8117 | 2.1237 |  | 44.1 | A09 | 1077 | STRW1.03511021/HYB |  | 1077 |  | 5249.26 | 3807.8846 | 3556.1815 | H+C-3sp | 1.05 | 1.05 | 1.05 |  | 0.0001276 | 1.7219 | 4 | 0.0005142 |  | 657.82 | 477.1916 | 445.649 |  | 0.85 | 0.85 | 0.85 | 44: 0.0001276; 45: 1.7219; 47: 44.1; 48: 30; 49: 26; 51: 52.1; 52: 38; 53: 34; 61: 12.5; 62: 8.8; 63: 7.9 | 977.1 |  | -99.9
Horizontal Pared | Strada | No | Gris 001 | STRW.03512006.001 | 35 | 120 | 06 | 9 | 948 | 81.5133 | 0.17489 | [8 empty] | A09 | 386 | STRW0.03512006 |  | 386 |  | 948 | 948 | 948 | H | 1.393 | 1.393 | 1.393 |  | 0.00016126 | 2.1459 | 4 | 0.0013916 | [29 empty] | 319.8 |  | -66.2
Horizontal Pared | Strada | No | RAL9016 | STRW.03512006.133 | 35 | 120 | 06 | 9 | 948 | 81.5133 | 0.17489 | [8 empty] | A09 | 386 | STRW0.03512006 |  | 386 |  | 948 | 948 | 948 | H | 1.393 | 1.393 | 1.393 |  | 0.00016126 | 2.1459 | 4 | 0.0013916 | [29 empty] | 319.8 |  | -66.2
Horizontal Pared | Strada | No | Color Jaga | STRW.03512006.klr | 35 | 120 | 06 | 9 | 948 | 81.5133 | 0.17489 | [8 empty] | A09 | 476 | STRW1.03512006 |  | 476 |  | 948 | 948 | 948 | H | 1.393 | 1.393 | 1.393 |  | 0.00016126 | 2.1459 | 4 | 0.0013916 | [29 empty] | 403.9 |  | -72.1
Horizontal Pared | Strada | No | Gris 001 | STRW.03512010.001 | 35 | 120 | 10 | 12 | 1078 | 92.6913 | 0.052144 | [8 empty] | A09 | 303 | STRW0.03512010 |  | 303 |  | 1078 | 1078 | 1078 | H | 1.399 | 1.399 | 1.399 |  | 0.0003969 | 1.7346 | 2 | 0.00036735 | [8 empty] | 44: 0.0001276; 45: 1.7219 | 260.9 |  | -42.1
Horizontal Pared | Strada Hybrid | Si | Gris 001 | STRW.03512010.001ACO | 35 | 120 | 10DBH | 12 | 2079.6202 | 178.8152 | 0.18143 |  | 30 | 359.04 | 359.04 | 154.3594 | 2.4826 |  | 44 | A09 | 674 | STRW0.03512010/HYB |  | 674 |  | 2589.78 | 2079.6202 | 1924.9914 | H+C-3sp | 1.08 | 1.08 | 1.08 |  | 0.0003969 | 1.7346 | 2 | 0.00036735 |  | 359.04 | 288.3128 | 266.8755 |  | 0.98 | 0.98 | 0.98 | 44: 0.0003969; 45: 1.7346; 47: 44; 48: 30; 49: 26; 51: 52; 52: 38; 53: 34; 61: 14.8; 62: 9.9; 63: 8.9 | 614.3 |  | -59.7
Horizontal Pared | Strada | No | RAL9016 | STRW.03512010.133 | 35 | 120 | 10 | 12 | 1078 | 92.6913 | 0.052144 | [8 empty] | A09 | 303 | STRW0.03512010 |  | 303 |  | 1078 | 1078 | 1078 | H | 1.399 | 1.399 | 1.399 |  | 0.0003969 | 1.7346 | 2 | 0.00036735 | [8 empty] | 44: 0.0001276; 45: 1.7219 | 260.9 |  | -42.1
Horizontal Pared | Strada Hybrid | Si | RAL9016 | STRW.03512010.133ACO | 35 | 120 | 10DBH | 12 | 2079.6202 | 178.8152 | 0.18143 |  | 30 | 359.04 | 359.04 | 154.3594 | 2.4826 |  | 44 | A09 | 674 | STRW0.03512010/HYB |  | 674 |  | 2589.78 | 2079.6202 | 1924.9914 | H+C-3sp | 1.08 | 1.08 | 1.08 |  | 0.0003969 | 1.7346 | 2 | 0.00036735 |  | 359.04 | 288.3128 | 266.8755 |  | 0.98 | 0.98 | 0.98 | 44: 0.0003969; 45: 1.7346; 47: 44; 48: 30; 49: 26; 51: 52; 52: 38; 53: 34; 61: 14.8; 62: 9.9; 63: 8.9 | 614.3 |  | -59.7
Horizontal Pared | Strada | No | Color Jaga | STRW.03512010.klr | 35 | 120 | 10 | 12 | 1078 | 92.6913 | 0.052144 | [8 empty] | A09 | 404 | STRW1.03512010 |  | 404 |  | 1078 | 1078 | 1078 | H | 1.399 | 1.399 | 1.399 |  | 0.0003969 | 1.7346 | 2 | 0.00036735 | [8 empty] | 44: 0.0003969; 45: 1.7346 | 357.2 |  | -46.8
Horizontal Pared | Strada Hybrid | Si | Color Jaga | STRW.03512010.klrACO | 35 | 120 | 10DBH | 12 | 2079.6202 | 178.8152 | 0.18143 |  | 30 | 359.04 | 359.04 | 154.3594 | 2.4826 |  | 44 | A09 | 775 | STRW1.03512010/HYB |  | 775 |  | 2589.78 | 2079.6202 | 1924.9914 | H+C-3sp | 1.08 | 1.08 | 1.08 |  | 0.0003969 | 1.7346 | 2 | 0.00036735 |  | 359.04 | 288.3128 | 266.8755 |  | 0.98 | 0.98 | 0.98 | 44: 0.0003969; 45: 1.7346; 47: 44; 48: 30; 49: 26; 51: 52; 52: 38; 53: 34; 61: 14.8; 62: 9.9; 63: 8.9 | 722.9 |  | -52.1
Horizontal Pared | Strada | No | Gris 001 | STRW.03512011.001 | 35 | 120 | 11 | 12 | 1435 | 123.3878 | 0.15537 | [8 empty] | A09 | 449 | STRW0.03512011 |  | 449 |  | 1435 | 1435 | 1435 | H | 1.44 | 1.44 | 1.44 |  | 0.0003969 | 1.7346 | 4 | 0.00057429 | [8 empty] | 44: 0.0003969; 45: 1.7346 | 377 |  | -72
Horizontal Pared | Strada Hybrid | Si | Gris 001 | STRW.03512011.001ACO | 35 | 120 | 11DBH | 12 | 2821.6982 | 242.6224 | 0.55648 |  | 30 | 588.54 | 588.54 | 253.0267 | 2.8957 |  | 44 | A09 | 820 | STRW0.03512011/HYB |  | 820 |  | 3513.9 | 2821.6982 | 2611.8926 | H+C-3sp | 1.1 | 1.1 | 1.1 |  | 0.0003969 | 1.7346 | 4 | 0.00057429 |  | 588.54 | 472.6037 | 437.4636 |  | 0.95 | 0.95 | 0.95 | 44: 0.0002083; 45: 1.724; 47: 44; 48: 30; 49: 26; 51: 52; 52: 38; 53: 34; 61: 14.8; 62: 9.9; 63: 8.9 | 724.8 |  | -95.2
Horizontal Pared | Strada | No | RAL9016 | STRW.03512011.133 | 35 | 120 | 11 | 12 | 1435 | 123.3878 | 0.15537 | [8 empty] | A09 | 449 | STRW0.03512011 |  | 449 |  | 1435 | 1435 | 1435 | H | 1.44 | 1.44 | 1.44 |  | 0.0003969 | 1.7346 | 4 | 0.00057429 | [8 empty] | 44: 0.0003969; 45: 1.7346 | 377 |  | -72
Horizontal Pared | Strada Hybrid | Si | RAL9016 | STRW.03512011.133ACO | 35 | 120 | 11DBH | 12 | 2821.6982 | 242.6224 | 0.55648 |  | 30 | 588.54 | 588.54 | 253.0267 | 2.8957 |  | 44 | A09 | 820 | STRW0.03512011/HYB |  | 820 |  | 3513.9 | 2821.6982 | 2611.8926 | H+C-3sp | 1.1 | 1.1 | 1.1 |  | 0.0003969 | 1.7346 | 4 | 0.00057429 |  | 588.54 | 472.6037 | 437.4636 |  | 0.95 | 0.95 | 0.95 | 44: 0.0002083; 45: 1.724; 47: 44; 48: 30; 49: 26; 51: 52; 52: 38; 53: 34; 61: 14.8; 62: 9.9; 63: 8.9 | 724.8 |  | -95.2
Horizontal Pared | Strada | No | Color Jaga | STRW.03512011.klr | 35 | 120 | 11 | 12 | 1435 | 123.3878 | 0.15537 | [8 empty] | A09 | 550 | STRW1.03512011 |  | 550 |  | 1435 | 1435 | 1435 | H | 1.44 | 1.44 | 1.44 |  | 0.0003969 | 1.7346 | 4 | 0.00057429 | [8 empty] | 44: 0.0002083; 45: 1.724 | 473.4 |  | -76.6
Horizontal Pared | Strada Hybrid | Si | Color Jaga | STRW.03512011.klrACO | 35 | 120 | 11DBH | 12 | 2821.6982 | 242.6224 | 0.55648 |  | 30 | 588.54 | 588.54 | 253.0267 | 2.8957 |  | 44 | A09 | 921 | STRW1.03512011/HYB |  | 921 |  | 3513.9 | 2821.6982 | 2611.8926 | H+C-3sp | 1.1 | 1.1 | 1.1 |  | 0.0003969 | 1.7346 | 4 | 0.00057429 |  | 588.54 | 472.6037 | 437.4636 |  | 0.95 | 0.95 | 0.95 | 44: 0.0002083; 45: 1.724; 47: 44; 48: 30; 49: 26; 51: 52; 52: 38; 53: 34; 61: 14.8; 62: 9.9; 63: 8.9 | 839.1 |  | -81.9
Horizontal Pared | Strada | No | Gris 001 | STRW.03512015.001 | 35 | 120 | 15 | 17 | 1764 | 151.6767 | 0.12893 | [8 empty] | A09 | 372 | STRW0.03512015 |  | 372 |  | 1764 | 1764 | 1764 | H | 1.39 | 1.39 | 1.39 |  | 0.0002083 | 1.724 | 2 | 0.00046183 | [8 empty] | 44: 0.0002083; 45: 1.724 | 341.4 |  | -30.6
Horizontal Pared | Strada Hybrid | Si | Gris 001 | STRW.03512015.001ACO | 35 | 120 | 15DBH | 17 | 2373.9949 | 204.1268 | 0.22997 |  | 30 | 450.84 | 450.84 | 193.8263 | 1.108 |  | 44.8 | A09 | 758 | STRW0.03512015/HYB |  | 758 |  | 3302.76 | 2373.9949 | 2216.9074 | H+C-3sp | 1.08 | 1.08 | 1.08 |  | 0.0002083 | 1.724 | 2 | 0.00046183 |  | 450.84 | 324.0598 | 302.6168 |  | 1.01 | 1.01 | 1.01 | 44: 0.0001276; 45: 1.7219; 47: 44.8; 48: 30; 49: 26; 51: 52.8; 52: 38; 53: 34; 61: 14.3; 62: 9.8; 63: 8.7 | 712.8 |  | -45.2
Horizontal Pared | Strada | No | RAL9016 | STRW.03512015.133 | 35 | 120 | 15 | 17 | 1764 | 151.6767 | 0.12893 | [8 empty] | A09 | 372 | STRW0.03512015 |  | 372 |  | 1764 | 1764 | 1764 | H | 1.39 | 1.39 | 1.39 |  | 0.0002083 | 1.724 | 2 | 0.00046183 | [8 empty] | 44: 0.0002083; 45: 1.724 | 341.4 |  | -30.6
Horizontal Pared | Strada Hybrid | Si | RAL9016 | STRW.03512015.133ACO | 35 | 120 | 15DBH | 17 | 2373.9949 | 204.1268 | 0.22997 |  | 30 | 450.84 | 450.84 | 193.8263 | 1.108 |  | 44.8 | A09 | 758 | STRW0.03512015/HYB |  | 758 |  | 3302.76 | 2373.9949 | 2216.9074 | H+C-3sp | 1.08 | 1.08 | 1.08 |  | 0.0002083 | 1.724 | 2 | 0.00046183 |  | 450.84 | 324.0598 | 302.6168 |  | 1.01 | 1.01 | 1.01 | 44: 0.0001276; 45: 1.7219; 47: 44.8; 48: 30; 49: 26; 51: 52.8; 52: 38; 53: 34; 61: 14.3; 62: 9.8; 63: 8.7 | 712.8 |  | -45.2
Horizontal Pared | Strada | No | Color Jaga | STRW.03512015.klr | 35 | 120 | 15 | 17 | 1764 | 151.6767 | 0.12893 | [8 empty] | A09 | 484 | STRW1.03512015 |  | 484 |  | 1764 | 1764 | 1764 | H | 1.39 | 1.39 | 1.39 |  | 0.0002083 | 1.724 | 2 | 0.00046183 | [8 empty] | 44: 0.0001276; 45: 1.7219 | 451.4 |  | -32.6
Horizontal Pared | Strada Hybrid | Si | Color Jaga | STRW.03512015.klrACO | 35 | 120 | 15DBH | 17 | 2373.9949 | 204.1268 | 0.22997 |  | 30 | 450.84 | 450.84 | 193.8263 | 1.108 |  | 44.8 | A09 | 870 | STRW1.03512015/HYB |  | 870 |  | 3302.76 | 2373.9949 | 2216.9074 | H+C-3sp | 1.08 | 1.08 | 1.08 |  | 0.0002083 | 1.724 | 2 | 0.00046183 |  | 450.84 | 324.0598 | 302.6168 |  | 1.01 | 1.01 | 1.01 | 44: 0.0001276; 45: 1.7219; 47: 44.8; 48: 30; 49: 26; 51: 52.8; 52: 38; 53: 34; 61: 14.3; 62: 9.8; 63: 8.7 | 839.1 |  | -30.9
Horizontal Pared | Strada | No | Gris 001 | STRW.03512016.001 | 35 | 120 | 16 | 17 | 1912 | 164.4024 | 0.42592 | [8 empty] | A09 | 560 | STRW0.03512016 |  | 560 |  | 1912 | 1912 | 1912 | H | 1.458 | 1.458 | 1.458 |  | 0.0002083 | 1.724 | 4 | 0.0013928 | [8 empty] | 44: 0.0001276; 45: 1.7219 | 512.3 |  | -47.7
Horizontal Pared | Strada Hybrid | Si | Gris 001 | STRW.03512016.001ACO | 35 | 120 | 16DBH | 17 | 3471.546 | 298.4992 | 1.3756 |  | 30 | 739.5 | 739.5 | 317.9278 | 8.694 |  | 44.8 | A09 | 946 | STRW0.03512016/HYB |  | 946 |  | 4829.7 | 3471.546 | 3241.8334 | H+C-3sp | 1.1 | 1.1 | 1.1 |  | 0.0002083 | 1.724 | 4 | 0.0013928 |  | 739.5 | 531.5461 | 496.3736 |  | 0.95 | 0.95 | 0.95 | 44: 0.0003969; 45: 1.7346; 47: 44.8; 48: 30; 49: 26; 51: 52.8; 52: 38; 53: 34; 61: 14.3; 62: 9.8; 63: 8.7 | 875.6 |  | -70.4
Horizontal Pared | Strada | No | RAL9016 | STRW.03512016.133 | 35 | 120 | 16 | 17 | 1912 | 164.4024 | 0.42592 | [8 empty] | A09 | 560 | STRW0.03512016 |  | 560 |  | 1912 | 1912 | 1912 | H | 1.458 | 1.458 | 1.458 |  | 0.0002083 | 1.724 | 4 | 0.0013928 | [8 empty] | 44: 0.0001276; 45: 1.7219 | 512.3 |  | -47.7
Horizontal Pared | Strada Hybrid | Si | RAL9016 | STRW.03512016.133ACO | 35 | 120 | 16DBH | 17 | 3471.546 | 298.4992 | 1.3756 |  | 30 | 739.5 | 739.5 | 317.9278 | 8.694 |  | 44.8 | A09 | 946 | STRW0.03512016/HYB |  | 946 |  | 4829.7 | 3471.546 | 3241.8334 | H+C-3sp | 1.1 | 1.1 | 1.1 |  | 0.0002083 | 1.724 | 4 | 0.0013928 |  | 739.5 | 531.5461 | 496.3736 |  | 0.95 | 0.95 | 0.95 | 44: 0.0003969; 45: 1.7346; 47: 44.8; 48: 30; 49: 26; 51: 52.8; 52: 38; 53: 34; 61: 14.3; 62: 9.8; 63: 8.7 | 875.6 |  | -70.4
Horizontal Pared | Strada | No | Color Jaga | STRW.03512016.klr | 35 | 120 | 16 | 17 | 1912 | 164.4024 | 0.42592 | [8 empty] | A09 | 672 | STRW1.03512016 |  | 672 |  | 1912 | 1912 | 1912 | H | 1.458 | 1.458 | 1.458 |  | 0.0002083 | 1.724 | 4 | 0.0013928 | [8 empty] | 44: 0.0003969; 45: 1.7346 | 622.5 |  | -49.5
Horizontal Pared | Strada Hybrid | Si | Color Jaga | STRW.03512016.klrACO | 35 | 120 | 16DBH | 17 | 3471.546 | 298.4992 | 1.3756 |  | 30 | 739.5 | 739.5 | 317.9278 | 8.694 |  | 44.8 | A09 | 1058 | STRW1.03512016/HYB |  | 1058 |  | 4829.7 | 3471.546 | 3241.8334 | H+C-3sp | 1.1 | 1.1 | 1.1 |  | 0.0002083 | 1.724 | 4 | 0.0013928 |  | 739.5 | 531.5461 | 496.3736 |  | 0.95 | 0.95 | 0.95 | 44: 0.0003969; 45: 1.7346; 47: 44.8; 48: 30; 49: 26; 51: 52.8; 52: 38; 53: 34; 61: 14.3; 62: 9.8; 63: 8.7 | 1010.2 |  | -47.8
Horizontal Pared | Strada | No | Gris 001 | STRW.03512020.001 | 35 | 120 | 20 | 22 | 2472 | 212.5537 | 0.19363 | [8 empty] | A09 | 449 | STRW0.03512020 |  | 449 |  | 2472 | 2472 | 2472 | H | 1.39 | 1.39 | 1.39 |  | 0.0001276 | 1.7219 | 2 | 0.00037661 | [8 empty] | 44: 0.0003969; 45: 1.7346 | 403.8 |  | -45.2
Horizontal Pared | Strada Hybrid | Si | Gris 001 | STRW.03512020.001ACO | 35 | 120 | 20DBH | 22 | 3327.0648 | 286.0761 | 0.34688 |  | 30 | 512.04 | 512.04 | 220.1376 | 2.2777 |  | 44.8 | A09 | 836 | STRW0.03512020/HYB |  | 836 |  | 4143.24 | 3327.0648 | 3079.683 | H+C-3sp | 1.08 | 1.08 | 1.08 |  | 0.0001276 | 1.7219 | 2 | 0.00037661 |  | 512.04 | 411.1734 | 380.6009 |  | 0.95 | 0.95 | 0.95 | 44: 0.0002083; 45: 1.724; 47: 44.8; 48: 30; 49: 26; 51: 52.8; 52: 38; 53: 34; 61: 14.3; 62: 9.8; 63: 8.7 | 772.3 |  | -63.7
Horizontal Pared | Strada | No | RAL9016 | STRW.03512020.133 | 35 | 120 | 20 | 22 | 2472 | 212.5537 | 0.19363 | [8 empty] | A09 | 449 | STRW0.03512020 |  | 449 |  | 2472 | 2472 | 2472 | H | 1.39 | 1.39 | 1.39 |  | 0.0001276 | 1.7219 | 2 | 0.00037661 | [8 empty] | 44: 0.0003969; 45: 1.7346 | 403.8 |  | -45.2
Horizontal Pared | Strada Hybrid | Si | RAL9016 | STRW.03512020.133ACO | 35 | 120 | 20DBH | 22 | 3327.0648 | 286.0761 | 0.34688 |  | 30 | 512.04 | 512.04 | 220.1376 | 2.2777 |  | 44.8 | A09 | 836 | STRW0.03512020/HYB |  | 836 |  | 4143.24 | 3327.0648 | 3079.683 | H+C-3sp | 1.08 | 1.08 | 1.08 |  | 0.0001276 | 1.7219 | 2 | 0.00037661 |  | 512.04 | 411.1734 | 380.6009 |  | 0.95 | 0.95 | 0.95 | 44: 0.0002083; 45: 1.724; 47: 44.8; 48: 30; 49: 26; 51: 52.8; 52: 38; 53: 34; 61: 14.3; 62: 9.8; 63: 8.7 | 772.3 |  | -63.7
Horizontal Pared | Strada | No | Color Jaga | STRW.03512020.klr | 35 | 120 | 20 | 22 | 2472 | 212.5537 | 0.19363 | [8 empty] | A09 | 576 | STRW1.03512020 |  | 576 |  | 2472 | 2472 | 2472 | H | 1.39 | 1.39 | 1.39 |  | 0.0001276 | 1.7219 | 2 | 0.00037661 | [8 empty] | 44: 0.0002083; 45: 1.724 | 524 |  | -52
Horizontal Pared | Strada Hybrid | Si | Color Jaga | STRW.03512020.klrACO | 35 | 120 | 20DBH | 22 | 3327.0648 | 286.0761 | 0.34688 |  | 30 | 512.04 | 512.04 | 220.1376 | 2.2777 |  | 44.8 | A09 | 963 | STRW1.03512020/HYB |  | 963 |  | 4143.24 | 3327.0648 | 3079.683 | H+C-3sp | 1.08 | 1.08 | 1.08 |  | 0.0001276 | 1.7219 | 2 | 0.00037661 |  | 512.04 | 411.1734 | 380.6009 |  | 0.95 | 0.95 | 0.95 | 44: 0.0002083; 45: 1.724; 47: 44.8; 48: 30; 49: 26; 51: 52.8; 52: 38; 53: 34; 61: 14.3; 62: 9.8; 63: 8.7 | 911.7 |  | -51.3
Horizontal Pared | Strada | No | Gris 001 | STRW.03512021.001 | 35 | 120 | 21 | 22 | 2537 | 218.1427 | 0.29601 | [8 empty] | A09 | 629 | STRW0.03512021 |  | 629 |  | 2537 | 2537 | 2537 | H | 1.472 | 1.472 | 1.472 |  | 0.0001276 | 1.7219 | 4 | 0.0005142 | [8 empty] | 44: 0.0002083; 45: 1.724 | 561.9 |  | -67.1
Horizontal Pared | Strada Hybrid | Si | Gris 001 | STRW.03512021.001ACO | 35 | 120 | 21DBH | 22 | 4470.8527 | 384.4241 | 0.89384 |  | 30 | 806.82 | 806.82 | 346.8702 | 3.0183 |  | 44.8 | A09 | 1015 | STRW0.03512021/HYB |  | 1015 |  | 6219.96 | 4470.8527 | 4175.0158 | H+C-3sp | 1.05 | 1.05 | 1.05 |  | 0.0001276 | 1.7219 | 4 | 0.0005142 |  | 806.82 | 579.9351 | 541.5608 |  | 0.85 | 0.85 | 0.85 | 44: 0.0001276; 45: 1.7219; 47: 44.8; 48: 30; 49: 26; 51: 52.8; 52: 38; 53: 34; 61: 14.3; 62: 9.8; 63: 8.7 | 922.8 |  | -92.2
Horizontal Pared | Strada | No | RAL9016 | STRW.03512021.133 | 35 | 120 | 21 | 22 | 2537 | 218.1427 | 0.29601 | [8 empty] | A09 | 629 | STRW0.03512021 |  | 629 |  | 2537 | 2537 | 2537 | H | 1.472 | 1.472 | 1.472 |  | 0.0001276 | 1.7219 | 4 | 0.0005142 | [8 empty] | 44: 0.0002083; 45: 1.724 | 561.9 |  | -67.1
Horizontal Pared | Strada Hybrid | Si | RAL9016 | STRW.03512021.133ACO | 35 | 120 | 21DBH | 22 | 4470.8527 | 384.4241 | 0.89384 |  | 30 | 806.82 | 806.82 | 346.8702 | 3.0183 |  | 44.8 | A09 | 1015 | STRW0.03512021/HYB |  | 1015 |  | 6219.96 | 4470.8527 | 4175.0158 | H+C-3sp | 1.05 | 1.05 | 1.05 |  | 0.0001276 | 1.7219 | 4 | 0.0005142 |  | 806.82 | 579.9351 | 541.5608 |  | 0.85 | 0.85 | 0.85 | 44: 0.0001276; 45: 1.7219; 47: 44.8; 48: 30; 49: 26; 51: 52.8; 52: 38; 53: 34; 61: 14.3; 62: 9.8; 63: 8.7 | 922.8 |  | -92.2
Horizontal Pared | Strada | No | Color Jaga | STRW.03512021.klr | 35 | 120 | 21 | 22 | 2537 | 218.1427 | 0.29601 | [8 empty] | A09 | 756 | STRW1.03512021 |  | 756 |  | 2537 | 2537 | 2537 | H | 1.472 | 1.472 | 1.472 |  | 0.0001276 | 1.7219 | 4 | 0.0005142 | [8 empty] | 44: 0.0001276; 45: 1.7219 | 682.2 |  | -73.8
Horizontal Pared | Strada Hybrid | Si | Color Jaga | STRW.03512021.klrACO | 35 | 120 | 21DBH | 22 | 4470.8527 | 384.4241 | 0.89384 |  | 30 | 806.82 | 806.82 | 346.8702 | 3.0183 |  | 44.8 | A09 | 1142 | STRW1.03512021/HYB |  | 1142 |  | 6219.96 | 4470.8527 | 4175.0158 | H+C-3sp | 1.05 | 1.05 | 1.05 |  | 0.0001276 | 1.7219 | 4 | 0.0005142 |  | 806.82 | 579.9351 | 541.5608 |  | 0.85 | 0.85 | 0.85 | 44: 0.0001276; 45: 1.7219; 47: 44.8; 48: 30; 49: 26; 51: 52.8; 52: 38; 53: 34; 61: 14.3; 62: 9.8; 63: 8.7 | 1069.9 |  | -72.1
Horizontal Pared | Strada | No | Gris 001 | STRW.03514006.001 | 35 | 140 | 06 | 9 | 1106 | 95.0989 | 0.26287 | [8 empty] | A09 | 424 | STRW0.03514006 |  | 424 |  | 1106 | 1106 | 1106 | H | 1.393 | 1.393 | 1.393 |  | 0.00016126 | 2.1459 | 4 | 0.0013916 | [29 empty] | 358.9 |  | -65.1
Horizontal Pared | Strada | No | RAL9016 | STRW.03514006.133 | 35 | 140 | 06 | 9 | 1106 | 95.0989 | 0.26287 | [8 empty] | A09 | 424 | STRW0.03514006 |  | 424 |  | 1106 | 1106 | 1106 | H | 1.393 | 1.393 | 1.393 |  | 0.00016126 | 2.1459 | 4 | 0.0013916 | [29 empty] | 358.9 |  | -65.1
Horizontal Pared | Strada | No | Color Jaga | STRW.03514006.klr | 35 | 140 | 06 | 9 | 1106 | 95.0989 | 0.26287 | [8 empty] | A09 | 520 | STRW1.03514006 |  | 520 |  | 1106 | 1106 | 1106 | H | 1.393 | 1.393 | 1.393 |  | 0.00016126 | 2.1459 | 4 | 0.0013916 | [29 empty] | 449.1 |  | -70.9
Horizontal Pared | Strada | No | Gris 001 | STRW.03514010.001 | 35 | 140 | 10 | 12 | 1257 | 108.0825 | 0.074991 | [8 empty] | A09 | 334 | STRW0.03514010 |  | 334 |  | 1257 | 1257 | 1257 | H | 1.399 | 1.399 | 1.399 |  | 0.0003969 | 1.7346 | 2 | 0.00036735 | [8 empty] | 44: 0.0003969; 45: 1.7346 | 285.7 |  | -48.3
Horizontal Pared | Strada Hybrid | Si | Gris 001 | STRW.03514010.001ACO | 35 | 140 | 10DBH | 12 | 2456.1428 | 211.1903 | 0.26584 |  | 30 | 429.44 | 429.44 | 184.626 | 3.3868 |  | 44.8 | A09 | 730 | STRW0.03514010/HYB |  | 730 |  | 3097.58 | 2456.1428 | 2267.7915 | H+C-3sp | 1.08 | 1.08 | 1.08 |  | 0.0003969 | 1.7346 | 2 | 0.00036735 |  | 429.44 | 340.5129 | 314.4004 |  | 0.98 | 0.98 | 0.98 | 44: 0.0003969; 45: 1.7346; 47: 44.8; 48: 30; 49: 26; 51: 52.8; 52: 38; 53: 34; 61: 17.5; 62: 11.2; 63: 10.1 | 727.7 |  | -2.3
Horizontal Pared | Strada | No | RAL9016 | STRW.03514010.133 | 35 | 140 | 10 | 12 | 1257 | 108.0825 | 0.074991 | [8 empty] | A09 | 334 | STRW0.03514010 |  | 334 |  | 1257 | 1257 | 1257 | H | 1.399 | 1.399 | 1.399 |  | 0.0003969 | 1.7346 | 2 | 0.00036735 | [8 empty] | 44: 0.0003969; 45: 1.7346 | 285.7 |  | -48.3
Horizontal Pared | Strada Hybrid | Si | RAL9016 | STRW.03514010.133ACO | 35 | 140 | 10DBH | 12 | 2456.1428 | 211.1903 | 0.26584 |  | 30 | 429.44 | 429.44 | 184.626 | 3.3868 |  | 44.8 | A09 | 730 | STRW0.03514010/HYB |  | 730 |  | 3097.58 | 2456.1428 | 2267.7915 | H+C-3sp | 1.08 | 1.08 | 1.08 |  | 0.0003969 | 1.7346 | 2 | 0.00036735 |  | 429.44 | 340.5129 | 314.4004 |  | 0.98 | 0.98 | 0.98 | 44: 0.0003969; 45: 1.7346; 47: 44.8; 48: 30; 49: 26; 51: 52.8; 52: 38; 53: 34; 61: 17.5; 62: 11.2; 63: 10.1 | 727.7 |  | -2.3
Horizontal Pared | Strada | No | Color Jaga | STRW.03514010.klr | 35 | 140 | 10 | 12 | 1257 | 108.0825 | 0.074991 | [8 empty] | A09 | 441 | STRW1.03514010 |  | 441 |  | 1257 | 1257 | 1257 | H | 1.399 | 1.399 | 1.399 |  | 0.0003969 | 1.7346 | 2 | 0.00036735 | [8 empty] | 44: 0.0003969; 45: 1.7346 | 387.6 |  | -53.4
Horizontal Pared | Strada Hybrid | Si | Color Jaga | STRW.03514010.klrACO | 35 | 140 | 10DBH | 12 | 2456.1428 | 211.1903 | 0.26584 |  | 30 | 429.44 | 429.44 | 184.626 | 1.6818 |  | 44.8 | A09 | 837 | STRW1.03514010/HYB |  | 837 |  | 3097.58 | 2456.1428 | 2267.7915 | H+C-3sp | 1.08 | 1.08 | 1.08 |  | 0.0003969 | 1.7346 | 2 | 0.00036735 |  | 429.44 | 340.5129 | 314.4004 |  | 0.98 | 0.98 | 0.98 | 44: 0.0002083; 45: 1.724; 47: 44.8; 48: 30; 49: 26; 51: 52.8; 52: 38; 53: 34; 61: 17.5; 62: 11.2; 63: 10.1 | 843.2 |  | 6.2
Horizontal Pared | Strada | No | Gris 001 | STRW.03514011.001 | 35 | 140 | 11 | 12 | 1674 | 143.9381 | 0.22488 | [8 empty] | A09 | 496 | STRW0.03514011 |  | 496 |  | 1674 | 1674 | 1674 | H | 1.44 | 1.44 | 1.44 |  | 0.0003969 | 1.7346 | 4 | 0.00057429 | [8 empty] | 44: 0.0002083; 45: 1.724 | 414.3 |  | -81.7
Horizontal Pared | Strada Hybrid | Si | Gris 001 | STRW.03514011.001ACO | 35 | 140 | 11DBH | 12 | 3332.5766 | 286.55 | 0.81957 |  | 30 | 703.94 | 703.94 | 302.6397 | 3.9428 |  | 44.8 | A09 | 892 | STRW0.03514011/HYB |  | 892 |  | 4202.9 | 3332.5766 | 3077.0153 | H+C-3sp | 1.1 | 1.1 | 1.1 |  | 0.0003969 | 1.7346 | 4 | 0.00057429 |  | 703.94 | 558.1703 | 515.3666 |  | 0.95 | 0.95 | 0.95 | 44: 0.0002083; 45: 1.724; 47: 44.8; 48: 30; 49: 26; 51: 52.8; 52: 38; 53: 34; 61: 17.5; 62: 11.2; 63: 10.1 | 850.2 |  | -41.8
Horizontal Pared | Strada | No | RAL9016 | STRW.03514011.133 | 35 | 140 | 11 | 12 | 1674 | 143.9381 | 0.22488 | [8 empty] | A09 | 496 | STRW0.03514011 |  | 496 |  | 1674 | 1674 | 1674 | H | 1.44 | 1.44 | 1.44 |  | 0.0003969 | 1.7346 | 4 | 0.00057429 | [8 empty] | 44: 0.0002083; 45: 1.724 | 414.3 |  | -81.7
Horizontal Pared | Strada Hybrid | Si | RAL9016 | STRW.03514011.133ACO | 35 | 140 | 11DBH | 12 | 3332.5766 | 286.55 | 0.81957 |  | 30 | 703.94 | 703.94 | 302.6397 | 3.9428 |  | 44.8 | A09 | 892 | STRW0.03514011/HYB |  | 892 |  | 4202.9 | 3332.5766 | 3077.0153 | H+C-3sp | 1.1 | 1.1 | 1.1 |  | 0.0003969 | 1.7346 | 4 | 0.00057429 |  | 703.94 | 558.1703 | 515.3666 |  | 0.95 | 0.95 | 0.95 | 44: 0.0002083; 45: 1.724; 47: 44.8; 48: 30; 49: 26; 51: 52.8; 52: 38; 53: 34; 61: 17.5; 62: 11.2; 63: 10.1 | 850.2 |  | -41.8
Horizontal Pared | Strada | No | Color Jaga | STRW.03514011.klr | 35 | 140 | 11 | 12 | 1674 | 143.9381 | 0.22488 | [8 empty] | A09 | 603 | STRW1.03514011 |  | 603 |  | 1674 | 1674 | 1674 | H | 1.44 | 1.44 | 1.44 |  | 0.0003969 | 1.7346 | 4 | 0.00057429 | [8 empty] | 44: 0.0002083; 45: 1.724 | 515.9 |  | -87.1
Horizontal Pared | Strada Hybrid | Si | Color Jaga | STRW.03514011.klrACO | 35 | 140 | 11DBH | 12 | 3332.5766 | 286.55 | 0.81957 |  | 30 | 703.94 | 703.94 | 302.6397 | 2.3865 |  | 44.8 | A09 | 999 | STRW1.03514011/HYB |  | 999 |  | 4202.9 | 3332.5766 | 3077.0153 | H+C-3sp | 1.1 | 1.1 | 1.1 |  | 0.0003969 | 1.7346 | 4 | 0.00057429 |  | 703.94 | 558.1703 | 515.3666 |  | 0.95 | 0.95 | 0.95 | 44: 0.0001276; 45: 1.7219; 47: 44.8; 48: 30; 49: 26; 51: 52.8; 52: 38; 53: 34; 61: 17.5; 62: 11.2; 63: 10.1 | 971.5 |  | -27.5
Horizontal Pared | Strada | No | Gris 001 | STRW.03514015.001 | 35 | 140 | 15 | 17 | 2058 | 176.9561 | 0.1802 | [8 empty] | A09 | 410 | STRW0.03514015 |  | 410 |  | 2058 | 2058 | 2058 | H | 1.39 | 1.39 | 1.39 |  | 0.0002083 | 1.724 | 2 | 0.00046183 | [8 empty] | 44: 0.0001276; 45: 1.7219 | 376.5 |  | -33.5
Horizontal Pared | Strada Hybrid | Si | Gris 001 | STRW.03514015.001ACO | 35 | 140 | 15DBH | 17 | 2815.4585 | 242.0859 | 0.3313 |  | 30 | 539.24 | 539.24 | 231.8315 | 1.5081 |  | 45.4 | A09 | 822 | STRW0.03514015/HYB |  | 822 |  | 3950.36 | 2815.4585 | 2628.9846 | H+C-3sp | 1.08 | 1.08 | 1.08 |  | 0.0002083 | 1.724 | 2 | 0.00046183 |  | 539.24 | 384.3214 | 358.867 |  | 1.01 | 1.01 | 1.01 | 44: 0.0001276; 45: 1.7219; 47: 45.4; 48: 30; 49: 26; 51: 53.4; 52: 38; 53: 34; 61: 14.4; 62: 10.5; 63: 9.6 | 776.5 |  | -45.5
Horizontal Pared | Strada | No | RAL9016 | STRW.03514015.133 | 35 | 140 | 15 | 17 | 2058 | 176.9561 | 0.1802 | [8 empty] | A09 | 410 | STRW0.03514015 |  | 410 |  | 2058 | 2058 | 2058 | H | 1.39 | 1.39 | 1.39 |  | 0.0002083 | 1.724 | 2 | 0.00046183 | [8 empty] | 44: 0.0001276; 45: 1.7219 | 376.5 |  | -33.5
Horizontal Pared | Strada Hybrid | Si | RAL9016 | STRW.03514015.133ACO | 35 | 140 | 15DBH | 17 | 2815.4585 | 242.0859 | 0.3313 |  | 30 | 539.24 | 539.24 | 231.8315 | 1.5081 |  | 45.4 | A09 | 822 | STRW0.03514015/HYB |  | 822 |  | 3950.36 | 2815.4585 | 2628.9846 | H+C-3sp | 1.08 | 1.08 | 1.08 |  | 0.0002083 | 1.724 | 2 | 0.00046183 |  | 539.24 | 384.3214 | 358.867 |  | 1.01 | 1.01 | 1.01 | 44: 0.0001276; 45: 1.7219; 47: 45.4; 48: 30; 49: 26; 51: 53.4; 52: 38; 53: 34; 61: 14.4; 62: 10.5; 63: 9.6 | 776.5 |  | -45.5
Horizontal Pared | Strada | No | Color Jaga | STRW.03514015.klr | 35 | 140 | 15 | 17 | 2058 | 176.9561 | 0.1802 | [8 empty] | A09 | 528 | STRW1.03514015 |  | 528 |  | 2058 | 2058 | 2058 | H | 1.39 | 1.39 | 1.39 |  | 0.0002083 | 1.724 | 2 | 0.00046183 | [8 empty] | 44: 0.0001276; 45: 1.7219 | 493.9 |  | -34.1
Horizontal Pared | Strada Hybrid | Si | Color Jaga | STRW.03514015.klrACO | 35 | 140 | 15DBH | 17 | 2815.4585 | 242.0859 | 0.3313 |  | 30 | 539.24 | 539.24 | 231.8315 | 5.027 |  | 45.4 | A09 | 940 | STRW1.03514015/HYB |  | 940 |  | 3950.36 | 2815.4585 | 2628.9846 | H+C-3sp | 1.08 | 1.08 | 1.08 |  | 0.0002083 | 1.724 | 2 | 0.00046183 |  | 539.24 | 384.3214 | 358.867 |  | 1.01 | 1.01 | 1.01 | 44: 0.0003969; 45: 1.7346; 47: 45.4; 48: 30; 49: 26; 51: 53.4; 52: 38; 53: 34; 61: 14.4; 62: 10.5; 63: 9.6 | 911.9 |  | -28.1
Horizontal Pared | Strada | No | Gris 001 | STRW.03514016.001 | 35 | 140 | 16 | 17 | 2230 | 191.7455 | 0.59022 | [8 empty] | A09 | 621 | STRW0.03514016 |  | 621 |  | 2230 | 2230 | 2230 | H | 1.458 | 1.458 | 1.458 |  | 0.0002083 | 1.724 | 4 | 0.0013928 | [8 empty] | 44: 0.0003969; 45: 1.7346 | 567 |  | -54
Horizontal Pared | Strada Hybrid | Si | Gris 001 | STRW.03514016.001ACO | 35 | 140 | 16DBH | 17 | 4117.108 | 354.0076 | 1.9649 |  | 30 | 884.5 | 884.5 | 380.2666 | 11.8605 |  | 45.4 | A09 | 1033 | STRW0.03514016/HYB |  | 1033 |  | 5776.7 | 4117.108 | 3844.4231 | H+C-3sp | 1.1 | 1.1 | 1.1 |  | 0.0002083 | 1.724 | 4 | 0.0013928 |  | 884.5 | 630.3914 | 588.6392 |  | 0.95 | 0.95 | 0.95 | 44: 0.0003969; 45: 1.7346; 47: 45.4; 48: 30; 49: 26; 51: 53.4; 52: 38; 53: 34; 61: 14.4; 62: 10.5; 63: 9.6 | 958.1 |  | -74.9
Horizontal Pared | Strada | No | RAL9016 | STRW.03514016.133 | 35 | 140 | 16 | 17 | 2230 | 191.7455 | 0.59022 | [8 empty] | A09 | 621 | STRW0.03514016 |  | 621 |  | 2230 | 2230 | 2230 | H | 1.458 | 1.458 | 1.458 |  | 0.0002083 | 1.724 | 4 | 0.0013928 | [8 empty] | 44: 0.0003969; 45: 1.7346 | 567 |  | -54
Horizontal Pared | Strada Hybrid | Si | RAL9016 | STRW.03514016.133ACO | 35 | 140 | 16DBH | 17 | 4117.108 | 354.0076 | 1.9649 |  | 30 | 884.5 | 884.5 | 380.2666 | 11.8605 |  | 45.4 | A09 | 1033 | STRW0.03514016/HYB |  | 1033 |  | 5776.7 | 4117.108 | 3844.4231 | H+C-3sp | 1.1 | 1.1 | 1.1 |  | 0.0002083 | 1.724 | 4 | 0.0013928 |  | 884.5 | 630.3914 | 588.6392 |  | 0.95 | 0.95 | 0.95 | 44: 0.0003969; 45: 1.7346; 47: 45.4; 48: 30; 49: 26; 51: 53.4; 52: 38; 53: 34; 61: 14.4; 62: 10.5; 63: 9.6 | 958.1 |  | -74.9
Horizontal Pared | Strada | No | Color Jaga | STRW.03514016.klr | 35 | 140 | 16 | 17 | 2230 | 191.7455 | 0.59022 | [8 empty] | A09 | 739 | STRW1.03514016 |  | 739 |  | 2230 | 2230 | 2230 | H | 1.458 | 1.458 | 1.458 |  | 0.0002083 | 1.724 | 4 | 0.0013928 | [8 empty] | 44: 0.0003969; 45: 1.7346 | 684.6 |  | -54.4
Horizontal Pared | Strada Hybrid | Si | Color Jaga | STRW.03514016.klrACO | 35 | 140 | 16DBH | 17 | 4117.108 | 354.0076 | 1.9649 |  | 30 | 884.5 | 884.5 | 380.2666 | 5.8447 |  | 45.4 | A09 | 1151 | STRW1.03514016/HYB |  | 1151 |  | 5776.7 | 4117.108 | 3844.4231 | H+C-3sp | 1.1 | 1.1 | 1.1 |  | 0.0002083 | 1.724 | 4 | 0.0013928 |  | 884.5 | 630.3914 | 588.6392 |  | 0.95 | 0.95 | 0.95 | 44: 0.0002083; 45: 1.724; 47: 45.4; 48: 30; 49: 26; 51: 53.4; 52: 38; 53: 34; 61: 14.4; 62: 10.5; 63: 9.6 | 1102.6 |  | -48.4
Horizontal Pared | Strada | No | Gris 001 | STRW.03514020.001 | 35 | 140 | 20 | 22 | 2884 | 247.9794 | 0.26865 | [8 empty] | A09 | 518 | STRW0.03514020 |  | 518 |  | 2884 | 2884 | 2884 | H | 1.39 | 1.39 | 1.39 |  | 0.0001276 | 1.7219 | 2 | 0.00037661 | [8 empty] | 44: 0.0002083; 45: 1.724 | 465.1 |  | -52.9
Horizontal Pared | Strada Hybrid | Si | Gris 001 | STRW.03514020.001ACO | 35 | 140 | 20DBH | 22 | 3929.4416 | 337.8712 | 0.49234 |  | 30 | 612.44 | 612.44 | 263.3018 | 3.1014 |  | 45.4 | A09 | 930 | STRW0.03514020/HYB |  | 930 |  | 4955.64 | 3929.4416 | 3628.1092 | H+C-3sp | 1.08 | 1.08 | 1.08 |  | 0.0001276 | 1.7219 | 2 | 0.00037661 |  | 612.44 | 485.6178 | 448.3778 |  | 0.95 | 0.95 | 0.95 | 44: 0.0002083; 45: 1.724; 47: 45.4; 48: 30; 49: 26; 51: 53.4; 52: 38; 53: 34; 61: 14.4; 62: 10.5; 63: 9.6 | 861 |  | -69
Horizontal Pared | Strada | No | RAL9016 | STRW.03514020.133 | 35 | 140 | 20 | 22 | 2884 | 247.9794 | 0.26865 | [8 empty] | A09 | 518 | STRW0.03514020 |  | 518 |  | 2884 | 2884 | 2884 | H | 1.39 | 1.39 | 1.39 |  | 0.0001276 | 1.7219 | 2 | 0.00037661 | [8 empty] | 44: 0.0002083; 45: 1.724 | 465.1 |  | -52.9
Horizontal Pared | Strada Hybrid | Si | RAL9016 | STRW.03514020.133ACO | 35 | 140 | 20DBH | 22 | 3929.4416 | 337.8712 | 0.49234 |  | 30 | 612.44 | 612.44 | 263.3018 | 3.1014 |  | 45.4 | A09 | 930 | STRW0.03514020/HYB |  | 930 |  | 4955.64 | 3929.4416 | 3628.1092 | H+C-3sp | 1.08 | 1.08 | 1.08 |  | 0.0001276 | 1.7219 | 2 | 0.00037661 |  | 612.44 | 485.6178 | 448.3778 |  | 0.95 | 0.95 | 0.95 | 44: 0.0002083; 45: 1.724; 47: 45.4; 48: 30; 49: 26; 51: 53.4; 52: 38; 53: 34; 61: 14.4; 62: 10.5; 63: 9.6 | 861 |  | -69
Horizontal Pared | Strada | No | Color Jaga | STRW.03514020.klr | 35 | 140 | 20 | 22 | 2884 | 247.9794 | 0.26865 | [8 empty] | A09 | 651 | STRW1.03514020 |  | 651 |  | 2884 | 2884 | 2884 | H | 1.39 | 1.39 | 1.39 |  | 0.0001276 | 1.7219 | 2 | 0.00037661 | [8 empty] | 44: 0.0002083; 45: 1.724 | 591.8 |  | -59.2
Horizontal Pared | Strada Hybrid | Si | Color Jaga | STRW.03514020.klrACO | 35 | 140 | 20DBH | 22 | 3929.4416 | 337.8712 | 0.49234 |  | 30 | 612.44 | 612.44 | 263.3018 | 1.8777 |  | 45.4 | A09 | 1063 | STRW1.03514020/HYB |  | 1063 |  | 4955.64 | 3929.4416 | 3628.1092 | H+C-3sp | 1.08 | 1.08 | 1.08 |  | 0.0001276 | 1.7219 | 2 | 0.00037661 |  | 612.44 | 485.6178 | 448.3778 |  | 0.95 | 0.95 | 0.95 | 44: 0.0001276; 45: 1.7219; 47: 45.4; 48: 30; 49: 26; 51: 53.4; 52: 38; 53: 34; 61: 14.4; 62: 10.5; 63: 9.6 | 1009.8 |  | -53.2
Horizontal Pared | Strada | No | Gris 001 | STRW.03514021.001 | 35 | 140 | 21 | 22 | 2960 | 254.5142 | 0.41363 | [8 empty] | A09 | 735 | STRW0.03514021 |  | 735 |  | 2960 | 2960 | 2960 | H | 1.472 | 1.472 | 1.472 |  | 0.0001276 | 1.7219 | 4 | 0.0005142 | [8 empty] | 44: 0.0001276; 45: 1.7219 | 655.6 |  | -79.4
Horizontal Pared | Strada Hybrid | Si | Gris 001 | STRW.03514021.001ACO | 35 | 140 | 21DBH | 22 | 5302.2439 | 455.9109 | 1.2853 |  | 30 | 965.02 | 965.02 | 414.8839 | 4.1083 |  | 45.4 | A09 | 1147 | STRW0.03514021/HYB |  | 1147 |  | 7439.56 | 5302.2439 | 4951.0649 | H+C-3sp | 1.05 | 1.05 | 1.05 |  | 0.0001276 | 1.7219 | 4 | 0.0005142 |  | 965.02 | 687.7788 | 642.2257 |  | 0.85 | 0.85 | 0.85 | 44: 0.0001276; 45: 1.7219; 47: 45.4; 48: 30; 49: 26; 51: 53.4; 52: 38; 53: 34; 61: 14.4; 62: 10.5; 63: 9.6 | 1042.4 |  | -104.6
Horizontal Pared | Strada | No | RAL9016 | STRW.03514021.133 | 35 | 140 | 21 | 22 | 2960 | 254.5142 | 0.41363 | [8 empty] | A09 | 735 | STRW0.03514021 |  | 735 |  | 2960 | 2960 | 2960 | H | 1.472 | 1.472 | 1.472 |  | 0.0001276 | 1.7219 | 4 | 0.0005142 | [8 empty] | 44: 0.0001276; 45: 1.7219 | 655.6 |  | -79.4
Horizontal Pared | Strada Hybrid | Si | RAL9016 | STRW.03514021.133ACO | 35 | 140 | 21DBH | 22 | 5302.2439 | 455.9109 | 1.2853 |  | 30 | 965.02 | 965.02 | 414.8839 | 4.1083 |  | 45.4 | A09 | 1147 | STRW0.03514021/HYB |  | 1147 |  | 7439.56 | 5302.2439 | 4951.0649 | H+C-3sp | 1.05 | 1.05 | 1.05 |  | 0.0001276 | 1.7219 | 4 | 0.0005142 |  | 965.02 | 687.7788 | 642.2257 |  | 0.85 | 0.85 | 0.85 | 44: 0.0001276; 45: 1.7219; 47: 45.4; 48: 30; 49: 26; 51: 53.4; 52: 38; 53: 34; 61: 14.4; 62: 10.5; 63: 9.6 | 1042.4 |  | -104.6
Horizontal Pared | Strada | No | Color Jaga | STRW.03514021.klr | 35 | 140 | 21 | 22 | 2960 | 254.5142 | 0.41363 | [8 empty] | A09 | 868 | STRW1.03514021 |  | 868 |  | 2960 | 2960 | 2960 | H | 1.472 | 1.472 | 1.472 |  | 0.0001276 | 1.7219 | 4 | 0.0005142 | [8 empty] | 44: 0.0001276; 45: 1.7219 | 782.4 |  | -85.6
Horizontal Pared | Strada Hybrid | Si | Color Jaga | STRW.03514021.klrACO | 35 | 140 | 21DBH | 22 | 5302.2439 | 455.9109 | 1.2853 |  | 30 | 965.02 | 965.02 | 414.8839 | 13.7955 |  | 45.4 | A09 | 1280 | STRW1.03514021/HYB |  | 1280 |  | 7439.56 | 5302.2439 | 4951.0649 | H+C-3sp | 1.05 | 1.05 | 1.05 |  | 0.0001276 | 1.7219 | 4 | 0.0005142 |  | 965.02 | 687.7788 | 642.2257 |  | 0.85 | 0.85 | 0.85 | 44: 0.0003969; 45: 1.7346; 47: 45.4; 48: 30; 49: 26; 51: 53.4; 52: 38; 53: 34; 61: 14.4; 62: 10.5; 63: 9.6 | 1200.4 |  | -79.6
Horizontal Pared | Strada | No | Gris 001 | STRW.03516006.001 | 35 | 160 | 06 | 9 | 1264 | 108.6844 | 0.37652 | [8 empty] | A09 | 496 | STRW0.03516006 |  | 496 |  | 1264 | 1264 | 1264 | H | 1.393 | 1.393 | 1.393 |  | 0.00016126 | 2.1459 | 4 | 0.0013916 | [29 empty] | 407.9 |  | -88.1
Horizontal Pared | Strada | No | RAL9016 | STRW.03516006.133 | 35 | 160 | 06 | 9 | 1264 | 108.6844 | 0.37652 | [8 empty] | A09 | 496 | STRW0.03516006 |  | 496 |  | 1264 | 1264 | 1264 | H | 1.393 | 1.393 | 1.393 |  | 0.00016126 | 2.1459 | 4 | 0.0013916 | [29 empty] | 407.9 |  | -88.1
Horizontal Pared | Strada | No | Color Jaga | STRW.03516006.klr | 35 | 160 | 06 | 9 | 1264 | 108.6844 | 0.37652 | [8 empty] | A09 | 609 | STRW1.03516006 |  | 609 |  | 1264 | 1264 | 1264 | H | 1.393 | 1.393 | 1.393 |  | 0.00016126 | 2.1459 | 4 | 0.0013916 | [29 empty] | 514.7 |  | -94.3
Horizontal Pared | Strada | No | Gris 001 | STRW.03516010.001 | 35 | 160 | 10 | 12 | 1437 | 123.5598 | 0.10312 | [8 empty] | A09 | 393 | STRW0.03516010 |  | 393 |  | 1437 | 1437 | 1437 | H | 1.399 | 1.399 | 1.399 |  | 0.0003969 | 1.7346 | 2 | 0.00036735 | [8 empty] | 44: 0.0003969; 45: 1.7346 | 338.3 |  | -54.7
Horizontal Pared | Strada Hybrid | Si | Gris 001 | STRW.03516010.001ACO | 35 | 160 | 10DBH | 12 | 2826.6988 | 243.0523 | 0.36838 |  | 30 | 499.84 | 499.84 | 214.8925 | 2.1849 |  | 45.5 | A09 | 897 | STRW0.03516010/HYB |  | 897 |  | 3605.38 | 2826.6988 | 2603.9362 | H+C-3sp | 1.08 | 1.08 | 1.08 |  | 0.0003969 | 1.7346 | 2 | 0.00036735 |  | 499.84 | 391.8858 | 361.0026 |  | 0.98 | 0.98 | 0.98 | 44: 0.0002083; 45: 1.724; 47: 45.5; 48: 30; 49: 26; 51: 53.5; 52: 38; 53: 34; 61: 19.2; 62: 12.4; 63: 11 | 821.7 |  | -75.3
Horizontal Pared | Strada | No | RAL9016 | STRW.03516010.133 | 35 | 160 | 10 | 12 | 1437 | 123.5598 | 0.10312 | [8 empty] | A09 | 393 | STRW0.03516010 |  | 393 |  | 1437 | 1437 | 1437 | H | 1.399 | 1.399 | 1.399 |  | 0.0003969 | 1.7346 | 2 | 0.00036735 | [8 empty] | 44: 0.0003969; 45: 1.7346 | 338.3 |  | -54.7
Horizontal Pared | Strada Hybrid | Si | RAL9016 | STRW.03516010.133ACO | 35 | 160 | 10DBH | 12 | 2826.6988 | 243.0523 | 0.36838 |  | 30 | 499.84 | 499.84 | 214.8925 | 2.1849 |  | 45.5 | A09 | 897 | STRW0.03516010/HYB |  | 897 |  | 3605.38 | 2826.6988 | 2603.9362 | H+C-3sp | 1.08 | 1.08 | 1.08 |  | 0.0003969 | 1.7346 | 2 | 0.00036735 |  | 499.84 | 391.8858 | 361.0026 |  | 0.98 | 0.98 | 0.98 | 44: 0.0002083; 45: 1.724; 47: 45.5; 48: 30; 49: 26; 51: 53.5; 52: 38; 53: 34; 61: 19.2; 62: 12.4; 63: 11 | 821.7 |  | -75.3
Horizontal Pared | Strada | No | Color Jaga | STRW.03516010.klr | 35 | 160 | 10 | 12 | 1437 | 123.5598 | 0.10312 | [8 empty] | A09 | 519 | STRW1.03516010 |  | 519 |  | 1437 | 1437 | 1437 | H | 1.399 | 1.399 | 1.399 |  | 0.0003969 | 1.7346 | 2 | 0.00036735 | [8 empty] | 44: 0.0002083; 45: 1.724 | 458 |  | -61
Horizontal Pared | Strada Hybrid | Si | Color Jaga | STRW.03516010.klrACO | 35 | 160 | 10DBH | 12 | 2826.6988 | 243.0523 | 0.36838 |  | 30 | 499.84 | 499.84 | 214.8925 | 2.1849 |  | 45.5 | A09 | 1023 | STRW1.03516010/HYB |  | 1023 |  | 3605.38 | 2826.6988 | 2603.9362 | H+C-3sp | 1.08 | 1.08 | 1.08 |  | 0.0003969 | 1.7346 | 2 | 0.00036735 |  | 499.84 | 391.8858 | 361.0026 |  | 0.98 | 0.98 | 0.98 | 44: 0.0002083; 45: 1.724; 47: 45.5; 48: 30; 49: 26; 51: 53.5; 52: 38; 53: 34; 61: 19.2; 62: 12.4; 63: 11 | 957.5 |  | -65.5
Horizontal Pared | Strada | No | Gris 001 | STRW.03516011.001 | 35 | 160 | 11 | 12 | 1914 | 164.5744 | 0.31079 | [8 empty] | A09 | 581 | STRW0.03516011 |  | 581 |  | 1914 | 1914 | 1914 | H | 1.44 | 1.44 | 1.44 |  | 0.0003969 | 1.7346 | 4 | 0.00057429 | [8 empty] | 44: 0.0002083; 45: 1.724 | 489 |  | -92
Horizontal Pared | Strada Hybrid | Si | Gris 001 | STRW.03516011.001ACO | 35 | 160 | 11DBH | 12 | 3835.3593 | 329.7815 | 1.1408 |  | 30 | 819.34 | 819.34 | 352.2528 | 3.0994 |  | 45.5 | A09 | 1085 | STRW0.03516011/HYB |  | 1085 |  | 4891.9 | 3835.3593 | 3533.1076 | H+C-3sp | 1.1 | 1.1 | 1.1 |  | 0.0003969 | 1.7346 | 4 | 0.00057429 |  | 819.34 | 642.3809 | 591.7571 |  | 0.95 | 0.95 | 0.95 | 44: 0.0001276; 45: 1.7219; 47: 45.5; 48: 30; 49: 26; 51: 53.5; 52: 38; 53: 34; 61: 19.2; 62: 12.4; 63: 11 | 965.2 |  | -119.8
Horizontal Pared | Strada | No | RAL9016 | STRW.03516011.133 | 35 | 160 | 11 | 12 | 1914 | 164.5744 | 0.31079 | [8 empty] | A09 | 581 | STRW0.03516011 |  | 581 |  | 1914 | 1914 | 1914 | H | 1.44 | 1.44 | 1.44 |  | 0.0003969 | 1.7346 | 4 | 0.00057429 | [8 empty] | 44: 0.0002083; 45: 1.724 | 489 |  | -92
Horizontal Pared | Strada Hybrid | Si | RAL9016 | STRW.03516011.133ACO | 35 | 160 | 11DBH | 12 | 3835.3593 | 329.7815 | 1.1408 |  | 30 | 819.34 | 819.34 | 352.2528 | 3.0994 |  | 45.5 | A09 | 1085 | STRW0.03516011/HYB |  | 1085 |  | 4891.9 | 3835.3593 | 3533.1076 | H+C-3sp | 1.1 | 1.1 | 1.1 |  | 0.0003969 | 1.7346 | 4 | 0.00057429 |  | 819.34 | 642.3809 | 591.7571 |  | 0.95 | 0.95 | 0.95 | 44: 0.0001276; 45: 1.7219; 47: 45.5; 48: 30; 49: 26; 51: 53.5; 52: 38; 53: 34; 61: 19.2; 62: 12.4; 63: 11 | 965.2 |  | -119.8
Horizontal Pared | Strada | No | Color Jaga | STRW.03516011.klr | 35 | 160 | 11 | 12 | 1914 | 164.5744 | 0.31079 | [8 empty] | A09 | 706 | STRW1.03516011 |  | 706 |  | 1914 | 1914 | 1914 | H | 1.44 | 1.44 | 1.44 |  | 0.0003969 | 1.7346 | 4 | 0.00057429 | [8 empty] | 44: 0.0001276; 45: 1.7219 | 608.8 |  | -97.2
Horizontal Pared | Strada Hybrid | Si | Color Jaga | STRW.03516011.klrACO | 35 | 160 | 11DBH | 12 | 3835.3593 | 329.7815 | 1.1408 |  | 30 | 819.34 | 819.34 | 352.2528 | 3.0994 |  | 45.5 | A09 | 1211 | STRW1.03516011/HYB |  | 1211 |  | 4891.9 | 3835.3593 | 3533.1076 | H+C-3sp | 1.1 | 1.1 | 1.1 |  | 0.0003969 | 1.7346 | 4 | 0.00057429 |  | 819.34 | 642.3809 | 591.7571 |  | 0.95 | 0.95 | 0.95 | 44: 0.0001276; 45: 1.7219; 47: 45.5; 48: 30; 49: 26; 51: 53.5; 52: 38; 53: 34; 61: 19.2; 62: 12.4; 63: 11 | 1108.3 |  | -102.7
Horizontal Pared | Strada | No | Gris 001 | STRW.03516015.001 | 35 | 160 | 15 | 17 | 2352 | 202.2356 | 0.24126 | [8 empty] | A09 | 487 | STRW0.03516015 |  | 487 |  | 2352 | 2352 | 2352 | H | 1.39 | 1.39 | 1.39 |  | 0.0002083 | 1.724 | 2 | 0.00046183 | [8 empty] | 44: 0.0001276; 45: 1.7219 | 444.9 |  | -42.1
Horizontal Pared | Strada Hybrid | Si | Gris 001 | STRW.03516015.001ACO | 35 | 160 | 15DBH | 17 | 3225.612 | 277.3527 | 0.44496 |  | 30 | 627.64 | 627.64 | 269.8366 | 6.5414 |  | 46.4 | A09 | 1022 | STRW0.03516015/HYB |  | 1022 |  | 4597.96 | 3225.612 | 3021.1784 | H+C-3sp | 1.08 | 1.08 | 1.08 |  | 0.0002083 | 1.724 | 2 | 0.00046183 |  | 627.64 | 440.309 | 412.403 |  | 1.01 | 1.01 | 1.01 | 44: 0.0003969; 45: 1.7346; 47: 46.4; 48: 30; 49: 26; 51: 54.4; 52: 38; 53: 34; 61: 19.6; 62: 12.8; 63: 11.5 | 966 |  | -56
Horizontal Pared | Strada | No | RAL9016 | STRW.03516015.133 | 35 | 160 | 15 | 17 | 2352 | 202.2356 | 0.24126 | [8 empty] | A09 | 487 | STRW0.03516015 |  | 487 |  | 2352 | 2352 | 2352 | H | 1.39 | 1.39 | 1.39 |  | 0.0002083 | 1.724 | 2 | 0.00046183 | [8 empty] | 44: 0.0001276; 45: 1.7219 | 444.9 |  | -42.1
Horizontal Pared | Strada Hybrid | Si | RAL9016 | STRW.03516015.133ACO | 35 | 160 | 15DBH | 17 | 3225.612 | 277.3527 | 0.44496 |  | 30 | 627.64 | 627.64 | 269.8366 | 6.5414 |  | 46.4 | A09 | 1022 | STRW0.03516015/HYB |  | 1022 |  | 4597.96 | 3225.612 | 3021.1784 | H+C-3sp | 1.08 | 1.08 | 1.08 |  | 0.0002083 | 1.724 | 2 | 0.00046183 |  | 627.64 | 440.309 | 412.403 |  | 1.01 | 1.01 | 1.01 | 44: 0.0003969; 45: 1.7346; 47: 46.4; 48: 30; 49: 26; 51: 54.4; 52: 38; 53: 34; 61: 19.6; 62: 12.8; 63: 11.5 | 966 |  | -56
Horizontal Pared | Strada | No | Color Jaga | STRW.03516015.klr | 35 | 160 | 15 | 17 | 2352 | 202.2356 | 0.24126 | [8 empty] | A09 | 626 | STRW1.03516015 |  | 626 |  | 2352 | 2352 | 2352 | H | 1.39 | 1.39 | 1.39 |  | 0.0002083 | 1.724 | 2 | 0.00046183 | [8 empty] | 44: 0.0003969; 45: 1.7346 | 581.2 |  | -44.8
Horizontal Pared | Strada Hybrid | Si | Color Jaga | STRW.03516015.klrACO | 35 | 160 | 15DBH | 17 | 3225.612 | 277.3527 | 0.44496 |  | 30 | 627.64 | 627.64 | 269.8366 | 6.5414 |  | 46.4 | A09 | 1161 | STRW1.03516015/HYB |  | 1161 |  | 4597.96 | 3225.612 | 3021.1784 | H+C-3sp | 1.08 | 1.08 | 1.08 |  | 0.0002083 | 1.724 | 2 | 0.00046183 |  | 627.64 | 440.309 | 412.403 |  | 1.01 | 1.01 | 1.01 | 44: 0.0003969; 45: 1.7346; 47: 46.4; 48: 30; 49: 26; 51: 54.4; 52: 38; 53: 34; 61: 19.6; 62: 12.8; 63: 11.5 | 1123.6 |  | -37.4
Horizontal Pared | Strada | No | Gris 001 | STRW.03516016.001 | 35 | 160 | 16 | 17 | 2549 | 219.1745 | 0.7847 | [8 empty] | A09 | 736 | STRW0.03516016 |  | 736 |  | 2549 | 2549 | 2549 | H | 1.458 | 1.458 | 1.458 |  | 0.0002083 | 1.724 | 4 | 0.0013928 | [8 empty] | 44: 0.0003969; 45: 1.7346 | 661.9 |  | -74.1
Horizontal Pared | Strada Hybrid | Si | Gris 001 | STRW.03516016.001ACO | 35 | 160 | 16DBH | 17 | 4716.8848 | 405.5791 | 2.618 |  | 30 | 1029.5 | 1029.5 | 442.6053 | 7.5931 |  | 46.4 | A09 | 1271 | STRW0.03516016/HYB |  | 1271 |  | 6723.7 | 4716.8848 | 4417.9369 | H+C-3sp | 1.1 | 1.1 | 1.1 |  | 0.0002083 | 1.724 | 4 | 0.0013928 |  | 1029.5 | 722.2263 | 676.4528 |  | 0.95 | 0.95 | 0.95 | 44: 0.0002083; 45: 1.724; 47: 46.4; 48: 30; 49: 26; 51: 54.4; 52: 38; 53: 34; 61: 19.6; 62: 12.8; 63: 11.5 | 1172.7 |  | -98.3
Horizontal Pared | Strada | No | RAL9016 | STRW.03516016.133 | 35 | 160 | 16 | 17 | 2549 | 219.1745 | 0.7847 | [8 empty] | A09 | 736 | STRW0.03516016 |  | 736 |  | 2549 | 2549 | 2549 | H | 1.458 | 1.458 | 1.458 |  | 0.0002083 | 1.724 | 4 | 0.0013928 | [8 empty] | 44: 0.0003969; 45: 1.7346 | 661.9 |  | -74.1
Horizontal Pared | Strada Hybrid | Si | RAL9016 | STRW.03516016.133ACO | 35 | 160 | 16DBH | 17 | 4716.8848 | 405.5791 | 2.618 |  | 30 | 1029.5 | 1029.5 | 442.6053 | 7.5931 |  | 46.4 | A09 | 1271 | STRW0.03516016/HYB |  | 1271 |  | 6723.7 | 4716.8848 | 4417.9369 | H+C-3sp | 1.1 | 1.1 | 1.1 |  | 0.0002083 | 1.724 | 4 | 0.0013928 |  | 1029.5 | 722.2263 | 676.4528 |  | 0.95 | 0.95 | 0.95 | 44: 0.0002083; 45: 1.724; 47: 46.4; 48: 30; 49: 26; 51: 54.4; 52: 38; 53: 34; 61: 19.6; 62: 12.8; 63: 11.5 | 1172.7 |  | -98.3
Horizontal Pared | Strada | No | Color Jaga | STRW.03516016.klr | 35 | 160 | 16 | 17 | 2549 | 219.1745 | 0.7847 | [8 empty] | A09 | 875 | STRW1.03516016 |  | 875 |  | 2549 | 2549 | 2549 | H | 1.458 | 1.458 | 1.458 |  | 0.0002083 | 1.724 | 4 | 0.0013928 | [8 empty] | 44: 0.0002083; 45: 1.724 | 798.3 |  | -76.7
Horizontal Pared | Strada Hybrid | Si | Color Jaga | STRW.03516016.klrACO | 35 | 160 | 16DBH | 17 | 4716.8848 | 405.5791 | 2.618 |  | 30 | 1029.5 | 1029.5 | 442.6053 | 7.5931 |  | 46.4 | A09 | 1410 | STRW1.03516016/HYB |  | 1410 |  | 6723.7 | 4716.8848 | 4417.9369 | H+C-3sp | 1.1 | 1.1 | 1.1 |  | 0.0002083 | 1.724 | 4 | 0.0013928 |  | 1029.5 | 722.2263 | 676.4528 |  | 0.95 | 0.95 | 0.95 | 44: 0.0002083; 45: 1.724; 47: 46.4; 48: 30; 49: 26; 51: 54.4; 52: 38; 53: 34; 61: 19.6; 62: 12.8; 63: 11.5 | 1340.6 |  | -69.4
Horizontal Pared | Strada | No | Gris 001 | STRW.03516020.001 | 35 | 160 | 20 | 22 | 3296 | 283.405 | 0.35726 | [8 empty] | A09 | 614 | STRW0.03516020 |  | 614 |  | 3296 | 3296 | 3296 | H | 1.39 | 1.39 | 1.39 |  | 0.0001276 | 1.7219 | 2 | 0.00037661 | [8 empty] | 44: 0.0002083; 45: 1.724 | 553.3 |  | -60.7
Horizontal Pared | Strada Hybrid | Si | Gris 001 | STRW.03516020.001ACO | 35 | 160 | 20DBH | 22 | 4522.2728 | 388.8455 | 0.66291 |  | 30 | 712.84 | 712.84 | 306.466 | 2.4387 |  | 46.4 | A09 | 1150 | STRW0.03516020/HYB |  | 1150 |  | 5768.04 | 4522.2728 | 4165.8877 | H+C-3sp | 1.08 | 1.08 | 1.08 |  | 0.0001276 | 1.7219 | 2 | 0.00037661 |  | 712.84 | 558.8826 | 514.8389 |  | 0.95 | 0.95 | 0.95 | 44: 0.0001276; 45: 1.7219; 47: 46.4; 48: 30; 49: 26; 51: 54.4; 52: 38; 53: 34; 61: 19.6; 62: 12.8; 63: 11.5 | 1069.3 |  | -80.7
Horizontal Pared | Strada | No | RAL9016 | STRW.03516020.133 | 35 | 160 | 20 | 22 | 3296 | 283.405 | 0.35726 | [8 empty] | A09 | 614 | STRW0.03516020 |  | 614 |  | 3296 | 3296 | 3296 | H | 1.39 | 1.39 | 1.39 |  | 0.0001276 | 1.7219 | 2 | 0.00037661 | [8 empty] | 44: 0.0002083; 45: 1.724 | 553.3 |  | -60.7
Horizontal Pared | Strada Hybrid | Si | RAL9016 | STRW.03516020.133ACO | 35 | 160 | 20DBH | 22 | 4522.2728 | 388.8455 | 0.66291 |  | 30 | 712.84 | 712.84 | 306.466 | 2.4387 |  | 46.4 | A09 | 1150 | STRW0.03516020/HYB |  | 1150 |  | 5768.04 | 4522.2728 | 4165.8877 | H+C-3sp | 1.08 | 1.08 | 1.08 |  | 0.0001276 | 1.7219 | 2 | 0.00037661 |  | 712.84 | 558.8826 | 514.8389 |  | 0.95 | 0.95 | 0.95 | 44: 0.0001276; 45: 1.7219; 47: 46.4; 48: 30; 49: 26; 51: 54.4; 52: 38; 53: 34; 61: 19.6; 62: 12.8; 63: 11.5 | 1069.3 |  | -80.7
Horizontal Pared | Strada | No | Color Jaga | STRW.03516020.klr | 35 | 160 | 20 | 22 | 3296 | 283.405 | 0.35726 | [8 empty] | A09 | 770 | STRW1.03516020 |  | 770 |  | 3296 | 3296 | 3296 | H | 1.39 | 1.39 | 1.39 |  | 0.0001276 | 1.7219 | 2 | 0.00037661 | [8 empty] | 44: 0.0001276; 45: 1.7219 | 702.6 |  | -67.4
Horizontal Pared | Strada Hybrid | Si | Color Jaga | STRW.03516020.klrACO | 35 | 160 | 20DBH | 22 | 4522.2728 | 388.8455 | 0.66291 |  | 30 | 712.84 | 712.84 | 306.466 | 2.4387 |  | 46.4 | A09 | 1306 | STRW1.03516020/HYB |  | 1306 |  | 5768.04 | 4522.2728 | 4165.8877 | H+C-3sp | 1.08 | 1.08 | 1.08 |  | 0.0001276 | 1.7219 | 2 | 0.00037661 |  | 712.84 | 558.8826 | 514.8389 |  | 0.95 | 0.95 | 0.95 | 44: 0.0001276; 45: 1.7219; 47: 46.4; 48: 30; 49: 26; 51: 54.4; 52: 38; 53: 34; 61: 19.6; 62: 12.8; 63: 11.5 | 1244.9 |  | -61.1
Horizontal Pared | Strada | No | Gris 001 | STRW.03516021.001 | 35 | 160 | 21 | 22 | 3382 | 290.7997 | 0.5533 | [8 empty] | A09 | 869 | STRW0.03516021 |  | 869 |  | 3382 | 3382 | 3382 | H | 1.472 | 1.472 | 1.472 |  | 0.0001276 | 1.7219 | 4 | 0.0005142 | [8 empty] | 44: 0.0001276; 45: 1.7219 | 778.2 |  | -90.8
Horizontal Pared | Strada Hybrid | Si | Gris 001 | STRW.03516021.001ACO | 35 | 160 | 21DBH | 22 | 6074.6702 | 522.3276 | 1.7234 |  | 30 | 1123.22 | 1123.22 | 482.8977 | 17.9513 |  | 46.4 | A09 | 1405 | STRW0.03516021/HYB |  | 1405 |  | 8659.16 | 6074.6702 | 5689.6682 | H+C-3sp | 1.05 | 1.05 | 1.05 |  | 0.0001276 | 1.7219 | 4 | 0.0005142 |  | 1123.22 | 787.9738 | 738.0334 |  | 0.85 | 0.85 | 0.85 | 44: 0.0003969; 45: 1.7346; 47: 46.4; 48: 30; 49: 26; 51: 54.4; 52: 38; 53: 34; 61: 19.6; 62: 12.8; 63: 11.5 | 1283.5 |  | -121.5
Horizontal Pared | Strada | No | RAL9016 | STRW.03516021.133 | 35 | 160 | 21 | 22 | 3382 | 290.7997 | 0.5533 | [8 empty] | A09 | 869 | STRW0.03516021 |  | 869 |  | 3382 | 3382 | 3382 | H | 1.472 | 1.472 | 1.472 |  | 0.0001276 | 1.7219 | 4 | 0.0005142 | [8 empty] | 44: 0.0001276; 45: 1.7219 | 778.2 |  | -90.8
Horizontal Pared | Strada Hybrid | Si | RAL9016 | STRW.03516021.133ACO | 35 | 160 | 21DBH | 22 | 6074.6702 | 522.3276 | 1.7234 |  | 30 | 1123.22 | 1123.22 | 482.8977 | 17.9513 |  | 46.4 | A09 | 1405 | STRW0.03516021/HYB |  | 1405 |  | 8659.16 | 6074.6702 | 5689.6682 | H+C-3sp | 1.05 | 1.05 | 1.05 |  | 0.0001276 | 1.7219 | 4 | 0.0005142 |  | 1123.22 | 787.9738 | 738.0334 |  | 0.85 | 0.85 | 0.85 | 44: 0.0003969; 45: 1.7346; 47: 46.4; 48: 30; 49: 26; 51: 54.4; 52: 38; 53: 34; 61: 19.6; 62: 12.8; 63: 11.5 | 1283.5 |  | -121.5
Horizontal Pared | Strada | No | Color Jaga | STRW.03516021.klr | 35 | 160 | 21 | 22 | 3382 | 290.7997 | 0.5533 | [8 empty] | A09 | 1025 | STRW1.03516021 |  | 1025 |  | 3382 | 3382 | 3382 | H | 1.472 | 1.472 | 1.472 |  | 0.0001276 | 1.7219 | 4 | 0.0005142 | [8 empty] | 44: 0.0003969; 45: 1.7346 | 927.3 |  | -97.7
Horizontal Pared | Strada Hybrid | Si | Color Jaga | STRW.03516021.klrACO | 35 | 160 | 21DBH | 22 | 6074.6702 | 522.3276 | 1.7234 |  | 30 | 1123.22 | 1123.22 | 482.8977 | 17.9513 |  | 46.4 | A09 | 1560 | STRW1.03516021/HYB |  | 1560 |  | 8659.16 | 6074.6702 | 5689.6682 | H+C-3sp | 1.05 | 1.05 | 1.05 |  | 0.0001276 | 1.7219 | 4 | 0.0005142 |  | 1123.22 | 787.9738 | 738.0334 |  | 0.85 | 0.85 | 0.85 | 44: 0.0003969; 45: 1.7346; 47: 46.4; 48: 30; 49: 26; 51: 54.4; 52: 38; 53: 34; 61: 19.6; 62: 12.8; 63: 11.5 | 1469.7 |  | -90.3
Horizontal Pared | Strada | No | Gris 001 | STRW.03518006.001 | 35 | 180 | 06 | 9 | 1422 | 122.27 | 0.51935 | [8 empty] | A09 | 534 | STRW0.03518006 |  | 534 |  | 1422 | 1422 | 1422 | H | 1.393 | 1.393 | 1.393 |  | 0.00016126 | 2.1459 | 4 | 0.0013916 | [29 empty] | 446.6 |  | -87.4
Horizontal Pared | Strada | No | RAL9016 | STRW.03518006.133 | 35 | 180 | 06 | 9 | 1422 | 122.27 | 0.51935 | [8 empty] | A09 | 534 | STRW0.03518006 |  | 534 |  | 1422 | 1422 | 1422 | H | 1.393 | 1.393 | 1.393 |  | 0.00016126 | 2.1459 | 4 | 0.0013916 | [29 empty] | 446.6 |  | -87.4
Horizontal Pared | Strada | No | Color Jaga | STRW.03518006.klr | 35 | 180 | 06 | 9 | 1422 | 122.27 | 0.51935 | [8 empty] | A09 | 655 | STRW1.03518006 |  | 655 |  | 1422 | 1422 | 1422 | H | 1.393 | 1.393 | 1.393 |  | 0.00016126 | 2.1459 | 4 | 0.0013916 | [29 empty] | 563.2 |  | -91.8
Horizontal Pared | Strada | No | Gris 001 | STRW.03518010.001 | 35 | 180 | 10 | 12 | 1616 | 138.951 | 0.13665 | [8 empty] | A09 | 425 | STRW0.03518010 |  | 425 |  | 1616 | 1616 | 1616 | H | 1.399 | 1.399 | 1.399 |  | 0.0003969 | 1.7346 | 2 | 0.00036735 | [8 empty] | 44: 0.0002083; 45: 1.724 | 366.9 |  | -58.1
Horizontal Pared | Strada Hybrid | Si | Gris 001 | STRW.03518010.001ACO | 35 | 180 | 10DBH | 12 | 3224.8254 | 277.2851 | 0.49938 |  | 30 | 570.24 | 570.24 | 245.1591 | 2.7422 |  | 46 | A09 | 955 | STRW0.03518010/HYB |  | 955 |  | 4113.18 | 3224.8254 | 2970.6878 | H+C-3sp | 1.08 | 1.08 | 1.08 |  | 0.0003969 | 1.7346 | 2 | 0.00036735 |  | 570.24 | 447.081 | 411.848 |  | 0.98 | 0.98 | 0.98 | 44: 0.0002083; 45: 1.724; 47: 46; 48: 30; 49: 26; 51: 54; 52: 38; 53: 34; 61: 22; 62: 13.7; 63: 12.2 | 891.8 |  | -63.2
Horizontal Pared | Strada | No | RAL9016 | STRW.03518010.133 | 35 | 180 | 10 | 12 | 1616 | 138.951 | 0.13665 | [8 empty] | A09 | 425 | STRW0.03518010 |  | 425 |  | 1616 | 1616 | 1616 | H | 1.399 | 1.399 | 1.399 |  | 0.0003969 | 1.7346 | 2 | 0.00036735 | [8 empty] | 44: 0.0002083; 45: 1.724 | 366.9 |  | -58.1
Horizontal Pared | Strada Hybrid | Si | RAL9016 | STRW.03518010.133ACO | 35 | 180 | 10DBH | 12 | 3224.8254 | 277.2851 | 0.49938 |  | 30 | 570.24 | 570.24 | 245.1591 | 2.7422 |  | 46 | A09 | 955 | STRW0.03518010/HYB |  | 955 |  | 4113.18 | 3224.8254 | 2970.6878 | H+C-3sp | 1.08 | 1.08 | 1.08 |  | 0.0003969 | 1.7346 | 2 | 0.00036735 |  | 570.24 | 447.081 | 411.848 |  | 0.98 | 0.98 | 0.98 | 44: 0.0002083; 45: 1.724; 47: 46; 48: 30; 49: 26; 51: 54; 52: 38; 53: 34; 61: 22; 62: 13.7; 63: 12.2 | 891.8 |  | -63.2
Horizontal Pared | Strada | No | Color Jaga | STRW.03518010.klr | 35 | 180 | 10 | 12 | 1616 | 138.951 | 0.13665 | [8 empty] | A09 | 562 | STRW1.03518010 |  | 562 |  | 1616 | 1616 | 1616 | H | 1.399 | 1.399 | 1.399 |  | 0.0003969 | 1.7346 | 2 | 0.00036735 | [8 empty] | 44: 0.0002083; 45: 1.724 | 497.9 |  | -64.1
Horizontal Pared | Strada Hybrid | Si | Color Jaga | STRW.03518010.klrACO | 35 | 180 | 10DBH | 12 | 3224.8254 | 277.2851 | 0.49938 |  | 30 | 570.24 | 570.24 | 245.1591 | 1.6605 |  | 46 | A09 | 1092 | STRW1.03518010/HYB |  | 1092 |  | 4113.18 | 3224.8254 | 2970.6878 | H+C-3sp | 1.08 | 1.08 | 1.08 |  | 0.0003969 | 1.7346 | 2 | 0.00036735 |  | 570.24 | 447.081 | 411.848 |  | 0.98 | 0.98 | 0.98 | 44: 0.0001276; 45: 1.7219; 47: 46; 48: 30; 49: 26; 51: 54; 52: 38; 53: 34; 61: 22; 62: 13.7; 63: 12.2 | 1040.3 |  | -51.7
Horizontal Pared | Strada | No | Gris 001 | STRW.03518011.001 | 35 | 180 | 11 | 12 | 2153 | 185.1247 | 0.41377 | [8 empty] | A09 | 627 | STRW0.03518011 |  | 627 |  | 2153 | 2153 | 2153 | H | 1.44 | 1.44 | 1.44 |  | 0.0003969 | 1.7346 | 4 | 0.00057429 | [8 empty] | 44: 0.0001276; 45: 1.7219 | 527 |  | -100
Horizontal Pared | Strada Hybrid | Si | Gris 001 | STRW.03518011.001ACO | 35 | 180 | 11DBH | 12 | 4375.5508 | 376.2296 | 1.5524 |  | 30 | 934.74 | 934.74 | 401.8659 | 3.8888 |  | 46 | A09 | 1156 | STRW0.03518011/HYB |  | 1156 |  | 5580.9 | 4375.5508 | 4030.7284 | H+C-3sp | 1.1 | 1.1 | 1.1 |  | 0.0003969 | 1.7346 | 4 | 0.00057429 |  | 934.74 | 732.8571 | 675.1031 |  | 0.95 | 0.95 | 0.95 | 44: 0.0001276; 45: 1.7219; 47: 46; 48: 30; 49: 26; 51: 54; 52: 38; 53: 34; 61: 22; 62: 13.7; 63: 12.2 | 1044.3 |  | -111.7
Horizontal Pared | Strada | No | RAL9016 | STRW.03518011.133 | 35 | 180 | 11 | 12 | 2153 | 185.1247 | 0.41377 | [8 empty] | A09 | 627 | STRW0.03518011 |  | 627 |  | 2153 | 2153 | 2153 | H | 1.44 | 1.44 | 1.44 |  | 0.0003969 | 1.7346 | 4 | 0.00057429 | [8 empty] | 44: 0.0001276; 45: 1.7219 | 527 |  | -100
Horizontal Pared | Strada Hybrid | Si | RAL9016 | STRW.03518011.133ACO | 35 | 180 | 11DBH | 12 | 4375.5508 | 376.2296 | 1.5524 |  | 30 | 934.74 | 934.74 | 401.8659 | 3.8888 |  | 46 | A09 | 1156 | STRW0.03518011/HYB |  | 1156 |  | 5580.9 | 4375.5508 | 4030.7284 | H+C-3sp | 1.1 | 1.1 | 1.1 |  | 0.0003969 | 1.7346 | 4 | 0.00057429 |  | 934.74 | 732.8571 | 675.1031 |  | 0.95 | 0.95 | 0.95 | 44: 0.0001276; 45: 1.7219; 47: 46; 48: 30; 49: 26; 51: 54; 52: 38; 53: 34; 61: 22; 62: 13.7; 63: 12.2 | 1044.3 |  | -111.7
Horizontal Pared | Strada | No | Color Jaga | STRW.03518011.klr | 35 | 180 | 11 | 12 | 2153 | 185.1247 | 0.41377 | [8 empty] | A09 | 764 | STRW1.03518011 |  | 764 |  | 2153 | 2153 | 2153 | H | 1.44 | 1.44 | 1.44 |  | 0.0003969 | 1.7346 | 4 | 0.00057429 | [8 empty] | 44: 0.0001276; 45: 1.7219 | 658 |  | -106
Horizontal Pared | Strada Hybrid | Si | Color Jaga | STRW.03518011.klrACO | 35 | 180 | 11DBH | 12 | 4375.5508 | 376.2296 | 1.5524 |  | 30 | 934.74 | 934.74 | 401.8659 | 13.0533 |  | 46 | A09 | 1293 | STRW1.03518011/HYB |  | 1293 |  | 5580.9 | 4375.5508 | 4030.7284 | H+C-3sp | 1.1 | 1.1 | 1.1 |  | 0.0003969 | 1.7346 | 4 | 0.00057429 |  | 934.74 | 732.8571 | 675.1031 |  | 0.95 | 0.95 | 0.95 | 44: 0.0003969; 45: 1.7346; 47: 46; 48: 30; 49: 26; 51: 54; 52: 38; 53: 34; 61: 22; 62: 13.7; 63: 12.2 | 1200.4 |  | -92.6
Horizontal Pared | Strada | No | Gris 001 | STRW.03518015.001 | 35 | 180 | 15 | 17 | 2646 | 227.515 | 0.31253 | [8 empty] | A09 | 530 | STRW0.03518015 |  | 530 |  | 2646 | 2646 | 2646 | H | 1.39 | 1.39 | 1.39 |  | 0.0002083 | 1.724 | 2 | 0.00046183 | [8 empty] | 44: 0.0003969; 45: 1.7346 | 485.1 |  | -44.9
Horizontal Pared | Strada Hybrid | Si | Gris 001 | STRW.03518015.001ACO | 35 | 180 | 15DBH | 17 | 3452.1364 | 296.8303 | 0.52254 |  | 30 | 640.24 | 640.24 | 275.2537 | 6.7708 |  | 46.4 | A09 | 1097 | STRW0.03518015/HYB |  | 1097 |  | 4920.86 | 3452.1364 | 3233.3461 | H+C-3sp | 1.08 | 1.08 | 1.08 |  | 0.0002083 | 1.724 | 2 | 0.00046183 |  | 640.24 | 449.1483 | 420.6821 |  | 1.01 | 1.01 | 1.01 | 44: 0.0003969; 45: 1.7346; 47: 46.4; 48: 30; 49: 26; 51: 54.4; 52: 38; 53: 34; 61: 19.6; 62: 12.8; 63: 11.5 | 1004.3 |  | -92.7
Horizontal Pared | Strada | No | RAL9016 | STRW.03518015.133 | 35 | 180 | 15 | 17 | 2646 | 227.515 | 0.31253 | [8 empty] | A09 | 530 | STRW0.03518015 |  | 530 |  | 2646 | 2646 | 2646 | H | 1.39 | 1.39 | 1.39 |  | 0.0002083 | 1.724 | 2 | 0.00046183 | [8 empty] | 44: 0.0003969; 45: 1.7346 | 485.1 |  | -44.9
Horizontal Pared | Strada Hybrid | Si | RAL9016 | STRW.03518015.133ACO | 35 | 180 | 15DBH | 17 | 3452.1364 | 296.8303 | 0.52254 |  | 30 | 640.24 | 640.24 | 275.2537 | 6.7708 |  | 46.4 | A09 | 1097 | STRW0.03518015/HYB |  | 1097 |  | 4920.86 | 3452.1364 | 3233.3461 | H+C-3sp | 1.08 | 1.08 | 1.08 |  | 0.0002083 | 1.724 | 2 | 0.00046183 |  | 640.24 | 449.1483 | 420.6821 |  | 1.01 | 1.01 | 1.01 | 44: 0.0003969; 45: 1.7346; 47: 46.4; 48: 30; 49: 26; 51: 54.4; 52: 38; 53: 34; 61: 19.6; 62: 12.8; 63: 11.5 | 1004.3 |  | -92.7
Horizontal Pared | Strada | No | Color Jaga | STRW.03518015.klr | 35 | 180 | 15 | 17 | 2646 | 227.515 | 0.31253 | [8 empty] | A09 | 682 | STRW1.03518015 |  | 682 |  | 2646 | 2646 | 2646 | H | 1.39 | 1.39 | 1.39 |  | 0.0002083 | 1.724 | 2 | 0.00046183 | [8 empty] | 44: 0.0003969; 45: 1.7346 | 633.8 |  | -48.2
Horizontal Pared | Strada Hybrid | Si | Color Jaga | STRW.03518015.klrACO | 35 | 180 | 15DBH | 17 | 3452.1364 | 296.8303 | 0.52254 |  | 30 | 640.24 | 640.24 | 275.2537 | 3.348 |  | 46.4 | A09 | 1248 | STRW1.03518015/HYB |  | 1248 |  | 4920.86 | 3452.1364 | 3233.3461 | H+C-3sp | 1.08 | 1.08 | 1.08 |  | 0.0002083 | 1.724 | 2 | 0.00046183 |  | 640.24 | 449.1483 | 420.6821 |  | 1.01 | 1.01 | 1.01 | 44: 0.0002083; 45: 1.724; 47: 46.4; 48: 30; 49: 26; 51: 54.4; 52: 38; 53: 34; 61: 19.6; 62: 12.8; 63: 11.5 | 1176.1 |  | -71.9
Horizontal Pared | Strada | No | Gris 001 | STRW.03518016.001 | 35 | 180 | 16 | 17 | 2867 | 246.5176 | 1.0092 | [8 empty] | A09 | 799 | STRW0.03518016 |  | 799 |  | 2867 | 2867 | 2867 | H | 1.458 | 1.458 | 1.458 |  | 0.0002083 | 1.724 | 4 | 0.0013928 | [8 empty] | 44: 0.0002083; 45: 1.724 | 719.1 |  | -79.9
Horizontal Pared | Strada Hybrid | Si | Gris 001 | STRW.03518016.001ACO | 35 | 180 | 16DBH | 17 | 5171.1964 | 444.6429 | 3.1954 |  | 30 | 1044.5 | 1044.5 | 449.0542 | 7.7849 |  | 46.4 | A09 | 1366 | STRW0.03518016/HYB |  | 1366 |  | 7371.3 | 5171.1964 | 4843.455 | H+C-3sp | 1.1 | 1.1 | 1.1 |  | 0.0002083 | 1.724 | 4 | 0.0013928 |  | 1044.5 | 732.7493 | 686.3089 |  | 0.95 | 0.95 | 0.95 | 44: 0.0002083; 45: 1.724; 47: 46.4; 48: 30; 49: 26; 51: 54.4; 52: 38; 53: 34; 61: 19.6; 62: 12.8; 63: 11.5 | 1227.1 |  | -138.9
Horizontal Pared | Strada | No | RAL9016 | STRW.03518016.133 | 35 | 180 | 16 | 17 | 2867 | 246.5176 | 1.0092 | [8 empty] | A09 | 799 | STRW0.03518016 |  | 799 |  | 2867 | 2867 | 2867 | H | 1.458 | 1.458 | 1.458 |  | 0.0002083 | 1.724 | 4 | 0.0013928 | [8 empty] | 44: 0.0002083; 45: 1.724 | 719.1 |  | -79.9
Horizontal Pared | Strada Hybrid | Si | RAL9016 | STRW.03518016.133ACO | 35 | 180 | 16DBH | 17 | 5171.1964 | 444.6429 | 3.1954 |  | 30 | 1044.5 | 1044.5 | 449.0542 | 7.7849 |  | 46.4 | A09 | 1366 | STRW0.03518016/HYB |  | 1366 |  | 7371.3 | 5171.1964 | 4843.455 | H+C-3sp | 1.1 | 1.1 | 1.1 |  | 0.0002083 | 1.724 | 4 | 0.0013928 |  | 1044.5 | 732.7493 | 686.3089 |  | 0.95 | 0.95 | 0.95 | 44: 0.0002083; 45: 1.724; 47: 46.4; 48: 30; 49: 26; 51: 54.4; 52: 38; 53: 34; 61: 19.6; 62: 12.8; 63: 11.5 | 1227.1 |  | -138.9
Horizontal Pared | Strada | No | Color Jaga | STRW.03518016.klr | 35 | 180 | 16 | 17 | 2867 | 246.5176 | 1.0092 | [8 empty] | A09 | 951 | STRW1.03518016 |  | 951 |  | 2867 | 2867 | 2867 | H | 1.458 | 1.458 | 1.458 |  | 0.0002083 | 1.724 | 4 | 0.0013928 | [8 empty] | 44: 0.0002083; 45: 1.724 | 868.1 |  | -82.9
Horizontal Pared | Strada Hybrid | Si | Color Jaga | STRW.03518016.klrACO | 35 | 180 | 16DBH | 17 | 5171.1964 | 444.6429 | 3.1954 |  | 30 | 1044.5 | 1044.5 | 449.0542 | 4.7081 |  | 46.4 | A09 | 1518 | STRW1.03518016/HYB |  | 1518 |  | 7371.3 | 5171.1964 | 4843.455 | H+C-3sp | 1.1 | 1.1 | 1.1 |  | 0.0002083 | 1.724 | 4 | 0.0013928 |  | 1044.5 | 732.7493 | 686.3089 |  | 0.95 | 0.95 | 0.95 | 44: 0.0001276; 45: 1.7219; 47: 46.4; 48: 30; 49: 26; 51: 54.4; 52: 38; 53: 34; 61: 19.6; 62: 12.8; 63: 11.5 | 1410.4 |  | -107.6
Horizontal Pared | Strada | No | Gris 001 | STRW.03518020.001 | 35 | 180 | 20 | 22 | 3708 | 318.8306 | 0.45991 | [8 empty] | A09 | 666 | STRW0.03518020 |  | 666 |  | 3708 | 3708 | 3708 | H | 1.39 | 1.39 | 1.39 |  | 0.0001276 | 1.7219 | 2 | 0.00037661 | [8 empty] | 44: 0.0001276; 45: 1.7219 | 602.2 |  | -63.8
Horizontal Pared | Strada Hybrid | Si | Gris 001 | STRW.03518020.001ACO | 35 | 180 | 20DBH | 22 | 4882.6095 | 419.8288 | 0.78662 |  | 30 | 728.44 | 728.44 | 313.1728 | 2.5313 |  | 46.4 | A09 | 1233 | STRW0.03518020/HYB |  | 1233 |  | 6227.64 | 4882.6095 | 4497.8275 | H+C-3sp | 1.08 | 1.08 | 1.08 |  | 0.0001276 | 1.7219 | 2 | 0.00037661 |  | 728.44 | 571.1133 | 526.1058 |  | 0.95 | 0.95 | 0.95 | 44: 0.0001276; 45: 1.7219; 47: 46.4; 48: 30; 49: 26; 51: 54.4; 52: 38; 53: 34; 61: 19.6; 62: 12.8; 63: 11.5 | 1116 |  | -117
Horizontal Pared | Strada | No | RAL9016 | STRW.03518020.133 | 35 | 180 | 20 | 22 | 3708 | 318.8306 | 0.45991 | [8 empty] | A09 | 666 | STRW0.03518020 |  | 666 |  | 3708 | 3708 | 3708 | H | 1.39 | 1.39 | 1.39 |  | 0.0001276 | 1.7219 | 2 | 0.00037661 | [8 empty] | 44: 0.0001276; 45: 1.7219 | 602.2 |  | -63.8
Horizontal Pared | Strada Hybrid | Si | RAL9016 | STRW.03518020.133ACO | 35 | 180 | 20DBH | 22 | 4882.6095 | 419.8288 | 0.78662 |  | 30 | 728.44 | 728.44 | 313.1728 | 2.5313 |  | 46.4 | A09 | 1233 | STRW0.03518020/HYB |  | 1233 |  | 6227.64 | 4882.6095 | 4497.8275 | H+C-3sp | 1.08 | 1.08 | 1.08 |  | 0.0001276 | 1.7219 | 2 | 0.00037661 |  | 728.44 | 571.1133 | 526.1058 |  | 0.95 | 0.95 | 0.95 | 44: 0.0001276; 45: 1.7219; 47: 46.4; 48: 30; 49: 26; 51: 54.4; 52: 38; 53: 34; 61: 19.6; 62: 12.8; 63: 11.5 | 1116 |  | -117
Horizontal Pared | Strada | No | Color Jaga | STRW.03518020.klr | 35 | 180 | 20 | 22 | 3708 | 318.8306 | 0.45991 | [8 empty] | A09 | 835 | STRW1.03518020 |  | 835 |  | 3708 | 3708 | 3708 | H | 1.39 | 1.39 | 1.39 |  | 0.0001276 | 1.7219 | 2 | 0.00037661 | [8 empty] | 44: 0.0001276; 45: 1.7219 | 764.6 |  | -70.4
Horizontal Pared | Strada Hybrid | Si | Color Jaga | STRW.03518020.klrACO | 35 | 180 | 20DBH | 22 | 4882.6095 | 419.8288 | 0.78662 |  | 30 | 728.44 | 728.44 | 313.1728 | 8.4697 |  | 46.4 | A09 | 1401 | STRW1.03518020/HYB |  | 1401 |  | 6227.64 | 4882.6095 | 4497.8275 | H+C-3sp | 1.08 | 1.08 | 1.08 |  | 0.0001276 | 1.7219 | 2 | 0.00037661 |  | 728.44 | 571.1133 | 526.1058 |  | 0.95 | 0.95 | 0.95 | 44: 0.0003969; 45: 1.7346; 47: 46.4; 48: 30; 49: 26; 51: 54.4; 52: 38; 53: 34; 61: 19.6; 62: 12.8; 63: 11.5 | 1307 |  | -94
Horizontal Pared | Strada | No | Gris 001 | STRW.03518021.001 | 35 | 180 | 21 | 22 | 3805 | 327.1711 | 0.71657 | [8 empty] | A09 | 942 | STRW0.03518021 |  | 942 |  | 3805 | 3805 | 3805 | H | 1.472 | 1.472 | 1.472 |  | 0.0001276 | 1.7219 | 4 | 0.0005142 | [8 empty] | 44: 0.0003969; 45: 1.7346 | 845.1 |  | -96.9
Horizontal Pared | Strada Hybrid | Si | Gris 001 | STRW.03518021.001ACO | 35 | 180 | 21DBH | 22 | 6423.8924 | 552.3553 | 1.974 |  | 30 | 1141.62 | 1141.62 | 490.8083 | 18.4645 |  | 46.4 | A09 | 1508 | STRW0.03518021/HYB |  | 1508 |  | 9156.96 | 6423.8924 | 6016.7573 | H+C-3sp | 1.05 | 1.05 | 1.05 |  | 0.0001276 | 1.7219 | 4 | 0.0005142 |  | 1141.62 | 800.882 | 750.1235 |  | 0.85 | 0.85 | 0.85 | 44: 0.0003969; 45: 1.7346; 47: 46.4; 48: 30; 49: 26; 51: 54.4; 52: 38; 53: 34; 61: 19.6; 62: 12.8; 63: 11.5 | 1347.2 |  | -160.8
Horizontal Pared | Strada | No | RAL9016 | STRW.03518021.133 | 35 | 180 | 21 | 22 | 3805 | 327.1711 | 0.71657 | [8 empty] | A09 | 942 | STRW0.03518021 |  | 942 |  | 3805 | 3805 | 3805 | H | 1.472 | 1.472 | 1.472 |  | 0.0001276 | 1.7219 | 4 | 0.0005142 | [8 empty] | 44: 0.0003969; 45: 1.7346 | 845.1 |  | -96.9
Horizontal Pared | Strada Hybrid | Si | RAL9016 | STRW.03518021.133ACO | 35 | 180 | 21DBH | 22 | 6423.8924 | 552.3553 | 1.974 |  | 30 | 1141.62 | 1141.62 | 490.8083 | 18.4645 |  | 46.4 | A09 | 1508 | STRW0.03518021/HYB |  | 1508 |  | 9156.96 | 6423.8924 | 6016.7573 | H+C-3sp | 1.05 | 1.05 | 1.05 |  | 0.0001276 | 1.7219 | 4 | 0.0005142 |  | 1141.62 | 800.882 | 750.1235 |  | 0.85 | 0.85 | 0.85 | 44: 0.0003969; 45: 1.7346; 47: 46.4; 48: 30; 49: 26; 51: 54.4; 52: 38; 53: 34; 61: 19.6; 62: 12.8; 63: 11.5 | 1347.2 |  | -160.8
Horizontal Pared | Strada | No | Color Jaga | STRW.03518021.klr | 35 | 180 | 21 | 22 | 3805 | 327.1711 | 0.71657 | [8 empty] | A09 | 1110 | STRW1.03518021 |  | 1110 |  | 3805 | 3805 | 3805 | H | 1.472 | 1.472 | 1.472 |  | 0.0001276 | 1.7219 | 4 | 0.0005142 | [8 empty] | 44: 0.0003969; 45: 1.7346 | 1007.3 |  | -102.7
Horizontal Pared | Strada Hybrid | Si | Color Jaga | STRW.03518021.klrACO | 35 | 180 | 21DBH | 22 | 6423.8924 | 552.3553 | 1.974 |  | 30 | 1141.62 | 1141.62 | 490.8083 | 9.0745 |  | 46.4 | A09 | 1676 | STRW1.03518021/HYB |  | 1676 |  | 9156.96 | 6423.8924 | 6016.7573 | H+C-3sp | 1.05 | 1.05 | 1.05 |  | 0.0001276 | 1.7219 | 4 | 0.0005142 |  | 1141.62 | 800.882 | 750.1235 |  | 0.85 | 0.85 | 0.85 | 44: 0.0002083; 45: 1.724; 47: 46.4; 48: 30; 49: 26; 51: 54.4; 52: 38; 53: 34; 61: 19.6; 62: 12.8; 63: 11.5 | 1549.6 |  | -126.4
Horizontal Pared | Strada | No | Gris 001 | STRW.03520006.001 | 35 | 200 | 06 | 9 | 1580 | 135.8555 | 0.69497 | [8 empty] | A09 | 578 | STRW0.03520006 |  | 578 |  | 1580 | 1580 | 1580 | H | 1.393 | 1.393 | 1.393 |  | 0.00016126 | 2.1459 | 4 | 0.0013916 | [29 empty] | 489.3 |  | -88.7
Horizontal Pared | Strada | No | RAL9016 | STRW.03520006.133 | 35 | 200 | 06 | 9 | 1580 | 135.8555 | 0.69497 | [8 empty] | A09 | 578 | STRW0.03520006 |  | 578 |  | 1580 | 1580 | 1580 | H | 1.393 | 1.393 | 1.393 |  | 0.00016126 | 2.1459 | 4 | 0.0013916 | [29 empty] | 489.3 |  | -88.7
Horizontal Pared | Strada | No | Color Jaga | STRW.03520006.klr | 35 | 200 | 06 | 9 | 1580 | 135.8555 | 0.69497 | [8 empty] | A09 | 712 | STRW1.03520006 |  | 712 |  | 1580 | 1580 | 1580 | H | 1.393 | 1.393 | 1.393 |  | 0.00016126 | 2.1459 | 4 | 0.0013916 | [29 empty] | 617.6 |  | -94.4
Horizontal Pared | Strada | No | Gris 001 | STRW.03520010.001 | 35 | 200 | 10 | 12 | 1796 | 154.4282 | 0.17623 | [8 empty] | A09 | 462 | STRW0.03520010 |  | 462 |  | 1796 | 1796 | 1796 | H | 1.399 | 1.399 | 1.399 |  | 0.0003969 | 1.7346 | 2 | 0.00036735 | [8 empty] | 44: 0.0002083; 45: 1.724 | 399.4 |  | -62.6
Horizontal Pared | Strada Hybrid | Si | Gris 001 | STRW.03520010.001ACO | 35 | 200 | 10DBH | 12 | 3552.8678 | 305.4916 | 0.63109 |  | 30 | 640.64 | 640.64 | 275.4256 | 2.0291 |  | 46.5 | A09 | 1031 | STRW0.03520010/HYB |  | 1031 |  | 4620.98 | 3552.8678 | 3259.5786 | H+C-3sp | 1.08 | 1.08 | 1.08 |  | 0.0003969 | 1.7346 | 2 | 0.00036735 |  | 640.64 | 492.5599 | 451.899 |  | 0.98 | 0.98 | 0.98 | 44: 0.0001276; 45: 1.7219; 47: 46.5; 48: 30; 49: 26; 51: 54.5; 52: 38; 53: 34; 61: 24; 62: 14.8; 63: 13.4 | 938.4 |  | -92.6
Horizontal Pared | Strada | No | RAL9016 | STRW.03520010.133 | 35 | 200 | 10 | 12 | 1796 | 154.4282 | 0.17623 | [8 empty] | A09 | 462 | STRW0.03520010 |  | 462 |  | 1796 | 1796 | 1796 | H | 1.399 | 1.399 | 1.399 |  | 0.0003969 | 1.7346 | 2 | 0.00036735 | [8 empty] | 44: 0.0002083; 45: 1.724 | 399.4 |  | -62.6
Horizontal Pared | Strada Hybrid | Si | RAL9016 | STRW.03520010.133ACO | 35 | 200 | 10DBH | 12 | 3552.8678 | 305.4916 | 0.63109 |  | 30 | 640.64 | 640.64 | 275.4256 | 2.0291 |  | 46.5 | A09 | 1031 | STRW0.03520010/HYB |  | 1031 |  | 4620.98 | 3552.8678 | 3259.5786 | H+C-3sp | 1.08 | 1.08 | 1.08 |  | 0.0003969 | 1.7346 | 2 | 0.00036735 |  | 640.64 | 492.5599 | 451.899 |  | 0.98 | 0.98 | 0.98 | 44: 0.0001276; 45: 1.7219; 47: 46.5; 48: 30; 49: 26; 51: 54.5; 52: 38; 53: 34; 61: 24; 62: 14.8; 63: 13.4 | 938.4 |  | -92.6
Horizontal Pared | Strada | No | Color Jaga | STRW.03520010.klr | 35 | 200 | 10 | 12 | 1796 | 154.4282 | 0.17623 | [8 empty] | A09 | 613 | STRW1.03520010 |  | 613 |  | 1796 | 1796 | 1796 | H | 1.399 | 1.399 | 1.399 |  | 0.0003969 | 1.7346 | 2 | 0.00036735 | [8 empty] | 44: 0.0001276; 45: 1.7219 | 543.6 |  | -69.4
Horizontal Pared | Strada Hybrid | Si | Color Jaga | STRW.03520010.klrACO | 35 | 200 | 10DBH | 12 | 3552.8678 | 305.4916 | 0.63109 |  | 30 | 640.64 | 640.64 | 275.4256 | 2.0291 |  | 46.5 | A09 | 1182 | STRW1.03520010/HYB |  | 1182 |  | 4620.98 | 3552.8678 | 3259.5786 | H+C-3sp | 1.08 | 1.08 | 1.08 |  | 0.0003969 | 1.7346 | 2 | 0.00036735 |  | 640.64 | 492.5599 | 451.899 |  | 0.98 | 0.98 | 0.98 | 44: 0.0001276; 45: 1.7219; 47: 46.5; 48: 30; 49: 26; 51: 54.5; 52: 38; 53: 34; 61: 24; 62: 14.8; 63: 13.4 | 1101.6 |  | -80.4
Horizontal Pared | Strada | No | Gris 001 | STRW.03520011.001 | 35 | 200 | 11 | 12 | 2392 | 205.675 | 0.53524 | [8 empty] | A09 | 677 | STRW0.03520011 |  | 677 |  | 2392 | 2392 | 2392 | H | 1.44 | 1.44 | 1.44 |  | 0.0003969 | 1.7346 | 4 | 0.00057429 | [8 empty] | 44: 0.0001276; 45: 1.7219 | 570.7 |  | -106.3
Horizontal Pared | Strada Hybrid | Si | Gris 001 | STRW.03520011.001ACO | 35 | 200 | 11DBH | 12 | 4820.6497 | 414.5013 | 1.969 |  | 30 | 1050.14 | 1050.14 | 451.4789 | 15.9741 |  | 46.5 | A09 | 1246 | STRW0.03520011/HYB |  | 1246 |  | 6269.9 | 4820.6497 | 4422.7051 | H+C-3sp | 1.1 | 1.1 | 1.1 |  | 0.0003969 | 1.7346 | 4 | 0.00057429 |  | 1050.14 | 807.4063 | 740.755 |  | 0.95 | 0.95 | 0.95 | 44: 0.0003969; 45: 1.7346; 47: 46.5; 48: 30; 49: 26; 51: 54.5; 52: 38; 53: 34; 61: 24; 62: 14.8; 63: 13.4 | 1101.5 |  | -144.5
Horizontal Pared | Strada | No | RAL9016 | STRW.03520011.133 | 35 | 200 | 11 | 12 | 2392 | 205.675 | 0.53524 | [8 empty] | A09 | 677 | STRW0.03520011 |  | 677 |  | 2392 | 2392 | 2392 | H | 1.44 | 1.44 | 1.44 |  | 0.0003969 | 1.7346 | 4 | 0.00057429 | [8 empty] | 44: 0.0001276; 45: 1.7219 | 570.7 |  | -106.3
Horizontal Pared | Strada Hybrid | Si | RAL9016 | STRW.03520011.133ACO | 35 | 200 | 11DBH | 12 | 4820.6497 | 414.5013 | 1.969 |  | 30 | 1050.14 | 1050.14 | 451.4789 | 15.9741 |  | 46.5 | A09 | 1246 | STRW0.03520011/HYB |  | 1246 |  | 6269.9 | 4820.6497 | 4422.7051 | H+C-3sp | 1.1 | 1.1 | 1.1 |  | 0.0003969 | 1.7346 | 4 | 0.00057429 |  | 1050.14 | 807.4063 | 740.755 |  | 0.95 | 0.95 | 0.95 | 44: 0.0003969; 45: 1.7346; 47: 46.5; 48: 30; 49: 26; 51: 54.5; 52: 38; 53: 34; 61: 24; 62: 14.8; 63: 13.4 | 1101.5 |  | -144.5
Horizontal Pared | Strada | No | Color Jaga | STRW.03520011.klr | 35 | 200 | 11 | 12 | 2392 | 205.675 | 0.53524 | [8 empty] | A09 | 827 | STRW1.03520011 |  | 827 |  | 2392 | 2392 | 2392 | H | 1.44 | 1.44 | 1.44 |  | 0.0003969 | 1.7346 | 4 | 0.00057429 | [8 empty] | 44: 0.0003969; 45: 1.7346 | 714.9 |  | -112.1
Horizontal Pared | Strada Hybrid | Si | Color Jaga | STRW.03520011.klrACO | 35 | 200 | 11DBH | 12 | 4820.6497 | 414.5013 | 1.969 |  | 30 | 1050.14 | 1050.14 | 451.4789 | 15.9741 |  | 46.5 | A09 | 1397 | STRW1.03520011/HYB |  | 1397 |  | 6269.9 | 4820.6497 | 4422.7051 | H+C-3sp | 1.1 | 1.1 | 1.1 |  | 0.0003969 | 1.7346 | 4 | 0.00057429 |  | 1050.14 | 807.4063 | 740.755 |  | 0.95 | 0.95 | 0.95 | 44: 0.0003969; 45: 1.7346; 47: 46.5; 48: 30; 49: 26; 51: 54.5; 52: 38; 53: 34; 61: 24; 62: 14.8; 63: 13.4 | 1272.9 |  | -124.1
Horizontal Pared | Strada | No | Gris 001 | STRW.03520015.001 | 35 | 200 | 15 | 17 | 2940 | 252.7945 | 0.3944 | [8 empty] | A09 | 603 | STRW0.03520015 |  | 603 |  | 2940 | 2940 | 2940 | H | 1.39 | 1.39 | 1.39 |  | 0.0002083 | 1.724 | 2 | 0.00046183 | [8 empty] | 44: 0.0003969; 45: 1.7346 | 552 |  | -51
Horizontal Pared | Strada Hybrid | Si | Gris 001 | STRW.03520015.001ACO | 35 | 200 | 15DBH | 17 | 4083.4736 | 351.1155 | 0.74327 |  | 30 | 804.44 | 804.44 | 345.8469 | 4.9628 |  | 47.1 | A09 | 1195 | STRW0.03520015/HYB |  | 1195 |  | 5893.16 | 4083.4736 | 3875.4624 | H+C-3sp | 1.08 | 1.08 | 1.08 |  | 0.0002083 | 1.724 | 2 | 0.00046183 |  | 804.44 | 557.4105 | 529.0162 |  | 1.01 | 1.01 | 1.01 | 44: 0.0002083; 45: 1.724; 47: 47.1; 48: 30; 49: 26; 51: 55.1; 52: 38; 53: 34; 61: 23.5; 62: 14.7; 63: 13.2 | 1093.1 |  | -101.9
Horizontal Pared | Strada | No | RAL9016 | STRW.03520015.133 | 35 | 200 | 15 | 17 | 2940 | 252.7945 | 0.3944 | [8 empty] | A09 | 603 | STRW0.03520015 |  | 603 |  | 2940 | 2940 | 2940 | H | 1.39 | 1.39 | 1.39 |  | 0.0002083 | 1.724 | 2 | 0.00046183 | [8 empty] | 44: 0.0003969; 45: 1.7346 | 552 |  | -51
Horizontal Pared | Strada Hybrid | Si | RAL9016 | STRW.03520015.133ACO | 35 | 200 | 15DBH | 17 | 4083.4736 | 351.1155 | 0.74327 |  | 30 | 804.44 | 804.44 | 345.8469 | 4.9628 |  | 47.1 | A09 | 1195 | STRW0.03520015/HYB |  | 1195 |  | 5893.16 | 4083.4736 | 3875.4624 | H+C-3sp | 1.08 | 1.08 | 1.08 |  | 0.0002083 | 1.724 | 2 | 0.00046183 |  | 804.44 | 557.4105 | 529.0162 |  | 1.01 | 1.01 | 1.01 | 44: 0.0002083; 45: 1.724; 47: 47.1; 48: 30; 49: 26; 51: 55.1; 52: 38; 53: 34; 61: 23.5; 62: 14.7; 63: 13.2 | 1093.1 |  | -101.9
Horizontal Pared | Strada | No | Color Jaga | STRW.03520015.klr | 35 | 200 | 15 | 17 | 2940 | 252.7945 | 0.3944 | [8 empty] | A09 | 772 | STRW1.03520015 |  | 772 |  | 2940 | 2940 | 2940 | H | 1.39 | 1.39 | 1.39 |  | 0.0002083 | 1.724 | 2 | 0.00046183 | [8 empty] | 44: 0.0002083; 45: 1.724 | 717.1 |  | -54.9
Horizontal Pared | Strada Hybrid | Si | Color Jaga | STRW.03520015.klrACO | 35 | 200 | 15DBH | 17 | 4083.4736 | 351.1155 | 0.74327 |  | 30 | 804.44 | 804.44 | 345.8469 | 4.9628 |  | 47.1 | A09 | 1364 | STRW1.03520015/HYB |  | 1364 |  | 5893.16 | 4083.4736 | 3875.4624 | H+C-3sp | 1.08 | 1.08 | 1.08 |  | 0.0002083 | 1.724 | 2 | 0.00046183 |  | 804.44 | 557.4105 | 529.0162 |  | 1.01 | 1.01 | 1.01 | 44: 0.0002083; 45: 1.724; 47: 47.1; 48: 30; 49: 26; 51: 55.1; 52: 38; 53: 34; 61: 23.5; 62: 14.7; 63: 13.2 | 1284.5 |  | -79.5
Horizontal Pared | Strada | No | Gris 001 | STRW.03520016.001 | 35 | 200 | 16 | 17 | 3186 | 273.9467 | 1.2659 | [8 empty] | A09 | 911 | STRW0.03520016 |  | 911 |  | 3186 | 3186 | 3186 | H | 1.458 | 1.458 | 1.458 |  | 0.0002083 | 1.724 | 4 | 0.0013928 | [8 empty] | 44: 0.0002083; 45: 1.724 | 821.3 |  | -89.7
Horizontal Pared | Strada Hybrid | Si | Gris 001 | STRW.03520016.001ACO | 35 | 200 | 16DBH | 17 | 5971.3549 | 513.4441 | 4.3119 |  | 30 | 1319.5 | 1319.5 | 567.2829 | 7.0407 |  | 47.1 | A09 | 1503 | STRW0.03520016/HYB |  | 1503 |  | 8617.7 | 5971.3549 | 5667.1756 | H+C-3sp | 1.1 | 1.1 | 1.1 |  | 0.0002083 | 1.724 | 4 | 0.0013928 |  | 1319.5 | 914.3046 | 867.7302 |  | 0.95 | 0.95 | 0.95 | 44: 0.0001276; 45: 1.7219; 47: 47.1; 48: 30; 49: 26; 51: 55.1; 52: 38; 53: 34; 61: 23.5; 62: 14.7; 63: 13.2 | 1349.6 |  | -153.4
Horizontal Pared | Strada | No | RAL9016 | STRW.03520016.133 | 35 | 200 | 16 | 17 | 3186 | 273.9467 | 1.2659 | [8 empty] | A09 | 911 | STRW0.03520016 |  | 911 |  | 3186 | 3186 | 3186 | H | 1.458 | 1.458 | 1.458 |  | 0.0002083 | 1.724 | 4 | 0.0013928 | [8 empty] | 44: 0.0002083; 45: 1.724 | 821.3 |  | -89.7
Horizontal Pared | Strada Hybrid | Si | RAL9016 | STRW.03520016.133ACO | 35 | 200 | 16DBH | 17 | 5971.3549 | 513.4441 | 4.3119 |  | 30 | 1319.5 | 1319.5 | 567.2829 | 7.0407 |  | 47.1 | A09 | 1503 | STRW0.03520016/HYB |  | 1503 |  | 8617.7 | 5971.3549 | 5667.1756 | H+C-3sp | 1.1 | 1.1 | 1.1 |  | 0.0002083 | 1.724 | 4 | 0.0013928 |  | 1319.5 | 914.3046 | 867.7302 |  | 0.95 | 0.95 | 0.95 | 44: 0.0001276; 45: 1.7219; 47: 47.1; 48: 30; 49: 26; 51: 55.1; 52: 38; 53: 34; 61: 23.5; 62: 14.7; 63: 13.2 | 1349.6 |  | -153.4
Horizontal Pared | Strada | No | Color Jaga | STRW.03520016.klr | 35 | 200 | 16 | 17 | 3186 | 273.9467 | 1.2659 | [8 empty] | A09 | 1080 | STRW1.03520016 |  | 1080 |  | 3186 | 3186 | 3186 | H | 1.458 | 1.458 | 1.458 |  | 0.0002083 | 1.724 | 4 | 0.0013928 | [8 empty] | 44: 0.0001276; 45: 1.7219 | 986.6 |  | -93.4
Horizontal Pared | Strada Hybrid | Si | Color Jaga | STRW.03520016.klrACO | 35 | 200 | 16DBH | 17 | 5971.3549 | 513.4441 | 4.3119 |  | 30 | 1319.5 | 1319.5 | 567.2829 | 7.0407 |  | 47.1 | A09 | 1672 | STRW1.03520016/HYB |  | 1672 |  | 8617.7 | 5971.3549 | 5667.1756 | H+C-3sp | 1.1 | 1.1 | 1.1 |  | 0.0002083 | 1.724 | 4 | 0.0013928 |  | 1319.5 | 914.3046 | 867.7302 |  | 0.95 | 0.95 | 0.95 | 44: 0.0001276; 45: 1.7219; 47: 47.1; 48: 30; 49: 26; 51: 55.1; 52: 38; 53: 34; 61: 23.5; 62: 14.7; 63: 13.2 | 1554 |  | -118
Horizontal Pared | Strada | No | Gris 001 | STRW.03520020.001 | 35 | 200 | 20 | 22 | 4120 | 354.2562 | 0.57704 | [8 empty] | A09 | 725 | STRW0.03520020 |  | 725 |  | 4120 | 4120 | 4120 | H | 1.39 | 1.39 | 1.39 |  | 0.0001276 | 1.7219 | 2 | 0.00037661 | [8 empty] | 44: 0.0001276; 45: 1.7219 | 653.9 |  | -71.1
Horizontal Pared | Strada Hybrid | Si | Gris 001 | STRW.03520020.001ACO | 35 | 200 | 20DBH | 22 | 5684.0287 | 488.7385 | 1.0798 |  | 30 | 913.64 | 913.64 | 392.7945 | 12.5464 |  | 47.1 | A09 | 1318 | STRW0.03520020/HYB |  | 1318 |  | 7392.84 | 5684.0287 | 5214.8122 | H+C-3sp | 1.08 | 1.08 | 1.08 |  | 0.0001276 | 1.7219 | 2 | 0.00037661 |  | 913.64 | 702.4575 | 644.4696 |  | 0.95 | 0.95 | 0.95 | 44: 0.0003969; 45: 1.7346; 47: 47.1; 48: 30; 49: 26; 51: 55.1; 52: 38; 53: 34; 61: 23.5; 62: 14.7; 63: 13.2 | 1190.2 |  | -127.8
Horizontal Pared | Strada | No | RAL9016 | STRW.03520020.133 | 35 | 200 | 20 | 22 | 4120 | 354.2562 | 0.57704 | [8 empty] | A09 | 725 | STRW0.03520020 |  | 725 |  | 4120 | 4120 | 4120 | H | 1.39 | 1.39 | 1.39 |  | 0.0001276 | 1.7219 | 2 | 0.00037661 | [8 empty] | 44: 0.0001276; 45: 1.7219 | 653.9 |  | -71.1
Horizontal Pared | Strada Hybrid | Si | RAL9016 | STRW.03520020.133ACO | 35 | 200 | 20DBH | 22 | 5684.0287 | 488.7385 | 1.0798 |  | 30 | 913.64 | 913.64 | 392.7945 | 12.5464 |  | 47.1 | A09 | 1318 | STRW0.03520020/HYB |  | 1318 |  | 7392.84 | 5684.0287 | 5214.8122 | H+C-3sp | 1.08 | 1.08 | 1.08 |  | 0.0001276 | 1.7219 | 2 | 0.00037661 |  | 913.64 | 702.4575 | 644.4696 |  | 0.95 | 0.95 | 0.95 | 44: 0.0003969; 45: 1.7346; 47: 47.1; 48: 30; 49: 26; 51: 55.1; 52: 38; 53: 34; 61: 23.5; 62: 14.7; 63: 13.2 | 1190.2 |  | -127.8
Horizontal Pared | Strada | No | Color Jaga | STRW.03520020.klr | 35 | 200 | 20 | 22 | 4120 | 354.2562 | 0.57704 | [8 empty] | A09 | 911 | STRW1.03520020 |  | 911 |  | 4120 | 4120 | 4120 | H | 1.39 | 1.39 | 1.39 |  | 0.0001276 | 1.7219 | 2 | 0.00037661 | [8 empty] | 44: 0.0003969; 45: 1.7346 | 831.6 |  | -79.4
Horizontal Pared | Strada Hybrid | Si | Color Jaga | STRW.03520020.klrACO | 35 | 200 | 20DBH | 22 | 5684.0287 | 488.7385 | 1.0798 |  | 30 | 913.64 | 913.64 | 392.7945 | 12.5464 |  | 47.1 | A09 | 1503 | STRW1.03520020/HYB |  | 1503 |  | 7392.84 | 5684.0287 | 5214.8122 | H+C-3sp | 1.08 | 1.08 | 1.08 |  | 0.0001276 | 1.7219 | 2 | 0.00037661 |  | 913.64 | 702.4575 | 644.4696 |  | 0.95 | 0.95 | 0.95 | 44: 0.0003969; 45: 1.7346; 47: 47.1; 48: 30; 49: 26; 51: 55.1; 52: 38; 53: 34; 61: 23.5; 62: 14.7; 63: 13.2 | 1399 |  | -104
Horizontal Pared | Strada | No | Gris 001 | STRW.03520021.001 | 35 | 200 | 21 | 22 | 4228 | 363.5426 | 0.90408 | [8 empty] | A09 | 1021 | STRW0.03520021 |  | 1021 |  | 4228 | 4228 | 4228 | H | 1.472 | 1.472 | 1.472 |  | 0.0001276 | 1.7219 | 4 | 0.0005142 | [8 empty] | 44: 0.0003969; 45: 1.7346 | 914.3 |  | -106.7
Horizontal Pared | Strada Hybrid | Si | Gris 001 | STRW.03520021.001ACO | 35 | 200 | 21DBH | 22 | 7690.2476 | 661.2423 | 2.8703 |  | 30 | 1439.62 | 1439.62 | 618.9252 | 13.5355 |  | 47.1 | A09 | 1613 | STRW0.03520021/HYB |  | 1613 |  | 11098.36 | 7690.2476 | 7298.5083 | H+C-3sp | 1.05 | 1.05 | 1.05 |  | 0.0001276 | 1.7219 | 4 | 0.0005142 |  | 1439.62 | 997.5379 | 946.7235 |  | 0.85 | 0.85 | 0.85 | 44: 0.0002083; 45: 1.724; 47: 47.1; 48: 30; 49: 26; 51: 55.1; 52: 38; 53: 34; 61: 23.5; 62: 14.7; 63: 13.2 | 1438.1 |  | -174.9
Horizontal Pared | Strada | No | RAL9016 | STRW.03520021.133 | 35 | 200 | 21 | 22 | 4228 | 363.5426 | 0.90408 | [8 empty] | A09 | 1021 | STRW0.03520021 |  | 1021 |  | 4228 | 4228 | 4228 | H | 1.472 | 1.472 | 1.472 |  | 0.0001276 | 1.7219 | 4 | 0.0005142 | [8 empty] | 44: 0.0003969; 45: 1.7346 | 914.3 |  | -106.7
Horizontal Pared | Strada Hybrid | Si | RAL9016 | STRW.03520021.133ACO | 35 | 200 | 21DBH | 22 | 7690.2476 | 661.2423 | 2.8703 |  | 30 | 1439.62 | 1439.62 | 618.9252 | 13.5355 |  | 47.1 | A09 | 1613 | STRW0.03520021/HYB |  | 1613 |  | 11098.36 | 7690.2476 | 7298.5083 | H+C-3sp | 1.05 | 1.05 | 1.05 |  | 0.0001276 | 1.7219 | 4 | 0.0005142 |  | 1439.62 | 997.5379 | 946.7235 |  | 0.85 | 0.85 | 0.85 | 44: 0.0002083; 45: 1.724; 47: 47.1; 48: 30; 49: 26; 51: 55.1; 52: 38; 53: 34; 61: 23.5; 62: 14.7; 63: 13.2 | 1438.1 |  | -174.9
Horizontal Pared | Strada | No | Color Jaga | STRW.03520021.klr | 35 | 200 | 21 | 22 | 4228 | 363.5426 | 0.90408 | [8 empty] | A09 | 1207 | STRW1.03520021 |  | 1207 |  | 4228 | 4228 | 4228 | H | 1.472 | 1.472 | 1.472 |  | 0.0001276 | 1.7219 | 4 | 0.0005142 | [8 empty] | 44: 0.0002083; 45: 1.724 | 1091.9 |  | -115.1
Horizontal Pared | Strada Hybrid | Si | Color Jaga | STRW.03520021.klrACO | 35 | 200 | 21DBH | 22 | 7690.2476 | 661.2423 | 2.8703 |  | 30 | 1439.62 | 1439.62 | 618.9252 | 13.5355 |  | 47.1 | A09 | 1799 | STRW1.03520021/HYB |  | 1799 |  | 11098.36 | 7690.2476 | 7298.5083 | H+C-3sp | 1.05 | 1.05 | 1.05 |  | 0.0001276 | 1.7219 | 4 | 0.0005142 |  | 1439.62 | 997.5379 | 946.7235 |  | 0.85 | 0.85 | 0.85 | 44: 0.0002083; 45: 1.724; 47: 47.1; 48: 30; 49: 26; 51: 55.1; 52: 38; 53: 34; 61: 23.5; 62: 14.7; 63: 13.2 | 1659.4 |  | -139.6
Horizontal Pared | Strada | No | Gris 001 | STRW.03524006.001 | 35 | 240 | 06 | 9 | 1896 | 163.0267 | 1.1592 | [8 empty] | A09 | 720 | STRW0.03524006 |  | 720 |  | 1896 | 1896 | 1896 | H | 1.393 | 1.393 | 1.393 |  | 0.00016126 | 2.1459 | 4 | 0.0013916 | [29 empty] | 586.5 |  | -133.5
Horizontal Pared | Strada | No | RAL9016 | STRW.03524006.133 | 35 | 240 | 06 | 9 | 1896 | 163.0267 | 1.1592 | [8 empty] | A09 | 720 | STRW0.03524006 |  | 720 |  | 1896 | 1896 | 1896 | H | 1.393 | 1.393 | 1.393 |  | 0.00016126 | 2.1459 | 4 | 0.0013916 | [29 empty] | 586.5 |  | -133.5
Horizontal Pared | Strada | No | Color Jaga | STRW.03524006.klr | 35 | 240 | 06 | 9 | 1896 | 163.0267 | 1.1592 | [8 empty] | A09 | 890 | STRW1.03524006 |  | 890 |  | 1896 | 1896 | 1896 | H | 1.393 | 1.393 | 1.393 |  | 0.00016126 | 2.1459 | 4 | 0.0013916 | [29 empty] | 743 |  | -147
Horizontal Pared | Strada | No | Gris 001 | STRW.03524010.001 | 35 | 240 | 10 | 12 | 2155 | 185.2966 | 0.27431 | [8 empty] | A09 | 578 | STRW0.03524010 |  | 578 |  | 2155 | 2155 | 2155 | H | 1.399 | 1.399 | 1.399 |  | 0.0003969 | 1.7346 | 2 | 0.00036735 | [8 empty] | 44: 0.0001276; 45: 1.7219 | 494.3 |  | -83.7
Horizontal Pared | Strada Hybrid | Si | Gris 001 | STRW.03524010.001ACO | 35 | 240 | 10DBH | 12 | 4228.9856 | 363.6273 | 0.96129 |  | 30 | 781.44 | 781.44 | 335.9587 | 2.8567 |  | 47.2 | A09 | 1279 | STRW0.03524010/HYB |  | 1279 |  | 5636.58 | 4228.9856 | 3860.4189 | H+C-3sp | 1.08 | 1.08 | 1.08 |  | 0.0003969 | 1.7346 | 2 | 0.00036735 |  | 781.44 | 586.295 | 535.1979 |  | 0.98 | 0.98 | 0.98 | 44: 0.0001276; 45: 1.7219; 47: 47.2; 48: 30; 49: 26; 51: 55.2; 52: 38; 53: 34; 61: 28; 62: 16.6; 63: 14.8 | 1152.1 |  | -126.9
Horizontal Pared | Strada | No | RAL9016 | STRW.03524010.133 | 35 | 240 | 10 | 12 | 2155 | 185.2966 | 0.27431 | [8 empty] | A09 | 578 | STRW0.03524010 |  | 578 |  | 2155 | 2155 | 2155 | H | 1.399 | 1.399 | 1.399 |  | 0.0003969 | 1.7346 | 2 | 0.00036735 | [8 empty] | 44: 0.0001276; 45: 1.7219 | 494.3 |  | -83.7
Horizontal Pared | Strada Hybrid | Si | RAL9016 | STRW.03524010.133ACO | 35 | 240 | 10DBH | 12 | 4228.9856 | 363.6273 | 0.96129 |  | 30 | 781.44 | 781.44 | 335.9587 | 2.8567 |  | 47.2 | A09 | 1279 | STRW0.03524010/HYB |  | 1279 |  | 5636.58 | 4228.9856 | 3860.4189 | H+C-3sp | 1.08 | 1.08 | 1.08 |  | 0.0003969 | 1.7346 | 2 | 0.00036735 |  | 781.44 | 586.295 | 535.1979 |  | 0.98 | 0.98 | 0.98 | 44: 0.0001276; 45: 1.7219; 47: 47.2; 48: 30; 49: 26; 51: 55.2; 52: 38; 53: 34; 61: 28; 62: 16.6; 63: 14.8 | 1152.1 |  | -126.9
Horizontal Pared | Strada | No | Color Jaga | STRW.03524010.klr | 35 | 240 | 10 | 12 | 2155 | 185.2966 | 0.27431 | [8 empty] | A09 | 767 | STRW1.03524010 |  | 767 |  | 2155 | 2155 | 2155 | H | 1.399 | 1.399 | 1.399 |  | 0.0003969 | 1.7346 | 2 | 0.00036735 | [8 empty] | 44: 0.0001276; 45: 1.7219 | 670.9 |  | -96.1
Horizontal Pared | Strada Hybrid | Si | Color Jaga | STRW.03524010.klrACO | 35 | 240 | 10DBH | 12 | 4228.9856 | 363.6273 | 0.96129 |  | 30 | 781.44 | 781.44 | 335.9587 | 9.567 |  | 47.2 | A09 | 1468 | STRW1.03524010/HYB |  | 1468 |  | 5636.58 | 4228.9856 | 3860.4189 | H+C-3sp | 1.08 | 1.08 | 1.08 |  | 0.0003969 | 1.7346 | 2 | 0.00036735 |  | 781.44 | 586.295 | 535.1979 |  | 0.98 | 0.98 | 0.98 | 44: 0.0003969; 45: 1.7346; 47: 47.2; 48: 30; 49: 26; 51: 55.2; 52: 38; 53: 34; 61: 28; 62: 16.6; 63: 14.8 | 1352.2 |  | -115.8
Horizontal Pared | Strada | No | Gris 001 | STRW.03524011.001 | 35 | 240 | 11 | 12 | 2870 | 246.7756 | 0.83818 | [8 empty] | A09 | 843 | STRW0.03524011 |  | 843 |  | 2870 | 2870 | 2870 | H | 1.44 | 1.44 | 1.44 |  | 0.0003969 | 1.7346 | 4 | 0.00057429 | [8 empty] | 44: 0.0003969; 45: 1.7346 | 704.4 |  | -138.6
Horizontal Pared | Strada Hybrid | Si | Gris 001 | STRW.03524011.001ACO | 35 | 240 | 11DBH | 12 | 5738.0289 | 493.3817 | 3.0178 |  | 30 | 1280.94 | 1280.94 | 550.7051 | 22.5465 |  | 47.2 | A09 | 1543 | STRW0.03524011/HYB |  | 1543 |  | 7647.9 | 5738.0289 | 5237.9453 | H+C-3sp | 1.1 | 1.1 | 1.1 |  | 0.0003969 | 1.7346 | 4 | 0.00057429 |  | 1280.94 | 961.0574 | 877.2988 |  | 0.95 | 0.95 | 0.95 | 44: 0.0003969; 45: 1.7346; 47: 47.2; 48: 30; 49: 26; 51: 55.2; 52: 38; 53: 34; 61: 28; 62: 16.6; 63: 14.8 | 1352.2 |  | -190.8
Horizontal Pared | Strada | No | RAL9016 | STRW.03524011.133 | 35 | 240 | 11 | 12 | 2870 | 246.7756 | 0.83818 | [8 empty] | A09 | 843 | STRW0.03524011 |  | 843 |  | 2870 | 2870 | 2870 | H | 1.44 | 1.44 | 1.44 |  | 0.0003969 | 1.7346 | 4 | 0.00057429 | [8 empty] | 44: 0.0003969; 45: 1.7346 | 704.4 |  | -138.6
Horizontal Pared | Strada Hybrid | Si | RAL9016 | STRW.03524011.133ACO | 35 | 240 | 11DBH | 12 | 5738.0289 | 493.3817 | 3.0178 |  | 30 | 1280.94 | 1280.94 | 550.7051 | 22.5465 |  | 47.2 | A09 | 1543 | STRW0.03524011/HYB |  | 1543 |  | 7647.9 | 5738.0289 | 5237.9453 | H+C-3sp | 1.1 | 1.1 | 1.1 |  | 0.0003969 | 1.7346 | 4 | 0.00057429 |  | 1280.94 | 961.0574 | 877.2988 |  | 0.95 | 0.95 | 0.95 | 44: 0.0003969; 45: 1.7346; 47: 47.2; 48: 30; 49: 26; 51: 55.2; 52: 38; 53: 34; 61: 28; 62: 16.6; 63: 14.8 | 1352.2 |  | -190.8
Horizontal Pared | Strada | No | Color Jaga | STRW.03524011.klr | 35 | 240 | 11 | 12 | 2870 | 246.7756 | 0.83818 | [8 empty] | A09 | 1031 | STRW1.03524011 |  | 1031 |  | 2870 | 2870 | 2870 | H | 1.44 | 1.44 | 1.44 |  | 0.0003969 | 1.7346 | 4 | 0.00057429 | [8 empty] | 44: 0.0003969; 45: 1.7346 | 880.8 |  | -150.2
Horizontal Pared | Strada Hybrid | Si | Color Jaga | STRW.03524011.klrACO | 35 | 240 | 11DBH | 12 | 5738.0289 | 493.3817 | 3.0178 |  | 30 | 1280.94 | 1280.94 | 550.7051 | 11.0671 |  | 47.2 | A09 | 1732 | STRW1.03524011/HYB |  | 1732 |  | 7647.9 | 5738.0289 | 5237.9453 | H+C-3sp | 1.1 | 1.1 | 1.1 |  | 0.0003969 | 1.7346 | 4 | 0.00057429 |  | 1280.94 | 961.0574 | 877.2988 |  | 0.95 | 0.95 | 0.95 | 44: 0.0002083; 45: 1.724; 47: 47.2; 48: 30; 49: 26; 51: 55.2; 52: 38; 53: 34; 61: 28; 62: 16.6; 63: 14.8 | 1562.2 |  | -169.8
Horizontal Pared | Strada | No | Gris 001 | STRW.03524015.001 | 35 | 240 | 15 | 17 | 3528 | 303.3534 | 0.59154 | [8 empty] | A09 | 753 | STRW0.03524015 |  | 753 |  | 3528 | 3528 | 3528 | H | 1.39 | 1.39 | 1.39 |  | 0.0002083 | 1.724 | 2 | 0.00046183 | [8 empty] | 44: 0.0002083; 45: 1.724 | 685.5 |  | -67.5
Horizontal Pared | Strada Hybrid | Si | Gris 001 | STRW.03524015.001ACO | 35 | 240 | 15DBH | 17 | 4901.7743 | 421.4767 | 1.1126 |  | 30 | 981.24 | 981.24 | 421.8573 | 6.99 |  | 48.1 | A09 | 1495 | STRW0.03524015/HYB |  | 1495 |  | 7188.36 | 4901.7743 | 4729.7153 | H+C-3sp | 1.08 | 1.08 | 1.08 |  | 0.0002083 | 1.724 | 2 | 0.00046183 |  | 981.24 | 669.1119 | 645.6251 |  | 1.01 | 1.01 | 1.01 | 44: 0.0002083; 45: 1.724; 47: 48.1; 48: 30; 49: 26; 51: 56.1; 52: 38; 53: 34; 61: 29.7; 62: 17.7; 63: 16.4 | 1382.3 |  | -112.7
Horizontal Pared | Strada | No | RAL9016 | STRW.03524015.133 | 35 | 240 | 15 | 17 | 3528 | 303.3534 | 0.59154 | [8 empty] | A09 | 753 | STRW0.03524015 |  | 753 |  | 3528 | 3528 | 3528 | H | 1.39 | 1.39 | 1.39 |  | 0.0002083 | 1.724 | 2 | 0.00046183 | [8 empty] | 44: 0.0002083; 45: 1.724 | 685.5 |  | -67.5
Horizontal Pared | Strada Hybrid | Si | RAL9016 | STRW.03524015.133ACO | 35 | 240 | 15DBH | 17 | 4901.7743 | 421.4767 | 1.1126 |  | 30 | 981.24 | 981.24 | 421.8573 | 6.99 |  | 48.1 | A09 | 1495 | STRW0.03524015/HYB |  | 1495 |  | 7188.36 | 4901.7743 | 4729.7153 | H+C-3sp | 1.08 | 1.08 | 1.08 |  | 0.0002083 | 1.724 | 2 | 0.00046183 |  | 981.24 | 669.1119 | 645.6251 |  | 1.01 | 1.01 | 1.01 | 44: 0.0002083; 45: 1.724; 47: 48.1; 48: 30; 49: 26; 51: 56.1; 52: 38; 53: 34; 61: 29.7; 62: 17.7; 63: 16.4 | 1382.3 |  | -112.7
Horizontal Pared | Strada | No | Color Jaga | STRW.03524015.klr | 35 | 240 | 15 | 17 | 3528 | 303.3534 | 0.59154 | [8 empty] | A09 | 963 | STRW1.03524015 |  | 963 |  | 3528 | 3528 | 3528 | H | 1.39 | 1.39 | 1.39 |  | 0.0002083 | 1.724 | 2 | 0.00046183 | [8 empty] | 44: 0.0002083; 45: 1.724 | 889.1 |  | -73.9
Horizontal Pared | Strada Hybrid | Si | Color Jaga | STRW.03524015.klrACO | 35 | 240 | 15DBH | 17 | 4901.7743 | 421.4767 | 1.1126 |  | 30 | 981.24 | 981.24 | 421.8573 | 4.2279 |  | 48.1 | A09 | 1705 | STRW1.03524015/HYB |  | 1705 |  | 7188.36 | 4901.7743 | 4729.7153 | H+C-3sp | 1.08 | 1.08 | 1.08 |  | 0.0002083 | 1.724 | 2 | 0.00046183 |  | 981.24 | 669.1119 | 645.6251 |  | 1.01 | 1.01 | 1.01 | 44: 0.0001276; 45: 1.7219; 47: 48.1; 48: 30; 49: 26; 51: 56.1; 52: 38; 53: 34; 61: 29.7; 62: 17.7; 63: 16.4 | 1618.5 |  | -86.5
Horizontal Pared | Strada | No | Gris 001 | STRW.03524016.001 | 35 | 240 | 16 | 17 | 3823 | 328.7188 | 1.877 | [8 empty] | A09 | 1133 | STRW0.03524016 |  | 1133 |  | 3823 | 3823 | 3823 | H | 1.458 | 1.458 | 1.458 |  | 0.0002083 | 1.724 | 4 | 0.0013928 | [8 empty] | 44: 0.0001276; 45: 1.7219 | 1018.2 |  | -114.8
Horizontal Pared | Strada Hybrid | Si | Gris 001 | STRW.03524016.001ACO | 35 | 240 | 16DBH | 17 | 7167.9745 | 616.3349 | 6.3734 |  | 30 | 1609.5 | 1609.5 | 691.9604 | 9.9126 |  | 48.1 | A09 | 1875 | STRW0.03524016/HYB |  | 1875 |  | 10511.7 | 7167.9745 | 6916.3687 | H+C-3sp | 1.1 | 1.1 | 1.1 |  | 0.0002083 | 1.724 | 4 | 0.0013928 |  | 1609.5 | 1097.5251 | 1059.0005 |  | 0.95 | 0.95 | 0.95 | 44: 0.0001276; 45: 1.7219; 47: 48.1; 48: 30; 49: 26; 51: 56.1; 52: 38; 53: 34; 61: 29.7; 62: 17.7; 63: 16.4 | 1699.2 |  | -175.8
Horizontal Pared | Strada | No | RAL9016 | STRW.03524016.133 | 35 | 240 | 16 | 17 | 3823 | 328.7188 | 1.877 | [8 empty] | A09 | 1133 | STRW0.03524016 |  | 1133 |  | 3823 | 3823 | 3823 | H | 1.458 | 1.458 | 1.458 |  | 0.0002083 | 1.724 | 4 | 0.0013928 | [8 empty] | 44: 0.0001276; 45: 1.7219 | 1018.2 |  | -114.8
Horizontal Pared | Strada Hybrid | Si | RAL9016 | STRW.03524016.133ACO | 35 | 240 | 16DBH | 17 | 7167.9745 | 616.3349 | 6.3734 |  | 30 | 1609.5 | 1609.5 | 691.9604 | 9.9126 |  | 48.1 | A09 | 1875 | STRW0.03524016/HYB |  | 1875 |  | 10511.7 | 7167.9745 | 6916.3687 | H+C-3sp | 1.1 | 1.1 | 1.1 |  | 0.0002083 | 1.724 | 4 | 0.0013928 |  | 1609.5 | 1097.5251 | 1059.0005 |  | 0.95 | 0.95 | 0.95 | 44: 0.0001276; 45: 1.7219; 47: 48.1; 48: 30; 49: 26; 51: 56.1; 52: 38; 53: 34; 61: 29.7; 62: 17.7; 63: 16.4 | 1699.2 |  | -175.8
Horizontal Pared | Strada | No | Color Jaga | STRW.03524016.klr | 35 | 240 | 16 | 17 | 3823 | 328.7188 | 1.877 | [8 empty] | A09 | 1343 | STRW1.03524016 |  | 1343 |  | 3823 | 3823 | 3823 | H | 1.458 | 1.458 | 1.458 |  | 0.0002083 | 1.724 | 4 | 0.0013928 | [8 empty] | 44: 0.0001276; 45: 1.7219 | 1221.8 |  | -121.2
Horizontal Pared | Strada Hybrid | Si | Color Jaga | STRW.03524016.klrACO | 35 | 240 | 16DBH | 17 | 7167.9745 | 616.3349 | 6.3734 |  | 30 | 1609.5 | 1609.5 | 691.9604 | 33.5032 |  | 48.1 | A09 | 2085 | STRW1.03524016/HYB |  | 2085 |  | 10511.7 | 7167.9745 | 6916.3687 | H+C-3sp | 1.1 | 1.1 | 1.1 |  | 0.0002083 | 1.724 | 4 | 0.0013928 |  | 1609.5 | 1097.5251 | 1059.0005 |  | 0.95 | 0.95 | 0.95 | 44: 0.0003969; 45: 1.7346; 47: 48.1; 48: 30; 49: 26; 51: 56.1; 52: 38; 53: 34; 61: 29.7; 62: 17.7; 63: 16.4 | 1951.2 |  | -133.8
Horizontal Pared | Strada | No | Gris 001 | STRW.03524020.001 | 35 | 240 | 20 | 22 | 4944 | 425.1075 | 0.85642 | [8 empty] | A09 | 910 | STRW0.03524020 |  | 910 |  | 4944 | 4944 | 4944 | H | 1.39 | 1.39 | 1.39 |  | 0.0001276 | 1.7219 | 2 | 0.00037661 | [8 empty] | 44: 0.0003969; 45: 1.7346 | 818 |  | -92
Horizontal Pared | Strada Hybrid | Si | Gris 001 | STRW.03524020.001ACO | 35 | 240 | 20DBH | 22 | 6765.7107 | 581.7464 | 1.5742 |  | 30 | 1114.44 | 1114.44 | 479.123 | 17.7086 |  | 48.1 | A09 | 1651 | STRW0.03524020/HYB |  | 1651 |  | 9017.64 | 6765.7107 | 6176.062 | H+C-3sp | 1.08 | 1.08 | 1.08 |  | 0.0001276 | 1.7219 | 2 | 0.00037661 |  | 1114.44 | 836.1366 | 763.2652 |  | 0.95 | 0.95 | 0.95 | 44: 0.0003969; 45: 1.7346; 47: 48.1; 48: 30; 49: 26; 51: 56.1; 52: 38; 53: 34; 61: 29.7; 62: 17.7; 63: 16.4 | 1508.5 |  | -142.5
Horizontal Pared | Strada | No | RAL9016 | STRW.03524020.133 | 35 | 240 | 20 | 22 | 4944 | 425.1075 | 0.85642 | [8 empty] | A09 | 910 | STRW0.03524020 |  | 910 |  | 4944 | 4944 | 4944 | H | 1.39 | 1.39 | 1.39 |  | 0.0001276 | 1.7219 | 2 | 0.00037661 | [8 empty] | 44: 0.0003969; 45: 1.7346 | 818 |  | -92
Horizontal Pared | Strada Hybrid | Si | RAL9016 | STRW.03524020.133ACO | 35 | 240 | 20DBH | 22 | 6765.7107 | 581.7464 | 1.5742 |  | 30 | 1114.44 | 1114.44 | 479.123 | 17.7086 |  | 48.1 | A09 | 1651 | STRW0.03524020/HYB |  | 1651 |  | 9017.64 | 6765.7107 | 6176.062 | H+C-3sp | 1.08 | 1.08 | 1.08 |  | 0.0001276 | 1.7219 | 2 | 0.00037661 |  | 1114.44 | 836.1366 | 763.2652 |  | 0.95 | 0.95 | 0.95 | 44: 0.0003969; 45: 1.7346; 47: 48.1; 48: 30; 49: 26; 51: 56.1; 52: 38; 53: 34; 61: 29.7; 62: 17.7; 63: 16.4 | 1508.5 |  | -142.5
Horizontal Pared | Strada | No | Color Jaga | STRW.03524020.klr | 35 | 240 | 20 | 22 | 4944 | 425.1075 | 0.85642 | [8 empty] | A09 | 1142 | STRW1.03524020 |  | 1142 |  | 4944 | 4944 | 4944 | H | 1.39 | 1.39 | 1.39 |  | 0.0001276 | 1.7219 | 2 | 0.00037661 | [8 empty] | 44: 0.0003969; 45: 1.7346 | 1037.7 |  | -104.3
Horizontal Pared | Strada Hybrid | Si | Color Jaga | STRW.03524020.klrACO | 35 | 240 | 20DBH | 22 | 6765.7107 | 581.7464 | 1.5742 |  | 30 | 1114.44 | 1114.44 | 479.123 | 8.7052 |  | 48.1 | A09 | 1883 | STRW1.03524020/HYB |  | 1883 |  | 9017.64 | 6765.7107 | 6176.062 | H+C-3sp | 1.08 | 1.08 | 1.08 |  | 0.0001276 | 1.7219 | 2 | 0.00037661 |  | 1114.44 | 836.1366 | 763.2652 |  | 0.95 | 0.95 | 0.95 | 44: 0.0002083; 45: 1.724; 47: 48.1; 48: 30; 49: 26; 51: 56.1; 52: 38; 53: 34; 61: 29.7; 62: 17.7; 63: 16.4 | 1767.1 |  | -115.9
Horizontal Pared | Strada | No | Gris 001 | STRW.03524021.001 | 35 | 240 | 21 | 22 | 5074 | 436.2855 | 1.3554 | [8 empty] | A09 | 1277 | STRW0.03524021 |  | 1277 |  | 5074 | 5074 | 5074 | H | 1.472 | 1.472 | 1.472 |  | 0.0001276 | 1.7219 | 4 | 0.0005142 | [8 empty] | 44: 0.0002083; 45: 1.724 | 1142.5 |  | -134.5
Horizontal Pared | Strada Hybrid | Si | Gris 001 | STRW.03524021.001ACO | 35 | 240 | 21DBH | 22 | 9231.3218 | 793.7508 | 4.2852 |  | 30 | 1756.02 | 1756.02 | 754.9527 | 19.0644 |  | 48.1 | A09 | 2019 | STRW0.03524021/HYB |  | 2019 |  | 13537.56 | 9231.3218 | 8907.2896 | H+C-3sp | 1.05 | 1.05 | 1.05 |  | 0.0001276 | 1.7219 | 4 | 0.0005142 |  | 1756.02 | 1197.4378 | 1155.406 |  | 0.85 | 0.85 | 0.85 | 44: 0.0002083; 45: 1.724; 47: 48.1; 48: 30; 49: 26; 51: 56.1; 52: 38; 53: 34; 61: 29.7; 62: 17.7; 63: 16.4 | 1817.5 |  | -201.5
Horizontal Pared | Strada | No | RAL9016 | STRW.03524021.133 | 35 | 240 | 21 | 22 | 5074 | 436.2855 | 1.3554 | [8 empty] | A09 | 1277 | STRW0.03524021 |  | 1277 |  | 5074 | 5074 | 5074 | H | 1.472 | 1.472 | 1.472 |  | 0.0001276 | 1.7219 | 4 | 0.0005142 | [8 empty] | 44: 0.0002083; 45: 1.724 | 1142.5 |  | -134.5
Horizontal Pared | Strada Hybrid | Si | RAL9016 | STRW.03524021.133ACO | 35 | 240 | 21DBH | 22 | 9231.3218 | 793.7508 | 4.2852 |  | 30 | 1756.02 | 1756.02 | 754.9527 | 19.0644 |  | 48.1 | A09 | 2019 | STRW0.03524021/HYB |  | 2019 |  | 13537.56 | 9231.3218 | 8907.2896 | H+C-3sp | 1.05 | 1.05 | 1.05 |  | 0.0001276 | 1.7219 | 4 | 0.0005142 |  | 1756.02 | 1197.4378 | 1155.406 |  | 0.85 | 0.85 | 0.85 | 44: 0.0002083; 45: 1.724; 47: 48.1; 48: 30; 49: 26; 51: 56.1; 52: 38; 53: 34; 61: 29.7; 62: 17.7; 63: 16.4 | 1817.5 |  | -201.5
Horizontal Pared | Strada | No | Color Jaga | STRW.03524021.klr | 35 | 240 | 21 | 22 | 5074 | 436.2855 | 1.3554 | [8 empty] | A09 | 1509 | STRW1.03524021 |  | 1509 |  | 5074 | 5074 | 5074 | H | 1.472 | 1.472 | 1.472 |  | 0.0001276 | 1.7219 | 4 | 0.0005142 | [8 empty] | 44: 0.0002083; 45: 1.724 | 1362.2 |  | -146.8
Horizontal Pared | Strada Hybrid | Si | Color Jaga | STRW.03524021.klrACO | 35 | 240 | 21DBH | 22 | 9231.3218 | 793.7508 | 4.2852 |  | 30 | 1756.02 | 1756.02 | 754.9527 | 11.517 |  | 48.1 | A09 | 2251 | STRW1.03524021/HYB |  | 2251 |  | 13537.56 | 9231.3218 | 8907.2896 | H+C-3sp | 1.05 | 1.05 | 1.05 |  | 0.0001276 | 1.7219 | 4 | 0.0005142 |  | 1756.02 | 1197.4378 | 1155.406 |  | 0.85 | 0.85 | 0.85 | 44: 0.0001276; 45: 1.7219; 47: 48.1; 48: 30; 49: 26; 51: 56.1; 52: 38; 53: 34; 61: 29.7; 62: 17.7; 63: 16.4 | 2091.6 |  | -159.4
Horizontal Pared | Strada | No | Gris 001 | STRW.03528006.001 | 35 | 280 | 06 | 9 | 2212 | 190.1978 | 1.7992 | [8 empty] | A09 | 806 | STRW0.03528006 |  | 806 |  | 2212 | 2212 | 2212 | H | 1.393 | 1.393 | 1.393 |  | 0.00016126 | 2.1459 | 4 | 0.0013916 | [29 empty] | 664.3 |  | -141.7
Horizontal Pared | Strada | No | RAL9016 | STRW.03528006.133 | 35 | 280 | 06 | 9 | 2212 | 190.1978 | 1.7992 | [8 empty] | A09 | 806 | STRW0.03528006 |  | 806 |  | 2212 | 2212 | 2212 | H | 1.393 | 1.393 | 1.393 |  | 0.00016126 | 2.1459 | 4 | 0.0013916 | [29 empty] | 664.3 |  | -141.7
Horizontal Pared | Strada | No | Color Jaga | STRW.03528006.klr | 35 | 280 | 06 | 9 | 2212 | 190.1978 | 1.7992 | [8 empty] | A09 | 996 | STRW1.03528006 |  | 996 |  | 2212 | 2212 | 2212 | H | 1.393 | 1.393 | 1.393 |  | 0.00016126 | 2.1459 | 4 | 0.0013916 | [29 empty] | 839.6 |  | -156.4
Horizontal Pared | Strada | No | Gris 001 | STRW.03528010.001 | 35 | 280 | 10 | 12 | 2514 | 216.1651 | 0.4 | [8 empty] | A09 | 649 | STRW0.03528010 |  | 649 |  | 2514 | 2514 | 2514 | H | 1.399 | 1.399 | 1.399 |  | 0.0003969 | 1.7346 | 2 | 0.00036735 | [8 empty] | 44: 0.0001276; 45: 1.7219 | 555.7 |  | -93.3
Horizontal Pared | Strada Hybrid | Si | Gris 001 | STRW.03528010.001ACO | 35 | 280 | 10DBH | 12 | 4782.2249 | 411.1973 | 1.3158 |  | 30 | 864.24 | 864.24 | 371.5563 | 11.3932 |  | 47.8 | A09 | 1389 | STRW0.03528010/HYB |  | 1389 |  | 6369.68 | 4782.2249 | 4331.3824 | H+C-3sp | 1.08 | 1.08 | 1.08 |  | 0.0003969 | 1.7346 | 2 | 0.00036735 |  | 864.24 | 648.8536 | 587.6832 |  | 0.98 | 0.98 | 0.98 | 44: 0.0003969; 45: 1.7346; 47: 47.8; 48: 30; 49: 26; 51: 55.8; 52: 38; 53: 34; 61: 31.4; 62: 18.6; 63: 16.2 | 1276.5 |  | -112.5
Horizontal Pared | Strada | No | RAL9016 | STRW.03528010.133 | 35 | 280 | 10 | 12 | 2514 | 216.1651 | 0.4 | [8 empty] | A09 | 649 | STRW0.03528010 |  | 649 |  | 2514 | 2514 | 2514 | H | 1.399 | 1.399 | 1.399 |  | 0.0003969 | 1.7346 | 2 | 0.00036735 | [8 empty] | 44: 0.0001276; 45: 1.7219 | 555.7 |  | -93.3
Horizontal Pared | Strada Hybrid | Si | RAL9016 | STRW.03528010.133ACO | 35 | 280 | 10DBH | 12 | 4782.2249 | 411.1973 | 1.3158 |  | 30 | 864.24 | 864.24 | 371.5563 | 11.3932 |  | 47.8 | A09 | 1389 | STRW0.03528010/HYB |  | 1389 |  | 6369.68 | 4782.2249 | 4331.3824 | H+C-3sp | 1.08 | 1.08 | 1.08 |  | 0.0003969 | 1.7346 | 2 | 0.00036735 |  | 864.24 | 648.8536 | 587.6832 |  | 0.98 | 0.98 | 0.98 | 44: 0.0003969; 45: 1.7346; 47: 47.8; 48: 30; 49: 26; 51: 55.8; 52: 38; 53: 34; 61: 31.4; 62: 18.6; 63: 16.2 | 1276.5 |  | -112.5
Horizontal Pared | Strada | No | Color Jaga | STRW.03528010.klr | 35 | 280 | 10 | 12 | 2514 | 216.1651 | 0.4 | [8 empty] | A09 | 861 | STRW1.03528010 |  | 861 |  | 2514 | 2514 | 2514 | H | 1.399 | 1.399 | 1.399 |  | 0.0003969 | 1.7346 | 2 | 0.00036735 | [8 empty] | 44: 0.0003969; 45: 1.7346 | 754 |  | -107
Horizontal Pared | Strada Hybrid | Si | Color Jaga | STRW.03528010.klrACO | 35 | 280 | 10DBH | 12 | 4782.2249 | 411.1973 | 1.3158 |  | 30 | 864.24 | 864.24 | 371.5563 | 11.3932 |  | 47.8 | A09 | 1601 | STRW1.03528010/HYB |  | 1601 |  | 6369.68 | 4782.2249 | 4331.3824 | H+C-3sp | 1.08 | 1.08 | 1.08 |  | 0.0003969 | 1.7346 | 2 | 0.00036735 |  | 864.24 | 648.8536 | 587.6832 |  | 0.98 | 0.98 | 0.98 | 44: 0.0003969; 45: 1.7346; 47: 47.8; 48: 30; 49: 26; 51: 55.8; 52: 38; 53: 34; 61: 31.4; 62: 18.6; 63: 16.2 | 1501.1 |  | -99.9
Horizontal Pared | Strada | No | Gris 001 | STRW.03528011.001 | 35 | 280 | 11 | 12 | 3349 | 287.9622 | 1.229 | [8 empty] | A09 | 942 | STRW0.03528011 |  | 942 |  | 3349 | 3349 | 3349 | H | 1.44 | 1.44 | 1.44 |  | 0.0003969 | 1.7346 | 4 | 0.00057429 | [8 empty] | 44: 0.0003969; 45: 1.7346 | 790.3 |  | -151.7
Horizontal Pared | Strada Hybrid | Si | Gris 001 | STRW.03528011.001ACO | 35 | 280 | 11DBH | 12 | 6598.9761 | 567.4098 | 4.2843 |  | 30 | 1406.34 | 1406.34 | 604.6174 | 13.0006 |  | 47.8 | A09 | 1683 | STRW0.03528011/HYB |  | 1683 |  | 8789.5 | 6598.9761 | 5976.86 | H+C-3sp | 1.1 | 1.1 | 1.1 |  | 0.0003969 | 1.7346 | 4 | 0.00057429 |  | 1406.34 | 1055.8512 | 956.3112 |  | 0.95 | 0.95 | 0.95 | 44: 0.0002083; 45: 1.724; 47: 47.8; 48: 30; 49: 26; 51: 55.8; 52: 38; 53: 34; 61: 31.4; 62: 18.6; 63: 16.2 | 1499.9 |  | -183.1
Horizontal Pared | Strada | No | RAL9016 | STRW.03528011.133 | 35 | 280 | 11 | 12 | 3349 | 287.9622 | 1.229 | [8 empty] | A09 | 942 | STRW0.03528011 |  | 942 |  | 3349 | 3349 | 3349 | H | 1.44 | 1.44 | 1.44 |  | 0.0003969 | 1.7346 | 4 | 0.00057429 | [8 empty] | 44: 0.0003969; 45: 1.7346 | 790.3 |  | -151.7
Horizontal Pared | Strada Hybrid | Si | RAL9016 | STRW.03528011.133ACO | 35 | 280 | 11DBH | 12 | 6598.9761 | 567.4098 | 4.2843 |  | 30 | 1406.34 | 1406.34 | 604.6174 | 13.0006 |  | 47.8 | A09 | 1683 | STRW0.03528011/HYB |  | 1683 |  | 8789.5 | 6598.9761 | 5976.86 | H+C-3sp | 1.1 | 1.1 | 1.1 |  | 0.0003969 | 1.7346 | 4 | 0.00057429 |  | 1406.34 | 1055.8512 | 956.3112 |  | 0.95 | 0.95 | 0.95 | 44: 0.0002083; 45: 1.724; 47: 47.8; 48: 30; 49: 26; 51: 55.8; 52: 38; 53: 34; 61: 31.4; 62: 18.6; 63: 16.2 | 1499.9 |  | -183.1
Horizontal Pared | Strada | No | Color Jaga | STRW.03528011.klr | 35 | 280 | 11 | 12 | 3349 | 287.9622 | 1.229 | [8 empty] | A09 | 1154 | STRW1.03528011 |  | 1154 |  | 3349 | 3349 | 3349 | H | 1.44 | 1.44 | 1.44 |  | 0.0003969 | 1.7346 | 4 | 0.00057429 | [8 empty] | 44: 0.0002083; 45: 1.724 | 988.5 |  | -165.5
Horizontal Pared | Strada Hybrid | Si | Color Jaga | STRW.03528011.klrACO | 35 | 280 | 11DBH | 12 | 6598.9761 | 567.4098 | 4.2843 |  | 30 | 1406.34 | 1406.34 | 604.6174 | 13.0006 |  | 47.8 | A09 | 1895 | STRW1.03528011/HYB |  | 1895 |  | 8789.5 | 6598.9761 | 5976.86 | H+C-3sp | 1.1 | 1.1 | 1.1 |  | 0.0003969 | 1.7346 | 4 | 0.00057429 |  | 1406.34 | 1055.8512 | 956.3112 |  | 0.95 | 0.95 | 0.95 | 44: 0.0002083; 45: 1.724; 47: 47.8; 48: 30; 49: 26; 51: 55.8; 52: 38; 53: 34; 61: 31.4; 62: 18.6; 63: 16.2 | 1735.6 |  | -159.4
Horizontal Pared | Strada | No | Gris 001 | STRW.03528015.001 | 35 | 280 | 15 | 17 | 4116 | 353.9123 | 0.83571 | [8 empty] | A09 | 846 | STRW0.03528015 |  | 846 |  | 4116 | 4116 | 4116 | H | 1.39 | 1.39 | 1.39 |  | 0.0002083 | 1.724 | 2 | 0.00046183 | [8 empty] | 44: 0.0002083; 45: 1.724 | 769 |  | -77
Horizontal Pared | Strada Hybrid | Si | Gris 001 | STRW.03528015.001ACO | 35 | 280 | 15DBH | 17 | 5708.9475 | 490.8811 | 1.5631 |  | 30 | 1158.04 | 1158.04 | 497.8676 | 5.6236 |  | 48.9 | A09 | 1649 | STRW0.03528015/HYB |  | 1649 |  | 8483.56 | 5708.9475 | 5583.9636 | H+C-3sp | 1.08 | 1.08 | 1.08 |  | 0.0002083 | 1.724 | 2 | 0.00046183 |  | 1158.04 | 779.2943 | 762.2334 |  | 1.01 | 1.01 | 1.01 | 44: 0.0001276; 45: 1.7219; 47: 48.9; 48: 30; 49: 26; 51: 56.9; 52: 38; 53: 34; 61: 34.5; 62: 20.4; 63: 19.3 | 1515.1 |  | -133.9
Horizontal Pared | Strada | No | RAL9016 | STRW.03528015.133 | 35 | 280 | 15 | 17 | 4116 | 353.9123 | 0.83571 | [8 empty] | A09 | 846 | STRW0.03528015 |  | 846 |  | 4116 | 4116 | 4116 | H | 1.39 | 1.39 | 1.39 |  | 0.0002083 | 1.724 | 2 | 0.00046183 | [8 empty] | 44: 0.0002083; 45: 1.724 | 769 |  | -77
Horizontal Pared | Strada Hybrid | Si | RAL9016 | STRW.03528015.133ACO | 35 | 280 | 15DBH | 17 | 5708.9475 | 490.8811 | 1.5631 |  | 30 | 1158.04 | 1158.04 | 497.8676 | 5.6236 |  | 48.9 | A09 | 1649 | STRW0.03528015/HYB |  | 1649 |  | 8483.56 | 5708.9475 | 5583.9636 | H+C-3sp | 1.08 | 1.08 | 1.08 |  | 0.0002083 | 1.724 | 2 | 0.00046183 |  | 1158.04 | 779.2943 | 762.2334 |  | 1.01 | 1.01 | 1.01 | 44: 0.0001276; 45: 1.7219; 47: 48.9; 48: 30; 49: 26; 51: 56.9; 52: 38; 53: 34; 61: 34.5; 62: 20.4; 63: 19.3 | 1515.1 |  | -133.9
Horizontal Pared | Strada | No | Color Jaga | STRW.03528015.klr | 35 | 280 | 15 | 17 | 4116 | 353.9123 | 0.83571 | [8 empty] | A09 | 1083 | STRW1.03528015 |  | 1083 |  | 4116 | 4116 | 4116 | H | 1.39 | 1.39 | 1.39 |  | 0.0002083 | 1.724 | 2 | 0.00046183 | [8 empty] | 44: 0.0001276; 45: 1.7219 | 996.2 |  | -86.8
Horizontal Pared | Strada Hybrid | Si | Color Jaga | STRW.03528015.klrACO | 35 | 280 | 15DBH | 17 | 5708.9475 | 490.8811 | 1.5631 |  | 30 | 1158.04 | 1158.04 | 497.8676 | 5.6236 |  | 48.9 | A09 | 1886 | STRW1.03528015/HYB |  | 1886 |  | 8483.56 | 5708.9475 | 5583.9636 | H+C-3sp | 1.08 | 1.08 | 1.08 |  | 0.0002083 | 1.724 | 2 | 0.00046183 |  | 1158.04 | 779.2943 | 762.2334 |  | 1.01 | 1.01 | 1.01 | 44: 0.0001276; 45: 1.7219; 47: 48.9; 48: 30; 49: 26; 51: 56.9; 52: 38; 53: 34; 61: 34.5; 62: 20.4; 63: 19.3 | 1778.9 |  | -107.1
Horizontal Pared | Strada | No | Gris 001 | STRW.03528016.001 | 35 | 280 | 16 | 17 | 4460 | 383.491 | 2.6248 | [8 empty] | A09 | 1271 | STRW0.03528016 |  | 1271 |  | 4460 | 4460 | 4460 | H | 1.458 | 1.458 | 1.458 |  | 0.0002083 | 1.724 | 4 | 0.0013928 | [8 empty] | 44: 0.0001276; 45: 1.7219 | 1141.2 |  | -129.8
Horizontal Pared | Strada Hybrid | Si | Gris 001 | STRW.03528016.001ACO | 35 | 280 | 16DBH | 17 | 8348.322 | 717.8265 | 8.8528 |  | 30 | 1899.5 | 1899.5 | 816.638 | 44.6568 |  | 48.9 | A09 | 2074 | STRW0.03528016/HYB |  | 2074 |  | 12405.7 | 8348.322 | 8165.5551 | H+C-3sp | 1.1 | 1.1 | 1.1 |  | 0.0002083 | 1.724 | 4 | 0.0013928 |  | 1899.5 | 1278.2542 | 1250.2698 |  | 0.95 | 0.95 | 0.95 | 44: 0.0003969; 45: 1.7346; 47: 48.9; 48: 30; 49: 26; 51: 56.9; 52: 38; 53: 34; 61: 34.5; 62: 20.4; 63: 19.3 | 1869.6 |  | -204.4
Horizontal Pared | Strada | No | RAL9016 | STRW.03528016.133 | 35 | 280 | 16 | 17 | 4460 | 383.491 | 2.6248 | [8 empty] | A09 | 1271 | STRW0.03528016 |  | 1271 |  | 4460 | 4460 | 4460 | H | 1.458 | 1.458 | 1.458 |  | 0.0002083 | 1.724 | 4 | 0.0013928 | [8 empty] | 44: 0.0001276; 45: 1.7219 | 1141.2 |  | -129.8
Horizontal Pared | Strada Hybrid | Si | RAL9016 | STRW.03528016.133ACO | 35 | 280 | 16DBH | 17 | 8348.322 | 717.8265 | 8.8528 |  | 30 | 1899.5 | 1899.5 | 816.638 | 44.6568 |  | 48.9 | A09 | 2074 | STRW0.03528016/HYB |  | 2074 |  | 12405.7 | 8348.322 | 8165.5551 | H+C-3sp | 1.1 | 1.1 | 1.1 |  | 0.0002083 | 1.724 | 4 | 0.0013928 |  | 1899.5 | 1278.2542 | 1250.2698 |  | 0.95 | 0.95 | 0.95 | 44: 0.0003969; 45: 1.7346; 47: 48.9; 48: 30; 49: 26; 51: 56.9; 52: 38; 53: 34; 61: 34.5; 62: 20.4; 63: 19.3 | 1869.6 |  | -204.4
Horizontal Pared | Strada | No | Color Jaga | STRW.03528016.klr | 35 | 280 | 16 | 17 | 4460 | 383.491 | 2.6248 | [8 empty] | A09 | 1508 | STRW1.03528016 |  | 1508 |  | 4460 | 4460 | 4460 | H | 1.458 | 1.458 | 1.458 |  | 0.0002083 | 1.724 | 4 | 0.0013928 | [8 empty] | 44: 0.0003969; 45: 1.7346 | 1368.6 |  | -139.4
Horizontal Pared | Strada Hybrid | Si | Color Jaga | STRW.03528016.klrACO | 35 | 280 | 16DBH | 17 | 8348.322 | 717.8265 | 8.8528 |  | 30 | 1899.5 | 1899.5 | 816.638 | 44.6568 |  | 48.9 | A09 | 2311 | STRW1.03528016/HYB |  | 2311 |  | 12405.7 | 8348.322 | 8165.5551 | H+C-3sp | 1.1 | 1.1 | 1.1 |  | 0.0002083 | 1.724 | 4 | 0.0013928 |  | 1899.5 | 1278.2542 | 1250.2698 |  | 0.95 | 0.95 | 0.95 | 44: 0.0003969; 45: 1.7346; 47: 48.9; 48: 30; 49: 26; 51: 56.9; 52: 38; 53: 34; 61: 34.5; 62: 20.4; 63: 19.3 | 2151.3 |  | -159.7
Horizontal Pared | Strada | No | Gris 001 | STRW.03528020.001 | 35 | 280 | 20 | 22 | 5768 | 495.9587 | 1.1987 | [8 empty] | A09 | 1025 | STRW0.03528020 |  | 1025 |  | 5768 | 5768 | 5768 | H | 1.39 | 1.39 | 1.39 |  | 0.0001276 | 1.7219 | 2 | 0.00037661 | [8 empty] | 44: 0.0003969; 45: 1.7346 | 920.9 |  | -104.1
Horizontal Pared | Strada Hybrid | Si | Gris 001 | STRW.03528020.001ACO | 35 | 280 | 20DBH | 22 | 7990.1254 | 687.0271 | 2.2518 |  | 30 | 1315.24 | 1315.24 | 565.4514 | 11.5829 |  | 48.9 | A09 | 1828 | STRW0.03528020/HYB |  | 1828 |  | 10642.44 | 7990.1254 | 7236.8592 | H+C-3sp | 1.08 | 1.08 | 1.08 |  | 0.0001276 | 1.7219 | 2 | 0.00037661 |  | 1315.24 | 987.4552 | 894.3632 |  | 0.95 | 0.95 | 0.95 | 44: 0.0002083; 45: 1.724; 47: 48.9; 48: 30; 49: 26; 51: 56.9; 52: 38; 53: 34; 61: 34.5; 62: 20.4; 63: 19.3 | 1659.7 |  | -168.3
Horizontal Pared | Strada | No | RAL9016 | STRW.03528020.133 | 35 | 280 | 20 | 22 | 5768 | 495.9587 | 1.1987 | [8 empty] | A09 | 1025 | STRW0.03528020 |  | 1025 |  | 5768 | 5768 | 5768 | H | 1.39 | 1.39 | 1.39 |  | 0.0001276 | 1.7219 | 2 | 0.00037661 | [8 empty] | 44: 0.0003969; 45: 1.7346 | 920.9 |  | -104.1
Horizontal Pared | Strada Hybrid | Si | RAL9016 | STRW.03528020.133ACO | 35 | 280 | 20DBH | 22 | 7990.1254 | 687.0271 | 2.2518 |  | 30 | 1315.24 | 1315.24 | 565.4514 | 11.5829 |  | 48.9 | A09 | 1828 | STRW0.03528020/HYB |  | 1828 |  | 10642.44 | 7990.1254 | 7236.8592 | H+C-3sp | 1.08 | 1.08 | 1.08 |  | 0.0001276 | 1.7219 | 2 | 0.00037661 |  | 1315.24 | 987.4552 | 894.3632 |  | 0.95 | 0.95 | 0.95 | 44: 0.0002083; 45: 1.724; 47: 48.9; 48: 30; 49: 26; 51: 56.9; 52: 38; 53: 34; 61: 34.5; 62: 20.4; 63: 19.3 | 1659.7 |  | -168.3
Horizontal Pared | Strada | No | Color Jaga | STRW.03528020.klr | 35 | 280 | 20 | 22 | 5768 | 495.9587 | 1.1987 | [8 empty] | A09 | 1285 | STRW1.03528020 |  | 1285 |  | 5768 | 5768 | 5768 | H | 1.39 | 1.39 | 1.39 |  | 0.0001276 | 1.7219 | 2 | 0.00037661 | [8 empty] | 44: 0.0002083; 45: 1.724 | 1165.7 |  | -119.3
Horizontal Pared | Strada Hybrid | Si | Color Jaga | STRW.03528020.klrACO | 35 | 280 | 20DBH | 22 | 7990.1254 | 687.0271 | 2.2518 |  | 30 | 1315.24 | 1315.24 | 565.4514 | 11.5829 |  | 48.9 | A09 | 2088 | STRW1.03528020/HYB |  | 2088 |  | 10642.44 | 7990.1254 | 7236.8592 | H+C-3sp | 1.08 | 1.08 | 1.08 |  | 0.0001276 | 1.7219 | 2 | 0.00037661 |  | 1315.24 | 987.4552 | 894.3632 |  | 0.95 | 0.95 | 0.95 | 44: 0.0002083; 45: 1.724; 47: 48.9; 48: 30; 49: 26; 51: 56.9; 52: 38; 53: 34; 61: 34.5; 62: 20.4; 63: 19.3 | 1948.4 |  | -139.6
Horizontal Pared | Strada | No | Gris 001 | STRW.03528021.001 | 35 | 280 | 21 | 22 | 5919 | 508.9424 | 1.9134 | [8 empty] | A09 | 1437 | STRW0.03528021 |  | 1437 |  | 5919 | 5919 | 5919 | H | 1.472 | 1.472 | 1.472 |  | 0.0001276 | 1.7219 | 4 | 0.0005142 | [8 empty] | 44: 0.0002083; 45: 1.724 | 1284 |  | -153
Horizontal Pared | Strada Hybrid | Si | Gris 001 | STRW.03528021.001ACO | 35 | 280 | 21DBH | 22 | 10751.4398 | 924.4574 | 6.0061 |  | 30 | 2072.42 | 2072.42 | 890.9802 | 15.3189 |  | 48.9 | A09 | 2240 | STRW0.03528021/HYB |  | 2240 |  | 15976.76 | 10751.4398 | 10516.0623 | H+C-3sp | 1.05 | 1.05 | 1.05 |  | 0.0001276 | 1.7219 | 4 | 0.0005142 |  | 2072.42 | 1394.6194 | 1364.0875 |  | 0.85 | 0.85 | 0.85 | 44: 0.0001276; 45: 1.7219; 47: 48.9; 48: 30; 49: 26; 51: 56.9; 52: 38; 53: 34; 61: 34.5; 62: 20.4; 63: 19.3 | 2005.6 |  | -234.4
Horizontal Pared | Strada | No | RAL9016 | STRW.03528021.133 | 35 | 280 | 21 | 22 | 5919 | 508.9424 | 1.9134 | [8 empty] | A09 | 1437 | STRW0.03528021 |  | 1437 |  | 5919 | 5919 | 5919 | H | 1.472 | 1.472 | 1.472 |  | 0.0001276 | 1.7219 | 4 | 0.0005142 | [8 empty] | 44: 0.0002083; 45: 1.724 | 1284 |  | -153
Horizontal Pared | Strada Hybrid | Si | RAL9016 | STRW.03528021.133ACO | 35 | 280 | 21DBH | 22 | 10751.4398 | 924.4574 | 6.0061 |  | 30 | 2072.42 | 2072.42 | 890.9802 | 15.3189 |  | 48.9 | A09 | 2240 | STRW0.03528021/HYB |  | 2240 |  | 15976.76 | 10751.4398 | 10516.0623 | H+C-3sp | 1.05 | 1.05 | 1.05 |  | 0.0001276 | 1.7219 | 4 | 0.0005142 |  | 2072.42 | 1394.6194 | 1364.0875 |  | 0.85 | 0.85 | 0.85 | 44: 0.0001276; 45: 1.7219; 47: 48.9; 48: 30; 49: 26; 51: 56.9; 52: 38; 53: 34; 61: 34.5; 62: 20.4; 63: 19.3 | 2005.6 |  | -234.4
Horizontal Pared | Strada | No | Color Jaga | STRW.03528021.klr | 35 | 280 | 21 | 22 | 5919 | 508.9424 | 1.9134 | [8 empty] | A09 | 1697 | STRW1.03528021 |  | 1697 |  | 5919 | 5919 | 5919 | H | 1.472 | 1.472 | 1.472 |  | 0.0001276 | 1.7219 | 4 | 0.0005142 | [8 empty] | 44: 0.0001276; 45: 1.7219 | 1529.1 |  | -167.9
Horizontal Pared | Strada Hybrid | Si | Color Jaga | STRW.03528021.klrACO | 35 | 280 | 21DBH | 22 | 10751.4398 | 924.4574 | 6.0061 |  | 30 | 2072.42 | 2072.42 | 890.9802 | 15.3189 |  | 48.9 | A09 | 2500 | STRW1.03528021/HYB |  | 2500 |  | 15976.76 | 10751.4398 | 10516.0623 | H+C-3sp | 1.05 | 1.05 | 1.05 |  | 0.0001276 | 1.7219 | 4 | 0.0005142 |  | 2072.42 | 1394.6194 | 1364.0875 |  | 0.85 | 0.85 | 0.85 | 44: 0.0001276; 45: 1.7219; 47: 48.9; 48: 30; 49: 26; 51: 56.9; 52: 38; 53: 34; 61: 34.5; 62: 20.4; 63: 19.3 | 2311.9 |  | -188.1
Horizontal Pared | Strada | No | Gris 001 | STRW.05005006.001 | 50 | 50 | 06 | 9 | 474 | 40.7567 | 0.029074 | [8 empty] | A09 | 254 | STRW0.05005006 |  | 254 |  | 474 | 474 | 474 | H | 1.372 | 1.372 | 1.372 |  | 0.00016126 | 2.1459 | 4 | 0.0013916 | [29 empty] | 201.5 |  | -52.5
Horizontal Pared | Strada | No | RAL9016 | STRW.05005006.133 | 50 | 50 | 06 | 9 | 474 | 40.7567 | 0.029074 | [8 empty] | A09 | 254 | STRW0.05005006 |  | 254 |  | 474 | 474 | 474 | H | 1.372 | 1.372 | 1.372 |  | 0.00016126 | 2.1459 | 4 | 0.0013916 | [29 empty] | 201.5 |  | -52.5
Horizontal Pared | Strada | No | Color Jaga | STRW.05005006.klr | 50 | 50 | 06 | 9 | 474 | 40.7567 | 0.029074 | [8 empty] | A09 | 320 | STRW1.05005006 |  | 320 |  | 474 | 474 | 474 | H | 1.372 | 1.372 | 1.372 |  | 0.00016126 | 2.1459 | 4 | 0.0013916 | [29 empty] | 264.3 |  | -55.7
Horizontal Pared | Strada | No | Gris 001 | STRW.05005010.001 | 50 | 50 | 10 | 12 | 538 | 46.2597 | 0.009846 | [8 empty] | A09 | 197 | STRW0.05005010 |  | 197 |  | 538 | 538 | 538 | H | 1.385 | 1.385 | 1.385 |  | 0.0003969 | 1.7346 | 2 | 0.00036735 | [8 empty] | 44: 0.0003969; 45: 1.7346 | 168.9 |  | -28.1
Horizontal Pared | Strada | No | RAL9016 | STRW.05005010.133 | 50 | 50 | 10 | 12 | 538 | 46.2597 | 0.009846 | [8 empty] | A09 | 197 | STRW0.05005010 |  | 197 |  | 538 | 538 | 538 | H | 1.385 | 1.385 | 1.385 |  | 0.0003969 | 1.7346 | 2 | 0.00036735 | [8 empty] | 44: 0.0003969; 45: 1.7346 | 168.9 |  | -28.1
Horizontal Pared | Strada | No | Color Jaga | STRW.05005010.klr | 50 | 50 | 10 | 12 | 538 | 46.2597 | 0.009846 | [8 empty] | A09 | 269 | STRW1.05005010 |  | 269 |  | 538 | 538 | 538 | H | 1.385 | 1.385 | 1.385 |  | 0.0003969 | 1.7346 | 2 | 0.00036735 | [8 empty] | 44: 0.0003969; 45: 1.7346 | 236.1 |  | -32.9
Horizontal Pared | Strada | No | Gris 001 | STRW.05005011.001 | 50 | 50 | 11 | 12 | 693 | 59.5873 | 0.02663 | [8 empty] | A09 | 291 | STRW0.05005011 |  | 291 |  | 693 | 693 | 693 | H | 1.438 | 1.438 | 1.438 |  | 0.0003969 | 1.7346 | 4 | 0.00057429 | [8 empty] | 44: 0.0003969; 45: 1.7346 | 244 |  | -47
Horizontal Pared | Strada | No | RAL9016 | STRW.05005011.133 | 50 | 50 | 11 | 12 | 693 | 59.5873 | 0.02663 | [8 empty] | A09 | 291 | STRW0.05005011 |  | 291 |  | 693 | 693 | 693 | H | 1.438 | 1.438 | 1.438 |  | 0.0003969 | 1.7346 | 4 | 0.00057429 | [8 empty] | 44: 0.0003969; 45: 1.7346 | 244 |  | -47
Horizontal Pared | Strada | No | Color Jaga | STRW.05005011.klr | 50 | 50 | 11 | 12 | 693 | 59.5873 | 0.02663 | [8 empty] | A09 | 363 | STRW1.05005011 |  | 363 |  | 693 | 693 | 693 | H | 1.438 | 1.438 | 1.438 |  | 0.0003969 | 1.7346 | 4 | 0.00057429 | [8 empty] | 44: 0.0002083; 45: 1.724 | 311.1 |  | -51.9
Horizontal Pared | Strada | No | Gris 001 | STRW.05005015.001 | 50 | 50 | 15 | 17 | 867 | 74.5486 | 0.02761 | [8 empty] | A09 | 232 | STRW0.05005015 |  | 232 |  | 867 | 867 | 867 | H | 1.373 | 1.373 | 1.373 |  | 0.0002083 | 1.724 | 2 | 0.00046183 | [8 empty] | 44: 0.0002083; 45: 1.724 | 206.7 |  | -25.3
Horizontal Pared | Strada | No | RAL9016 | STRW.05005015.133 | 50 | 50 | 15 | 17 | 867 | 74.5486 | 0.02761 | [8 empty] | A09 | 232 | STRW0.05005015 |  | 232 |  | 867 | 867 | 867 | H | 1.373 | 1.373 | 1.373 |  | 0.0002083 | 1.724 | 2 | 0.00046183 | [8 empty] | 44: 0.0002083; 45: 1.724 | 206.7 |  | -25.3
Horizontal Pared | Strada | No | Color Jaga | STRW.05005015.klr | 50 | 50 | 15 | 17 | 867 | 74.5486 | 0.02761 | [8 empty] | A09 | 310 | STRW1.05005015 |  | 310 |  | 867 | 867 | 867 | H | 1.373 | 1.373 | 1.373 |  | 0.0002083 | 1.724 | 2 | 0.00046183 | [8 empty] | 44: 0.0002083; 45: 1.724 | 280.2 |  | -29.8
Horizontal Pared | Strada | No | Gris 001 | STRW.05005016.001 | 50 | 50 | 16 | 17 | 949 | 81.5993 | 0.096627 | [8 empty] | A09 | 342 | STRW0.05005016 |  | 342 |  | 949 | 949 | 949 | H | 1.464 | 1.464 | 1.464 |  | 0.0002083 | 1.724 | 4 | 0.0013928 | [8 empty] | 44: 0.0002083; 45: 1.724 | 301.5 |  | -40.5
Horizontal Pared | Strada | No | RAL9016 | STRW.05005016.133 | 50 | 50 | 16 | 17 | 949 | 81.5993 | 0.096627 | [8 empty] | A09 | 342 | STRW0.05005016 |  | 342 |  | 949 | 949 | 949 | H | 1.464 | 1.464 | 1.464 |  | 0.0002083 | 1.724 | 4 | 0.0013928 | [8 empty] | 44: 0.0002083; 45: 1.724 | 301.5 |  | -40.5
Horizontal Pared | Strada | No | Color Jaga | STRW.05005016.klr | 50 | 50 | 16 | 17 | 949 | 81.5993 | 0.096627 | [8 empty] | A09 | 420 | STRW1.05005016 |  | 420 |  | 949 | 949 | 949 | H | 1.464 | 1.464 | 1.464 |  | 0.0002083 | 1.724 | 4 | 0.0013928 | [8 empty] | 44: 0.0001276; 45: 1.7219 | 374.8 |  | -45.2
Horizontal Pared | Strada | No | Gris 001 | STRW.05005020.001 | 50 | 50 | 20 | 22 | 1213 | 104.2992 | 0.042809 | [8 empty] | A09 | 266 | STRW0.05005020 |  | 266 |  | 1213 | 1213 | 1213 | H | 1.373 | 1.373 | 1.373 |  | 0.0001276 | 1.7219 | 2 | 0.00037661 | [8 empty] | 44: 0.0001276; 45: 1.7219 | 235.1 |  | -30.9
Horizontal Pared | Strada | No | RAL9016 | STRW.05005020.133 | 50 | 50 | 20 | 22 | 1213 | 104.2992 | 0.042809 | [8 empty] | A09 | 266 | STRW0.05005020 |  | 266 |  | 1213 | 1213 | 1213 | H | 1.373 | 1.373 | 1.373 |  | 0.0001276 | 1.7219 | 2 | 0.00037661 | [8 empty] | 44: 0.0001276; 45: 1.7219 | 235.1 |  | -30.9
Horizontal Pared | Strada | No | Color Jaga | STRW.05005020.klr | 50 | 50 | 20 | 22 | 1213 | 104.2992 | 0.042809 | [8 empty] | A09 | 350 | STRW1.05005020 |  | 350 |  | 1213 | 1213 | 1213 | H | 1.373 | 1.373 | 1.373 |  | 0.0001276 | 1.7219 | 2 | 0.00037661 | [8 empty] | 44: 0.0001276; 45: 1.7219 | 313.6 |  | -36.4
Horizontal Pared | Strada | No | Gris 001 | STRW.05005021.001 | 50 | 50 | 21 | 22 | 1291 | 111.006 | 0.068016 | [8 empty] | A09 | 368 | STRW0.05005021 |  | 368 |  | 1291 | 1291 | 1291 | H | 1.485 | 1.485 | 1.485 |  | 0.0001276 | 1.7219 | 4 | 0.0005142 | [8 empty] | 44: 0.0001276; 45: 1.7219 | 324.8 |  | -43.2
Horizontal Pared | Strada | No | RAL9016 | STRW.05005021.133 | 50 | 50 | 21 | 22 | 1291 | 111.006 | 0.068016 | [8 empty] | A09 | 368 | STRW0.05005021 |  | 368 |  | 1291 | 1291 | 1291 | H | 1.485 | 1.485 | 1.485 |  | 0.0001276 | 1.7219 | 4 | 0.0005142 | [8 empty] | 44: 0.0001276; 45: 1.7219 | 324.8 |  | -43.2
Horizontal Pared | Strada | No | Color Jaga | STRW.05005021.klr | 50 | 50 | 21 | 22 | 1291 | 111.006 | 0.068016 | [8 empty] | A09 | 453 | STRW1.05005021 |  | 453 |  | 1291 | 1291 | 1291 | H | 1.485 | 1.485 | 1.485 |  | 0.0001276 | 1.7219 | 4 | 0.0005142 | [8 empty] | 44: 0.0003969; 45: 1.7346 | 403.2 |  | -49.8
Horizontal Pared | Strada | No | Gris 001 | STRW.05006006.001 | 50 | 60 | 06 | 9 | 568 | 48.8392 | 0.044654 | [8 empty] | A09 | 272 | STRW0.05006006 |  | 272 |  | 568 | 568 | 568 | H | 1.372 | 1.372 | 1.372 |  | 0.00016126 | 2.1459 | 4 | 0.0013916 | [29 empty] | 220.1 |  | -51.9
Horizontal Pared | Strada | No | RAL9016 | STRW.05006006.133 | 50 | 60 | 06 | 9 | 568 | 48.8392 | 0.044654 | [8 empty] | A09 | 272 | STRW0.05006006 |  | 272 |  | 568 | 568 | 568 | H | 1.372 | 1.372 | 1.372 |  | 0.00016126 | 2.1459 | 4 | 0.0013916 | [29 empty] | 220.1 |  | -51.9
Horizontal Pared | Strada | No | Color Jaga | STRW.05006006.klr | 50 | 60 | 06 | 9 | 568 | 48.8392 | 0.044654 | [8 empty] | A09 | 344 | STRW1.05006006 |  | 344 |  | 568 | 568 | 568 | H | 1.372 | 1.372 | 1.372 |  | 0.00016126 | 2.1459 | 4 | 0.0013916 | [29 empty] | 287.2 |  | -56.8
Horizontal Pared | Strada | No | Gris 001 | STRW.05006010.001 | 50 | 60 | 10 | 12 | 646 | 55.546 | 0.014876 | [8 empty] | A09 | 212 | STRW0.05006010 |  | 212 |  | 646 | 646 | 646 | H | 1.385 | 1.385 | 1.385 |  | 0.0003969 | 1.7346 | 2 | 0.00036735 | [8 empty] | 44: 0.0003969; 45: 1.7346 | 181.2 |  | -30.8
Horizontal Pared | Strada Hybrid | Si | Gris 001 | STRW.05006010.001ACO | 50 | 60 | 10DBH | 12 | 901.3595 | 77.503 | 0.02834 |  | 30 | 147.84 | 147.84 | 63.5598 | 0.26753 |  | 40 | A09 | 473 | STRW0.05006010/HYB |  | 473 |  | 1066.38 | 901.3595 | 841.6923 | H+C-3sp | 1.08 | 1.08 | 1.08 |  | 0.0003969 | 1.7346 | 2 | 0.00036735 |  | 147.84 | 124.962 | 116.6899 |  | 0.98 | 0.98 | 0.98 | 44: 0.0002083; 45: 1.724; 47: 40; 48: 30; 49: 26; 51: 48; 52: 38; 53: 34; 61: 6.8; 62: 5.4; 63: 4.8 | 426.5 |  | -46.5
Horizontal Pared | Strada | No | RAL9016 | STRW.05006010.133 | 50 | 60 | 10 | 12 | 646 | 55.546 | 0.014876 | [8 empty] | A09 | 212 | STRW0.05006010 |  | 212 |  | 646 | 646 | 646 | H | 1.385 | 1.385 | 1.385 |  | 0.0003969 | 1.7346 | 2 | 0.00036735 | [8 empty] | 44: 0.0003969; 45: 1.7346 | 181.2 |  | -30.8
Horizontal Pared | Strada Hybrid | Si | RAL9016 | STRW.05006010.133ACO | 50 | 60 | 10DBH | 12 | 901.3595 | 77.503 | 0.02834 |  | 30 | 147.84 | 147.84 | 63.5598 | 0.26753 |  | 40 | A09 | 473 | STRW0.05006010/HYB |  | 473 |  | 1066.38 | 901.3595 | 841.6923 | H+C-3sp | 1.08 | 1.08 | 1.08 |  | 0.0003969 | 1.7346 | 2 | 0.00036735 |  | 147.84 | 124.962 | 116.6899 |  | 0.98 | 0.98 | 0.98 | 44: 0.0002083; 45: 1.724; 47: 40; 48: 30; 49: 26; 51: 48; 52: 38; 53: 34; 61: 6.8; 62: 5.4; 63: 4.8 | 426.5 |  | -46.5
Horizontal Pared | Strada | No | Color Jaga | STRW.05006010.klr | 50 | 60 | 10 | 12 | 646 | 55.546 | 0.014876 | [8 empty] | A09 | 290 | STRW1.05006010 |  | 290 |  | 646 | 646 | 646 | H | 1.385 | 1.385 | 1.385 |  | 0.0003969 | 1.7346 | 2 | 0.00036735 | [8 empty] | 44: 0.0002083; 45: 1.724 | 253.2 |  | -36.8
Horizontal Pared | Strada Hybrid | Si | Color Jaga | STRW.05006010.klrACO | 50 | 60 | 10DBH | 12 | 901.3595 | 77.503 | 0.02834 |  | 30 | 147.84 | 147.84 | 63.5598 | 0.26753 |  | 40 | A09 | 550 | STRW1.05006010/HYB |  | 550 |  | 1066.38 | 901.3595 | 841.6923 | H+C-3sp | 1.08 | 1.08 | 1.08 |  | 0.0003969 | 1.7346 | 2 | 0.00036735 |  | 147.84 | 124.962 | 116.6899 |  | 0.98 | 0.98 | 0.98 | 44: 0.0002083; 45: 1.724; 47: 40; 48: 30; 49: 26; 51: 48; 52: 38; 53: 34; 61: 6.8; 62: 5.4; 63: 4.8 | 507.1 |  | -42.9
Horizontal Pared | Strada | No | Gris 001 | STRW.05006011.001 | 50 | 60 | 11 | 12 | 832 | 71.5391 | 0.040494 | [8 empty] | A09 | 311 | STRW0.05006011 |  | 311 |  | 832 | 832 | 832 | H | 1.438 | 1.438 | 1.438 |  | 0.0003969 | 1.7346 | 4 | 0.00057429 | [8 empty] | 44: 0.0002083; 45: 1.724 | 259.6 |  | -51.4
Horizontal Pared | Strada Hybrid | Si | Gris 001 | STRW.05006011.001ACO | 50 | 60 | 11DBH | 12 | 1222.9947 | 105.1586 | 0.085041 |  | 30 | 242.34 | 242.34 | 104.1874 | 0.38048 |  | 40 | A09 | 572 | STRW0.05006011/HYB |  | 572 |  | 1446.9 | 1222.9947 | 1142.0362 | H+C-3sp | 1.1 | 1.1 | 1.1 |  | 0.0003969 | 1.7346 | 4 | 0.00057429 |  | 242.34 | 204.8383 | 191.2786 |  | 0.95 | 0.95 | 0.95 | 44: 0.0001276; 45: 1.7219; 47: 40; 48: 30; 49: 26; 51: 48; 52: 38; 53: 34; 61: 6.8; 62: 5.4; 63: 4.8 | 501.2 |  | -70.8
Horizontal Pared | Strada | No | RAL9016 | STRW.05006011.133 | 50 | 60 | 11 | 12 | 832 | 71.5391 | 0.040494 | [8 empty] | A09 | 311 | STRW0.05006011 |  | 311 |  | 832 | 832 | 832 | H | 1.438 | 1.438 | 1.438 |  | 0.0003969 | 1.7346 | 4 | 0.00057429 | [8 empty] | 44: 0.0002083; 45: 1.724 | 259.6 |  | -51.4
Horizontal Pared | Strada Hybrid | Si | RAL9016 | STRW.05006011.133ACO | 50 | 60 | 11DBH | 12 | 1222.9947 | 105.1586 | 0.085041 |  | 30 | 242.34 | 242.34 | 104.1874 | 0.38048 |  | 40 | A09 | 572 | STRW0.05006011/HYB |  | 572 |  | 1446.9 | 1222.9947 | 1142.0362 | H+C-3sp | 1.1 | 1.1 | 1.1 |  | 0.0003969 | 1.7346 | 4 | 0.00057429 |  | 242.34 | 204.8383 | 191.2786 |  | 0.95 | 0.95 | 0.95 | 44: 0.0001276; 45: 1.7219; 47: 40; 48: 30; 49: 26; 51: 48; 52: 38; 53: 34; 61: 6.8; 62: 5.4; 63: 4.8 | 501.2 |  | -70.8
Horizontal Pared | Strada | No | Color Jaga | STRW.05006011.klr | 50 | 60 | 11 | 12 | 832 | 71.5391 | 0.040494 | [8 empty] | A09 | 389 | STRW1.05006011 |  | 389 |  | 832 | 832 | 832 | H | 1.438 | 1.438 | 1.438 |  | 0.0003969 | 1.7346 | 4 | 0.00057429 | [8 empty] | 44: 0.0001276; 45: 1.7219 | 331.8 |  | -57.2
Horizontal Pared | Strada Hybrid | Si | Color Jaga | STRW.05006011.klrACO | 50 | 60 | 11DBH | 12 | 1222.9947 | 105.1586 | 0.085041 |  | 30 | 242.34 | 242.34 | 104.1874 | 0.38048 |  | 40 | A09 | 650 | STRW1.05006011/HYB |  | 650 |  | 1446.9 | 1222.9947 | 1142.0362 | H+C-3sp | 1.1 | 1.1 | 1.1 |  | 0.0003969 | 1.7346 | 4 | 0.00057429 |  | 242.34 | 204.8383 | 191.2786 |  | 0.95 | 0.95 | 0.95 | 44: 0.0001276; 45: 1.7219; 47: 40; 48: 30; 49: 26; 51: 48; 52: 38; 53: 34; 61: 6.8; 62: 5.4; 63: 4.8 | 585.7 |  | -64.3
Horizontal Pared | Strada | No | Gris 001 | STRW.05006015.001 | 50 | 60 | 15 | 17 | 1040 | 89.4239 | 0.0405 | [8 empty] | A09 | 249 | STRW0.05006015 |  | 249 |  | 1040 | 1040 | 1040 | H | 1.373 | 1.373 | 1.373 |  | 0.0002083 | 1.724 | 2 | 0.00046183 | [8 empty] | 44: 0.0001276; 45: 1.7219 | 223.2 |  | -25.8
Horizontal Pared | Strada Hybrid | Si | Gris 001 | STRW.05006015.001ACO | 50 | 60 | 15DBH | 17 | 1027.5251 | 88.3513 | 0.039548 |  | 30 | 185.64 | 185.64 | 79.8108 | 0.79067 |  | 41.1 | A09 | 514 | STRW0.05006015/HYB |  | 514 |  | 1359.96 | 1027.5251 | 957.1926 | H+C-3sp | 1.08 | 1.08 | 1.08 |  | 0.0002083 | 1.724 | 2 | 0.00046183 |  | 185.64 | 140.2613 | 130.6606 |  | 1.01 | 1.01 | 1.01 | 44: 0.0003969; 45: 1.7346; 47: 41.1; 48: 30; 49: 26; 51: 49.1; 52: 38; 53: 34; 61: 7.2; 62: 5.5; 63: 4.8 | 467.5 |  | -46.5
Horizontal Pared | Strada | No | RAL9016 | STRW.05006015.133 | 50 | 60 | 15 | 17 | 1040 | 89.4239 | 0.0405 | [8 empty] | A09 | 249 | STRW0.05006015 |  | 249 |  | 1040 | 1040 | 1040 | H | 1.373 | 1.373 | 1.373 |  | 0.0002083 | 1.724 | 2 | 0.00046183 | [8 empty] | 44: 0.0001276; 45: 1.7219 | 223.2 |  | -25.8
Horizontal Pared | Strada Hybrid | Si | RAL9016 | STRW.05006015.133ACO | 50 | 60 | 15DBH | 17 | 1027.5251 | 88.3513 | 0.039548 |  | 30 | 185.64 | 185.64 | 79.8108 | 0.79067 |  | 41.1 | A09 | 514 | STRW0.05006015/HYB |  | 514 |  | 1359.96 | 1027.5251 | 957.1926 | H+C-3sp | 1.08 | 1.08 | 1.08 |  | 0.0002083 | 1.724 | 2 | 0.00046183 |  | 185.64 | 140.2613 | 130.6606 |  | 1.01 | 1.01 | 1.01 | 44: 0.0003969; 45: 1.7346; 47: 41.1; 48: 30; 49: 26; 51: 49.1; 52: 38; 53: 34; 61: 7.2; 62: 5.5; 63: 4.8 | 467.5 |  | -46.5
Horizontal Pared | Strada | No | Color Jaga | STRW.05006015.klr | 50 | 60 | 15 | 17 | 1040 | 89.4239 | 0.0405 | [8 empty] | A09 | 333 | STRW1.05006015 |  | 333 |  | 1040 | 1040 | 1040 | H | 1.373 | 1.373 | 1.373 |  | 0.0002083 | 1.724 | 2 | 0.00046183 | [8 empty] | 44: 0.0003969; 45: 1.7346 | 302.2 |  | -30.8
Horizontal Pared | Strada Hybrid | Si | Color Jaga | STRW.05006015.klrACO | 50 | 60 | 15DBH | 17 | 1027.5251 | 88.3513 | 0.039548 |  | 30 | 185.64 | 185.64 | 79.8108 | 0.79067 |  | 41.1 | A09 | 597 | STRW1.05006015/HYB |  | 597 |  | 1359.96 | 1027.5251 | 957.1926 | H+C-3sp | 1.08 | 1.08 | 1.08 |  | 0.0002083 | 1.724 | 2 | 0.00046183 |  | 185.64 | 140.2613 | 130.6606 |  | 1.01 | 1.01 | 1.01 | 44: 0.0003969; 45: 1.7346; 47: 41.1; 48: 30; 49: 26; 51: 49.1; 52: 38; 53: 34; 61: 7.2; 62: 5.5; 63: 4.8 | 557.2 |  | -39.8
Horizontal Pared | Strada | No | Gris 001 | STRW.05006016.001 | 50 | 60 | 16 | 17 | 1139 | 97.9364 | 0.141 | [8 empty] | A09 | 366 | STRW0.05006016 |  | 366 |  | 1139 | 1139 | 1139 | H | 1.464 | 1.464 | 1.464 |  | 0.0002083 | 1.724 | 4 | 0.0013928 | [8 empty] | 44: 0.0003969; 45: 1.7346 | 331.8 |  | -34.2
Horizontal Pared | Strada Hybrid | Si | Gris 001 | STRW.05006016.001ACO | 50 | 60 | 16DBH | 17 | 1502.5729 | 129.198 | 0.24408 |  | 30 | 304.5 | 304.5 | 130.9114 | 0.92973 |  | 41.1 | A09 | 631 | STRW0.05006016/HYB |  | 631 |  | 1988.7 | 1502.5729 | 1399.7242 | H+C-3sp | 1.1 | 1.1 | 1.1 |  | 0.0002083 | 1.724 | 4 | 0.0013928 |  | 304.5 | 230.0666 | 214.3189 |  | 0.95 | 0.95 | 0.95 | 44: 0.0002083; 45: 1.724; 47: 41.1; 48: 30; 49: 26; 51: 49.1; 52: 38; 53: 34; 61: 7.2; 62: 5.5; 63: 4.8 | 571 |  | -60
Horizontal Pared | Strada | No | RAL9016 | STRW.05006016.133 | 50 | 60 | 16 | 17 | 1139 | 97.9364 | 0.141 | [8 empty] | A09 | 366 | STRW0.05006016 |  | 366 |  | 1139 | 1139 | 1139 | H | 1.464 | 1.464 | 1.464 |  | 0.0002083 | 1.724 | 4 | 0.0013928 | [8 empty] | 44: 0.0003969; 45: 1.7346 | 331.8 |  | -34.2
Horizontal Pared | Strada Hybrid | Si | RAL9016 | STRW.05006016.133ACO | 50 | 60 | 16DBH | 17 | 1502.5729 | 129.198 | 0.24408 |  | 30 | 304.5 | 304.5 | 130.9114 | 0.92973 |  | 41.1 | A09 | 631 | STRW0.05006016/HYB |  | 631 |  | 1988.7 | 1502.5729 | 1399.7242 | H+C-3sp | 1.1 | 1.1 | 1.1 |  | 0.0002083 | 1.724 | 4 | 0.0013928 |  | 304.5 | 230.0666 | 214.3189 |  | 0.95 | 0.95 | 0.95 | 44: 0.0002083; 45: 1.724; 47: 41.1; 48: 30; 49: 26; 51: 49.1; 52: 38; 53: 34; 61: 7.2; 62: 5.5; 63: 4.8 | 571 |  | -60
Horizontal Pared | Strada | No | Color Jaga | STRW.05006016.klr | 50 | 60 | 16 | 17 | 1139 | 97.9364 | 0.141 | [8 empty] | A09 | 450 | STRW1.05006016 |  | 450 |  | 1139 | 1139 | 1139 | H | 1.464 | 1.464 | 1.464 |  | 0.0002083 | 1.724 | 4 | 0.0013928 | [8 empty] | 44: 0.0002083; 45: 1.724 | 410.9 |  | -39.1
Horizontal Pared | Strada Hybrid | Si | Color Jaga | STRW.05006016.klrACO | 50 | 60 | 16DBH | 17 | 1502.5729 | 129.198 | 0.24408 |  | 30 | 304.5 | 304.5 | 130.9114 | 0.92973 |  | 41.1 | A09 | 714 | STRW1.05006016/HYB |  | 714 |  | 1988.7 | 1502.5729 | 1399.7242 | H+C-3sp | 1.1 | 1.1 | 1.1 |  | 0.0002083 | 1.724 | 4 | 0.0013928 |  | 304.5 | 230.0666 | 214.3189 |  | 0.95 | 0.95 | 0.95 | 44: 0.0002083; 45: 1.724; 47: 41.1; 48: 30; 49: 26; 51: 49.1; 52: 38; 53: 34; 61: 7.2; 62: 5.5; 63: 4.8 | 665.9 |  | -48.1
Horizontal Pared | Strada | No | Gris 001 | STRW.05006020.001 | 50 | 60 | 20 | 22 | 1455 | 125.1075 | 0.062428 | [8 empty] | A09 | 287 | STRW0.05006020 |  | 287 |  | 1455 | 1455 | 1455 | H | 1.373 | 1.373 | 1.373 |  | 0.0001276 | 1.7219 | 2 | 0.00037661 | [8 empty] | 44: 0.0002083; 45: 1.724 | 256.1 |  | -30.9
Horizontal Pared | Strada Hybrid | Si | Gris 001 | STRW.05006020.001ACO | 50 | 60 | 20DBH | 22 | 1442.0332 | 123.9925 | 0.061331 |  | 30 | 210.84 | 210.84 | 90.6449 | 0.29936 |  | 41.1 | A09 | 552 | STRW0.05006020/HYB |  | 552 |  | 1706.04 | 1442.0332 | 1346.575 | H+C-3sp | 1.08 | 1.08 | 1.08 |  | 0.0001276 | 1.7219 | 2 | 0.00037661 |  | 210.84 | 178.2129 | 166.4157 |  | 0.95 | 0.95 | 0.95 | 44: 0.0001276; 45: 1.7219; 47: 41.1; 48: 30; 49: 26; 51: 49.1; 52: 38; 53: 34; 61: 7.2; 62: 5.5; 63: 4.8 | 498.9 |  | -53.1
Horizontal Pared | Strada | No | RAL9016 | STRW.05006020.133 | 50 | 60 | 20 | 22 | 1455 | 125.1075 | 0.062428 | [8 empty] | A09 | 287 | STRW0.05006020 |  | 287 |  | 1455 | 1455 | 1455 | H | 1.373 | 1.373 | 1.373 |  | 0.0001276 | 1.7219 | 2 | 0.00037661 | [8 empty] | 44: 0.0002083; 45: 1.724 | 256.1 |  | -30.9
Horizontal Pared | Strada Hybrid | Si | RAL9016 | STRW.05006020.133ACO | 50 | 60 | 20DBH | 22 | 1442.0332 | 123.9925 | 0.061331 |  | 30 | 210.84 | 210.84 | 90.6449 | 0.29936 |  | 41.1 | A09 | 552 | STRW0.05006020/HYB |  | 552 |  | 1706.04 | 1442.0332 | 1346.575 | H+C-3sp | 1.08 | 1.08 | 1.08 |  | 0.0001276 | 1.7219 | 2 | 0.00037661 |  | 210.84 | 178.2129 | 166.4157 |  | 0.95 | 0.95 | 0.95 | 44: 0.0001276; 45: 1.7219; 47: 41.1; 48: 30; 49: 26; 51: 49.1; 52: 38; 53: 34; 61: 7.2; 62: 5.5; 63: 4.8 | 498.9 |  | -53.1
Horizontal Pared | Strada | No | Color Jaga | STRW.05006020.klr | 50 | 60 | 20 | 22 | 1455 | 125.1075 | 0.062428 | [8 empty] | A09 | 377 | STRW1.05006020 |  | 377 |  | 1455 | 1455 | 1455 | H | 1.373 | 1.373 | 1.373 |  | 0.0001276 | 1.7219 | 2 | 0.00037661 | [8 empty] | 44: 0.0001276; 45: 1.7219 | 341.3 |  | -35.7
Horizontal Pared | Strada Hybrid | Si | Color Jaga | STRW.05006020.klrACO | 50 | 60 | 20DBH | 22 | 1442.0332 | 123.9925 | 0.061331 |  | 30 | 210.84 | 210.84 | 90.6449 | 0.29936 |  | 41.1 | A09 | 642 | STRW1.05006020/HYB |  | 642 |  | 1706.04 | 1442.0332 | 1346.575 | H+C-3sp | 1.08 | 1.08 | 1.08 |  | 0.0001276 | 1.7219 | 2 | 0.00037661 |  | 210.84 | 178.2129 | 166.4157 |  | 0.95 | 0.95 | 0.95 | 44: 0.0001276; 45: 1.7219; 47: 41.1; 48: 30; 49: 26; 51: 49.1; 52: 38; 53: 34; 61: 7.2; 62: 5.5; 63: 4.8 | 596.3 |  | -45.7
Horizontal Pared | Strada | No | Gris 001 | STRW.05006021.001 | 50 | 60 | 21 | 22 | 1549 | 133.19 | 0.099774 | [8 empty] | A09 | 397 | STRW0.05006021 |  | 397 |  | 1549 | 1549 | 1549 | H | 1.485 | 1.485 | 1.485 |  | 0.0001276 | 1.7219 | 4 | 0.0005142 | [8 empty] | 44: 0.0001276; 45: 1.7219 | 353 |  | -44
Horizontal Pared | Strada Hybrid | Si | Gris 001 | STRW.05006021.001ACO | 50 | 60 | 21DBH | 22 | 1935.0981 | 166.3885 | 0.15474 |  | 30 | 332.22 | 332.22 | 142.8289 | 2.1698 |  | 41.1 | A09 | 662 | STRW0.05006021/HYB |  | 662 |  | 2561.16 | 1935.0981 | 1802.6437 | H+C-3sp | 1.05 | 1.05 | 1.05 |  | 0.0001276 | 1.7219 | 4 | 0.0005142 |  | 332.22 | 251.0106 | 233.8293 |  | 0.85 | 0.85 | 0.85 | 44: 0.0003969; 45: 1.7346; 47: 41.1; 48: 30; 49: 26; 51: 49.1; 52: 38; 53: 34; 61: 7.2; 62: 5.5; 63: 4.8 | 591.2 |  | -70.8
Horizontal Pared | Strada | No | RAL9016 | STRW.05006021.133 | 50 | 60 | 21 | 22 | 1549 | 133.19 | 0.099774 | [8 empty] | A09 | 397 | STRW0.05006021 |  | 397 |  | 1549 | 1549 | 1549 | H | 1.485 | 1.485 | 1.485 |  | 0.0001276 | 1.7219 | 4 | 0.0005142 | [8 empty] | 44: 0.0001276; 45: 1.7219 | 353 |  | -44
Horizontal Pared | Strada Hybrid | Si | RAL9016 | STRW.05006021.133ACO | 50 | 60 | 21DBH | 22 | 1935.0981 | 166.3885 | 0.15474 |  | 30 | 332.22 | 332.22 | 142.8289 | 2.1698 |  | 41.1 | A09 | 662 | STRW0.05006021/HYB |  | 662 |  | 2561.16 | 1935.0981 | 1802.6437 | H+C-3sp | 1.05 | 1.05 | 1.05 |  | 0.0001276 | 1.7219 | 4 | 0.0005142 |  | 332.22 | 251.0106 | 233.8293 |  | 0.85 | 0.85 | 0.85 | 44: 0.0003969; 45: 1.7346; 47: 41.1; 48: 30; 49: 26; 51: 49.1; 52: 38; 53: 34; 61: 7.2; 62: 5.5; 63: 4.8 | 591.2 |  | -70.8
Horizontal Pared | Strada | No | Color Jaga | STRW.05006021.klr | 50 | 60 | 21 | 22 | 1549 | 133.19 | 0.099774 | [8 empty] | A09 | 488 | STRW1.05006021 |  | 488 |  | 1549 | 1549 | 1549 | H | 1.485 | 1.485 | 1.485 |  | 0.0001276 | 1.7219 | 4 | 0.0005142 | [8 empty] | 44: 0.0003969; 45: 1.7346 | 438 |  | -50
Horizontal Pared | Strada Hybrid | Si | Color Jaga | STRW.05006021.klrACO | 50 | 60 | 21DBH | 22 | 1935.0981 | 166.3885 | 0.15474 |  | 30 | 332.22 | 332.22 | 142.8289 | 2.1698 |  | 41.1 | A09 | 753 | STRW1.05006021/HYB |  | 753 |  | 2561.16 | 1935.0981 | 1802.6437 | H+C-3sp | 1.05 | 1.05 | 1.05 |  | 0.0001276 | 1.7219 | 4 | 0.0005142 |  | 332.22 | 251.0106 | 233.8293 |  | 0.85 | 0.85 | 0.85 | 44: 0.0003969; 45: 1.7346; 47: 41.1; 48: 30; 49: 26; 51: 49.1; 52: 38; 53: 34; 61: 7.2; 62: 5.5; 63: 4.8 | 692.9 |  | -60.1
Horizontal Pared | Strada | No | Gris 001 | STRW.05007006.001 | 50 | 70 | 06 | 9 | 663 | 57.0077 | 0.064922 | [8 empty] | A09 | 302 | STRW0.05007006 |  | 302 |  | 663 | 663 | 663 | H | 1.372 | 1.372 | 1.372 |  | 0.00016126 | 2.1459 | 4 | 0.0013916 | [29 empty] | 236.3 |  | -65.7
Horizontal Pared | Strada | No | RAL9016 | STRW.05007006.133 | 50 | 70 | 06 | 9 | 663 | 57.0077 | 0.064922 | [8 empty] | A09 | 302 | STRW0.05007006 |  | 302 |  | 663 | 663 | 663 | H | 1.372 | 1.372 | 1.372 |  | 0.00016126 | 2.1459 | 4 | 0.0013916 | [29 empty] | 236.3 |  | -65.7
Horizontal Pared | Strada | No | Color Jaga | STRW.05007006.klr | 50 | 70 | 06 | 9 | 663 | 57.0077 | 0.064922 | [8 empty] | A09 | 378 | STRW1.05007006 |  | 378 |  | 663 | 663 | 663 | H | 1.372 | 1.372 | 1.372 |  | 0.00016126 | 2.1459 | 4 | 0.0013916 | [29 empty] | 305.8 |  | -72.2
Horizontal Pared | Strada | No | Gris 001 | STRW.05007010.001 | 50 | 70 | 10 | 12 | 753 | 64.7463 | 0.021086 | [8 empty] | A09 | 236 | STRW0.05007010 |  | 236 |  | 753 | 753 | 753 | H | 1.385 | 1.385 | 1.385 |  | 0.0003969 | 1.7346 | 2 | 0.00036735 | [8 empty] | 44: 0.0002083; 45: 1.724 | 199.2 |  | -36.8
Horizontal Pared | Strada Hybrid | Si | Gris 001 | STRW.05007010.001ACO | 50 | 70 | 10DBH | 12 | 1104.286 | 94.9515 | 0.044103 |  | 30 | 183.04 | 183.04 | 78.693 | 0.38662 |  | 41 | A09 | 504 | STRW0.05007010/HYB |  | 504 |  | 1320.28 | 1104.286 | 1029.7404 | H+C-3sp | 1.08 | 1.08 | 1.08 |  | 0.0003969 | 1.7346 | 2 | 0.00036735 |  | 183.04 | 153.0952 | 142.7604 |  | 0.98 | 0.98 | 0.98 | 44: 0.0002083; 45: 1.724; 47: 41; 48: 30; 49: 26; 51: 49; 52: 38; 53: 34; 61: 7.9; 62: 5.9; 63: 5.5 | 454.1 |  | -49.9
Horizontal Pared | Strada | No | RAL9016 | STRW.05007010.133 | 50 | 70 | 10 | 12 | 753 | 64.7463 | 0.021086 | [8 empty] | A09 | 236 | STRW0.05007010 |  | 236 |  | 753 | 753 | 753 | H | 1.385 | 1.385 | 1.385 |  | 0.0003969 | 1.7346 | 2 | 0.00036735 | [8 empty] | 44: 0.0002083; 45: 1.724 | 199.2 |  | -36.8
Horizontal Pared | Strada Hybrid | Si | RAL9016 | STRW.05007010.133ACO | 50 | 70 | 10DBH | 12 | 1104.286 | 94.9515 | 0.044103 |  | 30 | 183.04 | 183.04 | 78.693 | 0.38662 |  | 41 | A09 | 504 | STRW0.05007010/HYB |  | 504 |  | 1320.28 | 1104.286 | 1029.7404 | H+C-3sp | 1.08 | 1.08 | 1.08 |  | 0.0003969 | 1.7346 | 2 | 0.00036735 |  | 183.04 | 153.0952 | 142.7604 |  | 0.98 | 0.98 | 0.98 | 44: 0.0002083; 45: 1.724; 47: 41; 48: 30; 49: 26; 51: 49; 52: 38; 53: 34; 61: 7.9; 62: 5.9; 63: 5.5 | 454.1 |  | -49.9
Horizontal Pared | Strada | No | Color Jaga | STRW.05007010.klr | 50 | 70 | 10 | 12 | 753 | 64.7463 | 0.021086 | [8 empty] | A09 | 319 | STRW1.05007010 |  | 319 |  | 753 | 753 | 753 | H | 1.385 | 1.385 | 1.385 |  | 0.0003969 | 1.7346 | 2 | 0.00036735 | [8 empty] | 44: 0.0002083; 45: 1.724 | 275.1 |  | -43.9
Horizontal Pared | Strada Hybrid | Si | Color Jaga | STRW.05007010.klrACO | 50 | 70 | 10DBH | 12 | 1104.286 | 94.9515 | 0.044103 |  | 30 | 183.04 | 183.04 | 78.693 | 0.23467 |  | 41 | A09 | 587 | STRW1.05007010/HYB |  | 587 |  | 1320.28 | 1104.286 | 1029.7404 | H+C-3sp | 1.08 | 1.08 | 1.08 |  | 0.0003969 | 1.7346 | 2 | 0.00036735 |  | 183.04 | 153.0952 | 142.7604 |  | 0.98 | 0.98 | 0.98 | 44: 0.0001276; 45: 1.7219; 47: 41; 48: 30; 49: 26; 51: 49; 52: 38; 53: 34; 61: 7.9; 62: 5.9; 63: 5.5 | 539.5 |  | -47.5
Horizontal Pared | Strada | No | Gris 001 | STRW.05007011.001 | 50 | 70 | 11 | 12 | 970 | 83.405 | 0.057752 | [8 empty] | A09 | 348 | STRW0.05007011 |  | 348 |  | 970 | 970 | 970 | H | 1.438 | 1.438 | 1.438 |  | 0.0003969 | 1.7346 | 4 | 0.00057429 | [8 empty] | 44: 0.0001276; 45: 1.7219 | 288.2 |  | -59.8
Horizontal Pared | Strada Hybrid | Si | Gris 001 | STRW.05007011.001ACO | 50 | 70 | 11DBH | 12 | 1498.3321 | 128.8334 | 0.13296 |  | 30 | 300.04 | 300.04 | 128.994 | 0.54959 |  | 41 | A09 | 616 | STRW0.05007011/HYB |  | 616 |  | 1791.4 | 1498.3321 | 1397.1862 | H+C-3sp | 1.1 | 1.1 | 1.1 |  | 0.0003969 | 1.7346 | 4 | 0.00057429 |  | 300.04 | 250.9543 | 234.0135 |  | 0.95 | 0.95 | 0.95 | 44: 0.0001276; 45: 1.7219; 47: 41; 48: 30; 49: 26; 51: 49; 52: 38; 53: 34; 61: 7.9; 62: 5.9; 63: 5.5 | 538.9 |  | -77.1
Horizontal Pared | Strada | No | RAL9016 | STRW.05007011.133 | 50 | 70 | 11 | 12 | 970 | 83.405 | 0.057752 | [8 empty] | A09 | 348 | STRW0.05007011 |  | 348 |  | 970 | 970 | 970 | H | 1.438 | 1.438 | 1.438 |  | 0.0003969 | 1.7346 | 4 | 0.00057429 | [8 empty] | 44: 0.0001276; 45: 1.7219 | 288.2 |  | -59.8
Horizontal Pared | Strada Hybrid | Si | RAL9016 | STRW.05007011.133ACO | 50 | 70 | 11DBH | 12 | 1498.3321 | 128.8334 | 0.13296 |  | 30 | 300.04 | 300.04 | 128.994 | 0.54959 |  | 41 | A09 | 616 | STRW0.05007011/HYB |  | 616 |  | 1791.4 | 1498.3321 | 1397.1862 | H+C-3sp | 1.1 | 1.1 | 1.1 |  | 0.0003969 | 1.7346 | 4 | 0.00057429 |  | 300.04 | 250.9543 | 234.0135 |  | 0.95 | 0.95 | 0.95 | 44: 0.0001276; 45: 1.7219; 47: 41; 48: 30; 49: 26; 51: 49; 52: 38; 53: 34; 61: 7.9; 62: 5.9; 63: 5.5 | 538.9 |  | -77.1
Horizontal Pared | Strada | No | Color Jaga | STRW.05007011.klr | 50 | 70 | 11 | 12 | 970 | 83.405 | 0.057752 | [8 empty] | A09 | 431 | STRW1.05007011 |  | 431 |  | 970 | 970 | 970 | H | 1.438 | 1.438 | 1.438 |  | 0.0003969 | 1.7346 | 4 | 0.00057429 | [8 empty] | 44: 0.0001276; 45: 1.7219 | 364.3 |  | -66.7
Horizontal Pared | Strada Hybrid | Si | Color Jaga | STRW.05007011.klrACO | 50 | 70 | 11DBH | 12 | 1498.3321 | 128.8334 | 0.13296 |  | 30 | 300.04 | 300.04 | 128.994 | 1.8183 |  | 41 | A09 | 699 | STRW1.05007011/HYB |  | 699 |  | 1791.4 | 1498.3321 | 1397.1862 | H+C-3sp | 1.1 | 1.1 | 1.1 |  | 0.0003969 | 1.7346 | 4 | 0.00057429 |  | 300.04 | 250.9543 | 234.0135 |  | 0.95 | 0.95 | 0.95 | 44: 0.0003969; 45: 1.7346; 47: 41; 48: 30; 49: 26; 51: 49; 52: 38; 53: 34; 61: 7.9; 62: 5.9; 63: 5.5 | 628.7 |  | -70.3
Horizontal Pared | Strada | No | Gris 001 | STRW.05007015.001 | 50 | 70 | 15 | 17 | 1214 | 104.3852 | 0.056173 | [8 empty] | A09 | 279 | STRW0.05007015 |  | 279 |  | 1214 | 1214 | 1214 | H | 1.373 | 1.373 | 1.373 |  | 0.0002083 | 1.724 | 2 | 0.00046183 | [8 empty] | 44: 0.0003969; 45: 1.7346 | 251.1 |  | -27.9
Horizontal Pared | Strada Hybrid | Si | Gris 001 | STRW.05007015.001ACO | 50 | 70 | 15DBH | 17 | 1149.5095 | 98.84 | 0.050457 |  | 30 | 191.94 | 191.94 | 82.5193 | 0.8378 |  | 41.1 | A09 | 552 | STRW0.05007015/HYB |  | 552 |  | 1521.41 | 1149.5095 | 1070.8274 | H+C-3sp | 1.08 | 1.08 | 1.08 |  | 0.0002083 | 1.724 | 2 | 0.00046183 |  | 191.94 | 145.0213 | 135.0948 |  | 1.01 | 1.01 | 1.01 | 44: 0.0003969; 45: 1.7346; 47: 41.1; 48: 30; 49: 26; 51: 49.1; 52: 38; 53: 34; 61: 7.2; 62: 5.6; 63: 5.1 | 494.2 |  | -57.8
Horizontal Pared | Strada | No | RAL9016 | STRW.05007015.133 | 50 | 70 | 15 | 17 | 1214 | 104.3852 | 0.056173 | [8 empty] | A09 | 279 | STRW0.05007015 |  | 279 |  | 1214 | 1214 | 1214 | H | 1.373 | 1.373 | 1.373 |  | 0.0002083 | 1.724 | 2 | 0.00046183 | [8 empty] | 44: 0.0003969; 45: 1.7346 | 251.1 |  | -27.9
Horizontal Pared | Strada Hybrid | Si | RAL9016 | STRW.05007015.133ACO | 50 | 70 | 15DBH | 17 | 1149.5095 | 98.84 | 0.050457 |  | 30 | 191.94 | 191.94 | 82.5193 | 0.8378 |  | 41.1 | A09 | 552 | STRW0.05007015/HYB |  | 552 |  | 1521.41 | 1149.5095 | 1070.8274 | H+C-3sp | 1.08 | 1.08 | 1.08 |  | 0.0002083 | 1.724 | 2 | 0.00046183 |  | 191.94 | 145.0213 | 135.0948 |  | 1.01 | 1.01 | 1.01 | 44: 0.0003969; 45: 1.7346; 47: 41.1; 48: 30; 49: 26; 51: 49.1; 52: 38; 53: 34; 61: 7.2; 62: 5.6; 63: 5.1 | 494.2 |  | -57.8
Horizontal Pared | Strada | No | Color Jaga | STRW.05007015.klr | 50 | 70 | 15 | 17 | 1214 | 104.3852 | 0.056173 | [8 empty] | A09 | 369 | STRW1.05007015 |  | 369 |  | 1214 | 1214 | 1214 | H | 1.373 | 1.373 | 1.373 |  | 0.0002083 | 1.724 | 2 | 0.00046183 | [8 empty] | 44: 0.0003969; 45: 1.7346 | 336 |  | -33
Horizontal Pared | Strada Hybrid | Si | Color Jaga | STRW.05007015.klrACO | 50 | 70 | 15DBH | 17 | 1149.5095 | 98.84 | 0.050457 |  | 30 | 191.94 | 191.94 | 82.5193 | 0.4196 |  | 41.1 | A09 | 642 | STRW1.05007015/HYB |  | 642 |  | 1521.41 | 1149.5095 | 1070.8274 | H+C-3sp | 1.08 | 1.08 | 1.08 |  | 0.0002083 | 1.724 | 2 | 0.00046183 |  | 191.94 | 145.0213 | 135.0948 |  | 1.01 | 1.01 | 1.01 | 44: 0.0002083; 45: 1.724; 47: 41.1; 48: 30; 49: 26; 51: 49.1; 52: 38; 53: 34; 61: 7.2; 62: 5.6; 63: 5.1 | 590.9 |  | -51.1
Horizontal Pared | Strada | No | Gris 001 | STRW.05007016.001 | 50 | 70 | 16 | 17 | 1329 | 114.2734 | 0.19427 | [8 empty] | A09 | 415 | STRW0.05007016 |  | 415 |  | 1329 | 1329 | 1329 | H | 1.464 | 1.464 | 1.464 |  | 0.0002083 | 1.724 | 4 | 0.0013928 | [8 empty] | 44: 0.0002083; 45: 1.724 | 376.1 |  | -38.9
Horizontal Pared | Strada Hybrid | Si | Gris 001 | STRW.05007016.001ACO | 50 | 70 | 16DBH | 17 | 1747.2217 | 150.234 | 0.33376 |  | 30 | 312 | 312 | 134.1359 | 0.96956 |  | 41.1 | A09 | 688 | STRW0.05007016/HYB |  | 688 |  | 2312.5 | 1747.2217 | 1627.6272 | H+C-3sp | 1.1 | 1.1 | 1.1 |  | 0.0002083 | 1.724 | 4 | 0.0013928 |  | 312 | 235.7333 | 219.5977 |  | 0.95 | 0.95 | 0.95 | 44: 0.0002083; 45: 1.724; 47: 41.1; 48: 30; 49: 26; 51: 49.1; 52: 38; 53: 34; 61: 7.2; 62: 5.6; 63: 5.1 | 613.2 |  | -74.8
Horizontal Pared | Strada | No | RAL9016 | STRW.05007016.133 | 50 | 70 | 16 | 17 | 1329 | 114.2734 | 0.19427 | [8 empty] | A09 | 415 | STRW0.05007016 |  | 415 |  | 1329 | 1329 | 1329 | H | 1.464 | 1.464 | 1.464 |  | 0.0002083 | 1.724 | 4 | 0.0013928 | [8 empty] | 44: 0.0002083; 45: 1.724 | 376.1 |  | -38.9
Horizontal Pared | Strada Hybrid | Si | RAL9016 | STRW.05007016.133ACO | 50 | 70 | 16DBH | 17 | 1747.2217 | 150.234 | 0.33376 |  | 30 | 312 | 312 | 134.1359 | 0.96956 |  | 41.1 | A09 | 688 | STRW0.05007016/HYB |  | 688 |  | 2312.5 | 1747.2217 | 1627.6272 | H+C-3sp | 1.1 | 1.1 | 1.1 |  | 0.0002083 | 1.724 | 4 | 0.0013928 |  | 312 | 235.7333 | 219.5977 |  | 0.95 | 0.95 | 0.95 | 44: 0.0002083; 45: 1.724; 47: 41.1; 48: 30; 49: 26; 51: 49.1; 52: 38; 53: 34; 61: 7.2; 62: 5.6; 63: 5.1 | 613.2 |  | -74.8
Horizontal Pared | Strada | No | Color Jaga | STRW.05007016.klr | 50 | 70 | 16 | 17 | 1329 | 114.2734 | 0.19427 | [8 empty] | A09 | 504 | STRW1.05007016 |  | 504 |  | 1329 | 1329 | 1329 | H | 1.464 | 1.464 | 1.464 |  | 0.0002083 | 1.724 | 4 | 0.0013928 | [8 empty] | 44: 0.0002083; 45: 1.724 | 460.8 |  | -43.2
Horizontal Pared | Strada Hybrid | Si | Color Jaga | STRW.05007016.klrACO | 50 | 70 | 16DBH | 17 | 1747.2217 | 150.234 | 0.33376 |  | 30 | 312 | 312 | 134.1359 | 0.58785 |  | 41.1 | A09 | 777 | STRW1.05007016/HYB |  | 777 |  | 2312.5 | 1747.2217 | 1627.6272 | H+C-3sp | 1.1 | 1.1 | 1.1 |  | 0.0002083 | 1.724 | 4 | 0.0013928 |  | 312 | 235.7333 | 219.5977 |  | 0.95 | 0.95 | 0.95 | 44: 0.0001276; 45: 1.7219; 47: 41.1; 48: 30; 49: 26; 51: 49.1; 52: 38; 53: 34; 61: 7.2; 62: 5.6; 63: 5.1 | 715.8 |  | -61.2
Horizontal Pared | Strada | No | Gris 001 | STRW.05007020.001 | 50 | 70 | 20 | 22 | 1698 | 146.0017 | 0.086088 | [8 empty] | A09 | 328 | STRW0.05007020 |  | 328 |  | 1698 | 1698 | 1698 | H | 1.373 | 1.373 | 1.373 |  | 0.0001276 | 1.7219 | 2 | 0.00037661 | [8 empty] | 44: 0.0001276; 45: 1.7219 | 290.6 |  | -37.4
Horizontal Pared | Strada Hybrid | Si | Gris 001 | STRW.05007020.001ACO | 50 | 70 | 20DBH | 22 | 1619.1421 | 139.2212 | 0.078367 |  | 30 | 218.64 | 218.64 | 93.9983 | 0.31869 |  | 41.1 | A09 | 601 | STRW0.05007020/HYB |  | 601 |  | 1935.84 | 1619.1421 | 1509.8408 | H+C-3sp | 1.08 | 1.08 | 1.08 |  | 0.0001276 | 1.7219 | 2 | 0.00037661 |  | 218.64 | 182.8711 | 170.5263 |  | 0.95 | 0.95 | 0.95 | 44: 0.0001276; 45: 1.7219; 47: 41.1; 48: 30; 49: 26; 51: 49.1; 52: 38; 53: 34; 61: 7.2; 62: 5.6; 63: 5.1 | 531.8 |  | -69.2
Horizontal Pared | Strada | No | RAL9016 | STRW.05007020.133 | 50 | 70 | 20 | 22 | 1698 | 146.0017 | 0.086088 | [8 empty] | A09 | 328 | STRW0.05007020 |  | 328 |  | 1698 | 1698 | 1698 | H | 1.373 | 1.373 | 1.373 |  | 0.0001276 | 1.7219 | 2 | 0.00037661 | [8 empty] | 44: 0.0001276; 45: 1.7219 | 290.6 |  | -37.4
Horizontal Pared | Strada Hybrid | Si | RAL9016 | STRW.05007020.133ACO | 50 | 70 | 20DBH | 22 | 1619.1421 | 139.2212 | 0.078367 |  | 30 | 218.64 | 218.64 | 93.9983 | 0.31869 |  | 41.1 | A09 | 601 | STRW0.05007020/HYB |  | 601 |  | 1935.84 | 1619.1421 | 1509.8408 | H+C-3sp | 1.08 | 1.08 | 1.08 |  | 0.0001276 | 1.7219 | 2 | 0.00037661 |  | 218.64 | 182.8711 | 170.5263 |  | 0.95 | 0.95 | 0.95 | 44: 0.0001276; 45: 1.7219; 47: 41.1; 48: 30; 49: 26; 51: 49.1; 52: 38; 53: 34; 61: 7.2; 62: 5.6; 63: 5.1 | 531.8 |  | -69.2
Horizontal Pared | Strada | No | Color Jaga | STRW.05007020.klr | 50 | 70 | 20 | 22 | 1698 | 146.0017 | 0.086088 | [8 empty] | A09 | 427 | STRW1.05007020 |  | 427 |  | 1698 | 1698 | 1698 | H | 1.373 | 1.373 | 1.373 |  | 0.0001276 | 1.7219 | 2 | 0.00037661 | [8 empty] | 44: 0.0001276; 45: 1.7219 | 382.2 |  | -44.8
Horizontal Pared | Strada Hybrid | Si | Color Jaga | STRW.05007020.klrACO | 50 | 70 | 20DBH | 22 | 1619.1421 | 139.2212 | 0.078367 |  | 30 | 218.64 | 218.64 | 93.9983 | 1.0502 |  | 41.1 | A09 | 699 | STRW1.05007020/HYB |  | 699 |  | 1935.84 | 1619.1421 | 1509.8408 | H+C-3sp | 1.08 | 1.08 | 1.08 |  | 0.0001276 | 1.7219 | 2 | 0.00037661 |  | 218.64 | 182.8711 | 170.5263 |  | 0.95 | 0.95 | 0.95 | 44: 0.0003969; 45: 1.7346; 47: 41.1; 48: 30; 49: 26; 51: 49.1; 52: 38; 53: 34; 61: 7.2; 62: 5.6; 63: 5.1 | 637.1 |  | -61.9
Horizontal Pared | Strada | No | Gris 001 | STRW.05007021.001 | 50 | 70 | 21 | 22 | 1807 | 155.374 | 0.13815 | [8 empty] | A09 | 456 | STRW0.05007021 |  | 456 |  | 1807 | 1807 | 1807 | H | 1.485 | 1.485 | 1.485 |  | 0.0001276 | 1.7219 | 4 | 0.0005142 | [8 empty] | 44: 0.0003969; 45: 1.7346 | 403.2 |  | -52.8
Horizontal Pared | Strada Hybrid | Si | Gris 001 | STRW.05007021.001ACO | 50 | 70 | 21DBH | 22 | 2123.1559 | 182.5585 | 0.18973 |  | 30 | 341.42 | 341.42 | 146.7842 | 2.2751 |  | 41.1 | A09 | 729 | STRW0.05007021/HYB |  | 729 |  | 2810.06 | 2123.1559 | 1977.8292 | H+C-3sp | 1.05 | 1.05 | 1.05 |  | 0.0001276 | 1.7219 | 4 | 0.0005142 |  | 341.42 | 257.9617 | 240.3046 |  | 0.85 | 0.85 | 0.85 | 44: 0.0003969; 45: 1.7346; 47: 41.1; 48: 30; 49: 26; 51: 49.1; 52: 38; 53: 34; 61: 7.2; 62: 5.6; 63: 5.1 | 638.9 |  | -90.1
Horizontal Pared | Strada | No | RAL9016 | STRW.05007021.133 | 50 | 70 | 21 | 22 | 1807 | 155.374 | 0.13815 | [8 empty] | A09 | 456 | STRW0.05007021 |  | 456 |  | 1807 | 1807 | 1807 | H | 1.485 | 1.485 | 1.485 |  | 0.0001276 | 1.7219 | 4 | 0.0005142 | [8 empty] | 44: 0.0003969; 45: 1.7346 | 403.2 |  | -52.8
Horizontal Pared | Strada Hybrid | Si | RAL9016 | STRW.05007021.133ACO | 50 | 70 | 21DBH | 22 | 2123.1559 | 182.5585 | 0.18973 |  | 30 | 341.42 | 341.42 | 146.7842 | 2.2751 |  | 41.1 | A09 | 729 | STRW0.05007021/HYB |  | 729 |  | 2810.06 | 2123.1559 | 1977.8292 | H+C-3sp | 1.05 | 1.05 | 1.05 |  | 0.0001276 | 1.7219 | 4 | 0.0005142 |  | 341.42 | 257.9617 | 240.3046 |  | 0.85 | 0.85 | 0.85 | 44: 0.0003969; 45: 1.7346; 47: 41.1; 48: 30; 49: 26; 51: 49.1; 52: 38; 53: 34; 61: 7.2; 62: 5.6; 63: 5.1 | 638.9 |  | -90.1
Horizontal Pared | Strada | No | Color Jaga | STRW.05007021.klr | 50 | 70 | 21 | 22 | 1807 | 155.374 | 0.13815 | [8 empty] | A09 | 555 | STRW1.05007021 |  | 555 |  | 1807 | 1807 | 1807 | H | 1.485 | 1.485 | 1.485 |  | 0.0001276 | 1.7219 | 4 | 0.0005142 | [8 empty] | 44: 0.0003969; 45: 1.7346 | 494.7 |  | -60.3
Horizontal Pared | Strada Hybrid | Si | Color Jaga | STRW.05007021.klrACO | 50 | 70 | 21DBH | 22 | 2123.1559 | 182.5585 | 0.18973 |  | 30 | 341.42 | 341.42 | 146.7842 | 1.1325 |  | 41.1 | A09 | 828 | STRW1.05007021/HYB |  | 828 |  | 2810.06 | 2123.1559 | 1977.8292 | H+C-3sp | 1.05 | 1.05 | 1.05 |  | 0.0001276 | 1.7219 | 4 | 0.0005142 |  | 341.42 | 257.9617 | 240.3046 |  | 0.85 | 0.85 | 0.85 | 44: 0.0002083; 45: 1.724; 47: 41.1; 48: 30; 49: 26; 51: 49.1; 52: 38; 53: 34; 61: 7.2; 62: 5.6; 63: 5.1 | 749.7 |  | -78.3
Horizontal Pared | Strada | No | Gris 001 | STRW.05008006.001 | 50 | 80 | 06 | 9 | 758 | 65.1763 | 0.090329 | [8 empty] | A09 | 321 | STRW0.05008006 |  | 321 |  | 758 | 758 | 758 | H | 1.372 | 1.372 | 1.372 |  | 0.00016126 | 2.1459 | 4 | 0.0013916 | [29 empty] | 258 |  | -63
Horizontal Pared | Strada | No | RAL9016 | STRW.05008006.133 | 50 | 80 | 06 | 9 | 758 | 65.1763 | 0.090329 | [8 empty] | A09 | 321 | STRW0.05008006 |  | 321 |  | 758 | 758 | 758 | H | 1.372 | 1.372 | 1.372 |  | 0.00016126 | 2.1459 | 4 | 0.0013916 | [29 empty] | 258 |  | -63
Horizontal Pared | Strada | No | Color Jaga | STRW.05008006.klr | 50 | 80 | 06 | 9 | 758 | 65.1763 | 0.090329 | [8 empty] | A09 | 401 | STRW1.05008006 |  | 401 |  | 758 | 758 | 758 | H | 1.372 | 1.372 | 1.372 |  | 0.00016126 | 2.1459 | 4 | 0.0013916 | [29 empty] | 333.6 |  | -67.4
Horizontal Pared | Strada | No | Gris 001 | STRW.05008010.001 | 50 | 80 | 10 | 12 | 861 | 74.0327 | 0.028655 | [8 empty] | A09 | 251 | STRW0.05008010 |  | 251 |  | 861 | 861 | 861 | H | 1.385 | 1.385 | 1.385 |  | 0.0003969 | 1.7346 | 2 | 0.00036735 | [8 empty] | 44: 0.0002083; 45: 1.724 | 214.4 |  | -36.6
Horizontal Pared | Strada Hybrid | Si | Gris 001 | STRW.05008010.001ACO | 50 | 80 | 10DBH | 12 | 1304.1434 | 112.1361 | 0.063605 |  | 30 | 218.24 | 218.24 | 93.8263 | 0.31768 |  | 41.8 | A09 | 529 | STRW0.05008010/HYB |  | 529 |  | 1574.18 | 1304.1434 | 1214.227 | H+C-3sp | 1.08 | 1.08 | 1.08 |  | 0.0003969 | 1.7346 | 2 | 0.00036735 |  | 218.24 | 180.8029 | 168.3371 |  | 0.98 | 0.98 | 0.98 | 44: 0.0001276; 45: 1.7219; 47: 41.8; 48: 30; 49: 26; 51: 49.8; 52: 38; 53: 34; 61: 9.1; 62: 6.8; 63: 6.3 | 487.4 |  | -41.6
Horizontal Pared | Strada | No | RAL9016 | STRW.05008010.133 | 50 | 80 | 10 | 12 | 861 | 74.0327 | 0.028655 | [8 empty] | A09 | 251 | STRW0.05008010 |  | 251 |  | 861 | 861 | 861 | H | 1.385 | 1.385 | 1.385 |  | 0.0003969 | 1.7346 | 2 | 0.00036735 | [8 empty] | 44: 0.0002083; 45: 1.724 | 214.4 |  | -36.6
Horizontal Pared | Strada Hybrid | Si | RAL9016 | STRW.05008010.133ACO | 50 | 80 | 10DBH | 12 | 1304.1434 | 112.1361 | 0.063605 |  | 30 | 218.24 | 218.24 | 93.8263 | 0.31768 |  | 41.8 | A09 | 529 | STRW0.05008010/HYB |  | 529 |  | 1574.18 | 1304.1434 | 1214.227 | H+C-3sp | 1.08 | 1.08 | 1.08 |  | 0.0003969 | 1.7346 | 2 | 0.00036735 |  | 218.24 | 180.8029 | 168.3371 |  | 0.98 | 0.98 | 0.98 | 44: 0.0001276; 45: 1.7219; 47: 41.8; 48: 30; 49: 26; 51: 49.8; 52: 38; 53: 34; 61: 9.1; 62: 6.8; 63: 6.3 | 487.4 |  | -41.6
Horizontal Pared | Strada | No | Color Jaga | STRW.05008010.klr | 50 | 80 | 10 | 12 | 861 | 74.0327 | 0.028655 | [8 empty] | A09 | 339 | STRW1.05008010 |  | 339 |  | 861 | 861 | 861 | H | 1.385 | 1.385 | 1.385 |  | 0.0003969 | 1.7346 | 2 | 0.00036735 | [8 empty] | 44: 0.0001276; 45: 1.7219 | 296.3 |  | -42.7
Horizontal Pared | Strada Hybrid | Si | Color Jaga | STRW.05008010.klrACO | 50 | 80 | 10DBH | 12 | 1304.1434 | 112.1361 | 0.063605 |  | 30 | 218.24 | 218.24 | 93.8263 | 0.31768 |  | 41.8 | A09 | 617 | STRW1.05008010/HYB |  | 617 |  | 1574.18 | 1304.1434 | 1214.227 | H+C-3sp | 1.08 | 1.08 | 1.08 |  | 0.0003969 | 1.7346 | 2 | 0.00036735 |  | 218.24 | 180.8029 | 168.3371 |  | 0.98 | 0.98 | 0.98 | 44: 0.0001276; 45: 1.7219; 47: 41.8; 48: 30; 49: 26; 51: 49.8; 52: 38; 53: 34; 61: 9.1; 62: 6.8; 63: 6.3 | 579.5 |  | -37.5
Horizontal Pared | Strada | No | Gris 001 | STRW.05008011.001 | 50 | 80 | 11 | 12 | 1109 | 95.3568 | 0.078861 | [8 empty] | A09 | 370 | STRW0.05008011 |  | 370 |  | 1109 | 1109 | 1109 | H | 1.438 | 1.438 | 1.438 |  | 0.0003969 | 1.7346 | 4 | 0.00057429 | [8 empty] | 44: 0.0001276; 45: 1.7219 | 308.7 |  | -61.3
Horizontal Pared | Strada Hybrid | Si | Gris 001 | STRW.05008011.001ACO | 50 | 80 | 11DBH | 12 | 1769.5053 | 152.1501 | 0.19255 |  | 30 | 357.74 | 357.74 | 153.8005 | 2.4671 |  | 41.8 | A09 | 648 | STRW0.05008011/HYB |  | 648 |  | 2135.9 | 1769.5053 | 1647.5037 | H+C-3sp | 1.1 | 1.1 | 1.1 |  | 0.0003969 | 1.7346 | 4 | 0.00057429 |  | 357.74 | 296.3729 | 275.9389 |  | 0.95 | 0.95 | 0.95 | 44: 0.0003969; 45: 1.7346; 47: 41.8; 48: 30; 49: 26; 51: 49.8; 52: 38; 53: 34; 61: 9.1; 62: 6.8; 63: 6.3 | 577.2 |  | -70.8
Horizontal Pared | Strada | No | RAL9016 | STRW.05008011.133 | 50 | 80 | 11 | 12 | 1109 | 95.3568 | 0.078861 | [8 empty] | A09 | 370 | STRW0.05008011 |  | 370 |  | 1109 | 1109 | 1109 | H | 1.438 | 1.438 | 1.438 |  | 0.0003969 | 1.7346 | 4 | 0.00057429 | [8 empty] | 44: 0.0001276; 45: 1.7219 | 308.7 |  | -61.3
Horizontal Pared | Strada Hybrid | Si | RAL9016 | STRW.05008011.133ACO | 50 | 80 | 11DBH | 12 | 1769.5053 | 152.1501 | 0.19255 |  | 30 | 357.74 | 357.74 | 153.8005 | 2.4671 |  | 41.8 | A09 | 648 | STRW0.05008011/HYB |  | 648 |  | 2135.9 | 1769.5053 | 1647.5037 | H+C-3sp | 1.1 | 1.1 | 1.1 |  | 0.0003969 | 1.7346 | 4 | 0.00057429 |  | 357.74 | 296.3729 | 275.9389 |  | 0.95 | 0.95 | 0.95 | 44: 0.0003969; 45: 1.7346; 47: 41.8; 48: 30; 49: 26; 51: 49.8; 52: 38; 53: 34; 61: 9.1; 62: 6.8; 63: 6.3 | 577.2 |  | -70.8
Horizontal Pared | Strada | No | Color Jaga | STRW.05008011.klr | 50 | 80 | 11 | 12 | 1109 | 95.3568 | 0.078861 | [8 empty] | A09 | 457 | STRW1.05008011 |  | 457 |  | 1109 | 1109 | 1109 | H | 1.438 | 1.438 | 1.438 |  | 0.0003969 | 1.7346 | 4 | 0.00057429 | [8 empty] | 44: 0.0003969; 45: 1.7346 | 390.7 |  | -66.3
Horizontal Pared | Strada Hybrid | Si | Color Jaga | STRW.05008011.klrACO | 50 | 80 | 11DBH | 12 | 1769.5053 | 152.1501 | 0.19255 |  | 30 | 357.74 | 357.74 | 153.8005 | 2.4671 |  | 41.8 | A09 | 735 | STRW1.05008011/HYB |  | 735 |  | 2135.9 | 1769.5053 | 1647.5037 | H+C-3sp | 1.1 | 1.1 | 1.1 |  | 0.0003969 | 1.7346 | 4 | 0.00057429 |  | 357.74 | 296.3729 | 275.9389 |  | 0.95 | 0.95 | 0.95 | 44: 0.0003969; 45: 1.7346; 47: 41.8; 48: 30; 49: 26; 51: 49.8; 52: 38; 53: 34; 61: 9.1; 62: 6.8; 63: 6.3 | 673.9 |  | -61.1
Horizontal Pared | Strada | No | Gris 001 | STRW.05008015.001 | 50 | 80 | 15 | 17 | 1387 | 119.2605 | 0.074552 | [8 empty] | A09 | 302 | STRW0.05008015 |  | 302 |  | 1387 | 1387 | 1387 | H | 1.373 | 1.373 | 1.373 |  | 0.0002083 | 1.724 | 2 | 0.00046183 | [8 empty] | 44: 0.0003969; 45: 1.7346 | 270.9 |  | -31.1
Horizontal Pared | Strada Hybrid | Si | Gris 001 | STRW.05008015.001ACO | 50 | 80 | 15DBH | 17 | 1496.2563 | 128.6549 | 0.086515 |  | 30 | 274.04 | 274.04 | 117.816 | 0.77526 |  | 42.4 | A09 | 585 | STRW0.05008015/HYB |  | 585 |  | 2007.56 | 1496.2563 | 1395.3374 | H+C-3sp | 1.08 | 1.08 | 1.08 |  | 0.0002083 | 1.724 | 2 | 0.00046183 |  | 274.04 | 204.245 | 190.4692 |  | 1.01 | 1.01 | 1.01 | 44: 0.0002083; 45: 1.724; 47: 42.4; 48: 30; 49: 26; 51: 50.4; 52: 38; 53: 34; 61: 9; 62: 6.7; 63: 6 | 542.3 |  | -42.7
Horizontal Pared | Strada | No | RAL9016 | STRW.05008015.133 | 50 | 80 | 15 | 17 | 1387 | 119.2605 | 0.074552 | [8 empty] | A09 | 302 | STRW0.05008015 |  | 302 |  | 1387 | 1387 | 1387 | H | 1.373 | 1.373 | 1.373 |  | 0.0002083 | 1.724 | 2 | 0.00046183 | [8 empty] | 44: 0.0003969; 45: 1.7346 | 270.9 |  | -31.1
Horizontal Pared | Strada Hybrid | Si | RAL9016 | STRW.05008015.133ACO | 50 | 80 | 15DBH | 17 | 1496.2563 | 128.6549 | 0.086515 |  | 30 | 274.04 | 274.04 | 117.816 | 0.77526 |  | 42.4 | A09 | 585 | STRW0.05008015/HYB |  | 585 |  | 2007.56 | 1496.2563 | 1395.3374 | H+C-3sp | 1.08 | 1.08 | 1.08 |  | 0.0002083 | 1.724 | 2 | 0.00046183 |  | 274.04 | 204.245 | 190.4692 |  | 1.01 | 1.01 | 1.01 | 44: 0.0002083; 45: 1.724; 47: 42.4; 48: 30; 49: 26; 51: 50.4; 52: 38; 53: 34; 61: 9; 62: 6.7; 63: 6 | 542.3 |  | -42.7
Horizontal Pared | Strada | No | Color Jaga | STRW.05008015.klr | 50 | 80 | 15 | 17 | 1387 | 119.2605 | 0.074552 | [8 empty] | A09 | 398 | STRW1.05008015 |  | 398 |  | 1387 | 1387 | 1387 | H | 1.373 | 1.373 | 1.373 |  | 0.0002083 | 1.724 | 2 | 0.00046183 | [8 empty] | 44: 0.0002083; 45: 1.724 | 362.2 |  | -35.8
Horizontal Pared | Strada Hybrid | Si | Color Jaga | STRW.05008015.klrACO | 50 | 80 | 15DBH | 17 | 1496.2563 | 128.6549 | 0.086515 |  | 30 | 274.04 | 274.04 | 117.816 | 0.77526 |  | 42.4 | A09 | 682 | STRW1.05008015/HYB |  | 682 |  | 2007.56 | 1496.2563 | 1395.3374 | H+C-3sp | 1.08 | 1.08 | 1.08 |  | 0.0002083 | 1.724 | 2 | 0.00046183 |  | 274.04 | 204.245 | 190.4692 |  | 1.01 | 1.01 | 1.01 | 44: 0.0002083; 45: 1.724; 47: 42.4; 48: 30; 49: 26; 51: 50.4; 52: 38; 53: 34; 61: 9; 62: 6.7; 63: 6 | 646.4 |  | -35.6
Horizontal Pared | Strada | No | Gris 001 | STRW.05008016.001 | 50 | 80 | 16 | 17 | 1518 | 130.5245 | 0.25633 | [8 empty] | A09 | 447 | STRW0.05008016 |  | 447 |  | 1518 | 1518 | 1518 | H | 1.464 | 1.464 | 1.464 |  | 0.0002083 | 1.724 | 4 | 0.0013928 | [8 empty] | 44: 0.0002083; 45: 1.724 | 403.6 |  | -43.4
Horizontal Pared | Strada Hybrid | Si | Gris 001 | STRW.05008016.001ACO | 50 | 80 | 16DBH | 17 | 2188.0092 | 188.1349 | 0.52779 |  | 30 | 449.5 | 449.5 | 193.2502 | 1.1024 |  | 42.4 | A09 | 730 | STRW0.05008016/HYB |  | 730 |  | 2935.7 | 2188.0092 | 2040.4332 | H+C-3sp | 1.1 | 1.1 | 1.1 |  | 0.0002083 | 1.724 | 4 | 0.0013928 |  | 449.5 | 335.0172 | 312.4211 |  | 0.95 | 0.95 | 0.95 | 44: 0.0001276; 45: 1.7219; 47: 42.4; 48: 30; 49: 26; 51: 50.4; 52: 38; 53: 34; 61: 9; 62: 6.7; 63: 6 | 668.6 |  | -61.4
Horizontal Pared | Strada | No | RAL9016 | STRW.05008016.133 | 50 | 80 | 16 | 17 | 1518 | 130.5245 | 0.25633 | [8 empty] | A09 | 447 | STRW0.05008016 |  | 447 |  | 1518 | 1518 | 1518 | H | 1.464 | 1.464 | 1.464 |  | 0.0002083 | 1.724 | 4 | 0.0013928 | [8 empty] | 44: 0.0002083; 45: 1.724 | 403.6 |  | -43.4
Horizontal Pared | Strada Hybrid | Si | RAL9016 | STRW.05008016.133ACO | 50 | 80 | 16DBH | 17 | 2188.0092 | 188.1349 | 0.52779 |  | 30 | 449.5 | 449.5 | 193.2502 | 1.1024 |  | 42.4 | A09 | 730 | STRW0.05008016/HYB |  | 730 |  | 2935.7 | 2188.0092 | 2040.4332 | H+C-3sp | 1.1 | 1.1 | 1.1 |  | 0.0002083 | 1.724 | 4 | 0.0013928 |  | 449.5 | 335.0172 | 312.4211 |  | 0.95 | 0.95 | 0.95 | 44: 0.0001276; 45: 1.7219; 47: 42.4; 48: 30; 49: 26; 51: 50.4; 52: 38; 53: 34; 61: 9; 62: 6.7; 63: 6 | 668.6 |  | -61.4
Horizontal Pared | Strada | No | Color Jaga | STRW.05008016.klr | 50 | 80 | 16 | 17 | 1518 | 130.5245 | 0.25633 | [8 empty] | A09 | 543 | STRW1.05008016 |  | 543 |  | 1518 | 1518 | 1518 | H | 1.464 | 1.464 | 1.464 |  | 0.0002083 | 1.724 | 4 | 0.0013928 | [8 empty] | 44: 0.0001276; 45: 1.7219 | 495.1 |  | -47.9
Horizontal Pared | Strada Hybrid | Si | Color Jaga | STRW.05008016.klrACO | 50 | 80 | 16DBH | 17 | 2188.0092 | 188.1349 | 0.52779 |  | 30 | 449.5 | 449.5 | 193.2502 | 1.1024 |  | 42.4 | A09 | 826 | STRW1.05008016/HYB |  | 826 |  | 2935.7 | 2188.0092 | 2040.4332 | H+C-3sp | 1.1 | 1.1 | 1.1 |  | 0.0002083 | 1.724 | 4 | 0.0013928 |  | 449.5 | 335.0172 | 312.4211 |  | 0.95 | 0.95 | 0.95 | 44: 0.0001276; 45: 1.7219; 47: 42.4; 48: 30; 49: 26; 51: 50.4; 52: 38; 53: 34; 61: 9; 62: 6.7; 63: 6 | 779.4 |  | -46.6
Horizontal Pared | Strada | No | Gris 001 | STRW.05008020.001 | 50 | 80 | 20 | 22 | 1940 | 166.81 | 0.1137 | [8 empty] | A09 | 353 | STRW0.05008020 |  | 353 |  | 1940 | 1940 | 1940 | H | 1.373 | 1.373 | 1.373 |  | 0.0001276 | 1.7219 | 2 | 0.00037661 | [8 empty] | 44: 0.0001276; 45: 1.7219 | 313.4 |  | -39.6
Horizontal Pared | Strada Hybrid | Si | Gris 001 | STRW.05008020.001ACO | 50 | 80 | 20DBH | 22 | 2086.4239 | 179.4002 | 0.13126 |  | 30 | 311.24 | 311.24 | 133.8091 | 1.9377 |  | 42.4 | A09 | 637 | STRW0.05008020/HYB |  | 637 |  | 2518.44 | 2086.4239 | 1942.5719 | H+C-3sp | 1.08 | 1.08 | 1.08 |  | 0.0001276 | 1.7219 | 2 | 0.00037661 |  | 311.24 | 257.8495 | 240.0717 |  | 0.95 | 0.95 | 0.95 | 44: 0.0003969; 45: 1.7346; 47: 42.4; 48: 30; 49: 26; 51: 50.4; 52: 38; 53: 34; 61: 9; 62: 6.7; 63: 6 | 582.7 |  | -54.3
Horizontal Pared | Strada | No | RAL9016 | STRW.05008020.133 | 50 | 80 | 20 | 22 | 1940 | 166.81 | 0.1137 | [8 empty] | A09 | 353 | STRW0.05008020 |  | 353 |  | 1940 | 1940 | 1940 | H | 1.373 | 1.373 | 1.373 |  | 0.0001276 | 1.7219 | 2 | 0.00037661 | [8 empty] | 44: 0.0001276; 45: 1.7219 | 313.4 |  | -39.6
Horizontal Pared | Strada Hybrid | Si | RAL9016 | STRW.05008020.133ACO | 50 | 80 | 20DBH | 22 | 2086.4239 | 179.4002 | 0.13126 |  | 30 | 311.24 | 311.24 | 133.8091 | 1.9377 |  | 42.4 | A09 | 637 | STRW0.05008020/HYB |  | 637 |  | 2518.44 | 2086.4239 | 1942.5719 | H+C-3sp | 1.08 | 1.08 | 1.08 |  | 0.0001276 | 1.7219 | 2 | 0.00037661 |  | 311.24 | 257.8495 | 240.0717 |  | 0.95 | 0.95 | 0.95 | 44: 0.0003969; 45: 1.7346; 47: 42.4; 48: 30; 49: 26; 51: 50.4; 52: 38; 53: 34; 61: 9; 62: 6.7; 63: 6 | 582.7 |  | -54.3
Horizontal Pared | Strada | No | Color Jaga | STRW.05008020.klr | 50 | 80 | 20 | 22 | 1940 | 166.81 | 0.1137 | [8 empty] | A09 | 459 | STRW1.05008020 |  | 459 |  | 1940 | 1940 | 1940 | H | 1.373 | 1.373 | 1.373 |  | 0.0001276 | 1.7219 | 2 | 0.00037661 | [8 empty] | 44: 0.0003969; 45: 1.7346 | 410.8 |  | -48.2
Horizontal Pared | Strada Hybrid | Si | Color Jaga | STRW.05008020.klrACO | 50 | 80 | 20DBH | 22 | 2086.4239 | 179.4002 | 0.13126 |  | 30 | 311.24 | 311.24 | 133.8091 | 1.9377 |  | 42.4 | A09 | 742 | STRW1.05008020/HYB |  | 742 |  | 2518.44 | 2086.4239 | 1942.5719 | H+C-3sp | 1.08 | 1.08 | 1.08 |  | 0.0001276 | 1.7219 | 2 | 0.00037661 |  | 311.24 | 257.8495 | 240.0717 |  | 0.95 | 0.95 | 0.95 | 44: 0.0003969; 45: 1.7346; 47: 42.4; 48: 30; 49: 26; 51: 50.4; 52: 38; 53: 34; 61: 9; 62: 6.7; 63: 6 | 695 |  | -47
Horizontal Pared | Strada | No | Gris 001 | STRW.05008021.001 | 50 | 80 | 21 | 22 | 2066 | 177.644 | 0.18354 | [8 empty] | A09 | 490 | STRW0.05008021 |  | 490 |  | 2066 | 2066 | 2066 | H | 1.485 | 1.485 | 1.485 |  | 0.0001276 | 1.7219 | 4 | 0.0005142 | [8 empty] | 44: 0.0003969; 45: 1.7346 | 433.7 |  | -56.3
Horizontal Pared | Strada Hybrid | Si | Gris 001 | STRW.05008021.001ACO | 50 | 80 | 21DBH | 22 | 2817.8416 | 242.2908 | 0.33767 |  | 30 | 490.42 | 490.42 | 210.8426 | 2.1144 |  | 42.4 | A09 | 774 | STRW0.05008021/HYB |  | 774 |  | 3780.76 | 2817.8416 | 2627.7849 | H+C-3sp | 1.05 | 1.05 | 1.05 |  | 0.0001276 | 1.7219 | 4 | 0.0005142 |  | 490.42 | 365.5154 | 340.8622 |  | 0.85 | 0.85 | 0.85 | 44: 0.0002083; 45: 1.724; 47: 42.4; 48: 30; 49: 26; 51: 50.4; 52: 38; 53: 34; 61: 9; 62: 6.7; 63: 6 | 697.2 |  | -76.8
Horizontal Pared | Strada | No | RAL9016 | STRW.05008021.133 | 50 | 80 | 21 | 22 | 2066 | 177.644 | 0.18354 | [8 empty] | A09 | 490 | STRW0.05008021 |  | 490 |  | 2066 | 2066 | 2066 | H | 1.485 | 1.485 | 1.485 |  | 0.0001276 | 1.7219 | 4 | 0.0005142 | [8 empty] | 44: 0.0003969; 45: 1.7346 | 433.7 |  | -56.3
Horizontal Pared | Strada Hybrid | Si | RAL9016 | STRW.05008021.133ACO | 50 | 80 | 21DBH | 22 | 2817.8416 | 242.2908 | 0.33767 |  | 30 | 490.42 | 490.42 | 210.8426 | 2.1144 |  | 42.4 | A09 | 774 | STRW0.05008021/HYB |  | 774 |  | 3780.76 | 2817.8416 | 2627.7849 | H+C-3sp | 1.05 | 1.05 | 1.05 |  | 0.0001276 | 1.7219 | 4 | 0.0005142 |  | 490.42 | 365.5154 | 340.8622 |  | 0.85 | 0.85 | 0.85 | 44: 0.0002083; 45: 1.724; 47: 42.4; 48: 30; 49: 26; 51: 50.4; 52: 38; 53: 34; 61: 9; 62: 6.7; 63: 6 | 697.2 |  | -76.8
Horizontal Pared | Strada | No | Color Jaga | STRW.05008021.klr | 50 | 80 | 21 | 22 | 2066 | 177.644 | 0.18354 | [8 empty] | A09 | 596 | STRW1.05008021 |  | 596 |  | 2066 | 2066 | 2066 | H | 1.485 | 1.485 | 1.485 |  | 0.0001276 | 1.7219 | 4 | 0.0005142 | [8 empty] | 44: 0.0002083; 45: 1.724 | 531.2 |  | -64.8
Horizontal Pared | Strada Hybrid | Si | Color Jaga | STRW.05008021.klrACO | 50 | 80 | 21DBH | 22 | 2817.8416 | 242.2908 | 0.33767 |  | 30 | 490.42 | 490.42 | 210.8426 | 2.1144 |  | 42.4 | A09 | 879 | STRW1.05008021/HYB |  | 879 |  | 3780.76 | 2817.8416 | 2627.7849 | H+C-3sp | 1.05 | 1.05 | 1.05 |  | 0.0001276 | 1.7219 | 4 | 0.0005142 |  | 490.42 | 365.5154 | 340.8622 |  | 0.85 | 0.85 | 0.85 | 44: 0.0002083; 45: 1.724; 47: 42.4; 48: 30; 49: 26; 51: 50.4; 52: 38; 53: 34; 61: 9; 62: 6.7; 63: 6 | 815.4 |  | -63.6
Horizontal Pared | Strada | No | Gris 001 | STRW.05009006.001 | 50 | 90 | 06 | 9 | 852 | 73.2588 | 0.12117 | [8 empty] | A09 | 337 | STRW0.05009006 |  | 337 |  | 852 | 852 | 852 | H | 1.372 | 1.372 | 1.372 |  | 0.00016126 | 2.1459 | 4 | 0.0013916 | [29 empty] | 278.5 |  | -58.5
Horizontal Pared | Strada | No | RAL9016 | STRW.05009006.133 | 50 | 90 | 06 | 9 | 852 | 73.2588 | 0.12117 | [8 empty] | A09 | 337 | STRW0.05009006 |  | 337 |  | 852 | 852 | 852 | H | 1.372 | 1.372 | 1.372 |  | 0.00016126 | 2.1459 | 4 | 0.0013916 | [29 empty] | 278.5 |  | -58.5
Horizontal Pared | Strada | No | Color Jaga | STRW.05009006.klr | 50 | 90 | 06 | 9 | 852 | 73.2588 | 0.12117 | [8 empty] | A09 | 423 | STRW1.05009006 |  | 423 |  | 852 | 852 | 852 | H | 1.372 | 1.372 | 1.372 |  | 0.00016126 | 2.1459 | 4 | 0.0013916 | [29 empty] | 359.4 |  | -63.6
Horizontal Pared | Strada | No | Gris 001 | STRW.05009010.001 | 50 | 90 | 10 | 12 | 968 | 83.233 | 0.037541 | [8 empty] | A09 | 265 | STRW0.05009010 |  | 265 |  | 968 | 968 | 968 | H | 1.385 | 1.385 | 1.385 |  | 0.0003969 | 1.7346 | 2 | 0.00036735 | [8 empty] | 44: 0.0001276; 45: 1.7219 | 228.1 |  | -36.9
Horizontal Pared | Strada Hybrid | Si | Gris 001 | STRW.05009010.001ACO | 50 | 90 | 10DBH | 12 | 1501.3 | 129.0886 | 0.086968 |  | 30 | 253.44 | 253.44 | 108.9596 | 0.41098 |  | 42.4 | A09 | 600 | STRW0.05009010/HYB |  | 600 |  | 1828.08 | 1501.3 | 1395.6272 | H+C-3sp | 1.08 | 1.08 | 1.08 |  | 0.0003969 | 1.7346 | 2 | 0.00036735 |  | 253.44 | 208.1361 | 193.4859 |  | 0.98 | 0.98 | 0.98 | 44: 0.0001276; 45: 1.7219; 47: 42.4; 48: 30; 49: 26; 51: 50.4; 52: 38; 53: 34; 61: 10.3; 62: 7.4; 63: 6.7 | 541.2 |  | -58.8
Horizontal Pared | Strada | No | RAL9016 | STRW.05009010.133 | 50 | 90 | 10 | 12 | 968 | 83.233 | 0.037541 | [8 empty] | A09 | 265 | STRW0.05009010 |  | 265 |  | 968 | 968 | 968 | H | 1.385 | 1.385 | 1.385 |  | 0.0003969 | 1.7346 | 2 | 0.00036735 | [8 empty] | 44: 0.0001276; 45: 1.7219 | 228.1 |  | -36.9
Horizontal Pared | Strada Hybrid | Si | RAL9016 | STRW.05009010.133ACO | 50 | 90 | 10DBH | 12 | 1501.3 | 129.0886 | 0.086968 |  | 30 | 253.44 | 253.44 | 108.9596 | 0.41098 |  | 42.4 | A09 | 600 | STRW0.05009010/HYB |  | 600 |  | 1828.08 | 1501.3 | 1395.6272 | H+C-3sp | 1.08 | 1.08 | 1.08 |  | 0.0003969 | 1.7346 | 2 | 0.00036735 |  | 253.44 | 208.1361 | 193.4859 |  | 0.98 | 0.98 | 0.98 | 44: 0.0001276; 45: 1.7219; 47: 42.4; 48: 30; 49: 26; 51: 50.4; 52: 38; 53: 34; 61: 10.3; 62: 7.4; 63: 6.7 | 541.2 |  | -58.8
Horizontal Pared | Strada | No | Color Jaga | STRW.05009010.klr | 50 | 90 | 10 | 12 | 968 | 83.233 | 0.037541 | [8 empty] | A09 | 358 | STRW1.05009010 |  | 358 |  | 968 | 968 | 968 | H | 1.385 | 1.385 | 1.385 |  | 0.0003969 | 1.7346 | 2 | 0.00036735 | [8 empty] | 44: 0.0001276; 45: 1.7219 | 316.1 |  | -41.9
Horizontal Pared | Strada Hybrid | Si | Color Jaga | STRW.05009010.klrACO | 50 | 90 | 10DBH | 12 | 1501.3 | 129.0886 | 0.086968 |  | 30 | 253.44 | 253.44 | 108.9596 | 1.3568 |  | 42.4 | A09 | 693 | STRW1.05009010/HYB |  | 693 |  | 1828.08 | 1501.3 | 1395.6272 | H+C-3sp | 1.08 | 1.08 | 1.08 |  | 0.0003969 | 1.7346 | 2 | 0.00036735 |  | 253.44 | 208.1361 | 193.4859 |  | 0.98 | 0.98 | 0.98 | 44: 0.0003969; 45: 1.7346; 47: 42.4; 48: 30; 49: 26; 51: 50.4; 52: 38; 53: 34; 61: 10.3; 62: 7.4; 63: 6.7 | 640.1 |  | -52.9
Horizontal Pared | Strada | No | Gris 001 | STRW.05009011.001 | 50 | 90 | 11 | 12 | 1247 | 107.2227 | 0.10381 | [8 empty] | A09 | 389 | STRW0.05009011 |  | 389 |  | 1247 | 1247 | 1247 | H | 1.438 | 1.438 | 1.438 |  | 0.0003969 | 1.7346 | 4 | 0.00057429 | [8 empty] | 44: 0.0003969; 45: 1.7346 | 327.1 |  | -61.9
Horizontal Pared | Strada Hybrid | Si | Gris 001 | STRW.05009011.001ACO | 50 | 90 | 11DBH | 12 | 2037.014 | 175.1517 | 0.26426 |  | 30 | 415.44 | 415.44 | 178.6071 | 3.1976 |  | 42.4 | A09 | 723 | STRW0.05009011/HYB |  | 723 |  | 2480.4 | 2037.014 | 1893.6336 | H+C-3sp | 1.1 | 1.1 | 1.1 |  | 0.0003969 | 1.7346 | 4 | 0.00057429 |  | 415.44 | 341.1777 | 317.163 |  | 0.95 | 0.95 | 0.95 | 44: 0.0003969; 45: 1.7346; 47: 42.4; 48: 30; 49: 26; 51: 50.4; 52: 38; 53: 34; 61: 10.3; 62: 7.4; 63: 6.7 | 635.5 |  | -87.5
Horizontal Pared | Strada | No | RAL9016 | STRW.05009011.133 | 50 | 90 | 11 | 12 | 1247 | 107.2227 | 0.10381 | [8 empty] | A09 | 389 | STRW0.05009011 |  | 389 |  | 1247 | 1247 | 1247 | H | 1.438 | 1.438 | 1.438 |  | 0.0003969 | 1.7346 | 4 | 0.00057429 | [8 empty] | 44: 0.0003969; 45: 1.7346 | 327.1 |  | -61.9
Horizontal Pared | Strada Hybrid | Si | RAL9016 | STRW.05009011.133ACO | 50 | 90 | 11DBH | 12 | 2037.014 | 175.1517 | 0.26426 |  | 30 | 415.44 | 415.44 | 178.6071 | 3.1976 |  | 42.4 | A09 | 723 | STRW0.05009011/HYB |  | 723 |  | 2480.4 | 2037.014 | 1893.6336 | H+C-3sp | 1.1 | 1.1 | 1.1 |  | 0.0003969 | 1.7346 | 4 | 0.00057429 |  | 415.44 | 341.1777 | 317.163 |  | 0.95 | 0.95 | 0.95 | 44: 0.0003969; 45: 1.7346; 47: 42.4; 48: 30; 49: 26; 51: 50.4; 52: 38; 53: 34; 61: 10.3; 62: 7.4; 63: 6.7 | 635.5 |  | -87.5
Horizontal Pared | Strada | No | Color Jaga | STRW.05009011.klr | 50 | 90 | 11 | 12 | 1247 | 107.2227 | 0.10381 | [8 empty] | A09 | 481 | STRW1.05009011 |  | 481 |  | 1247 | 1247 | 1247 | H | 1.438 | 1.438 | 1.438 |  | 0.0003969 | 1.7346 | 4 | 0.00057429 | [8 empty] | 44: 0.0003969; 45: 1.7346 | 415 |  | -66
Horizontal Pared | Strada Hybrid | Si | Color Jaga | STRW.05009011.klrACO | 50 | 90 | 11DBH | 12 | 2037.014 | 175.1517 | 0.26426 |  | 30 | 415.44 | 415.44 | 178.6071 | 1.5884 |  | 42.4 | A09 | 816 | STRW1.05009011/HYB |  | 816 |  | 2480.4 | 2037.014 | 1893.6336 | H+C-3sp | 1.1 | 1.1 | 1.1 |  | 0.0003969 | 1.7346 | 4 | 0.00057429 |  | 415.44 | 341.1777 | 317.163 |  | 0.95 | 0.95 | 0.95 | 44: 0.0002083; 45: 1.724; 47: 42.4; 48: 30; 49: 26; 51: 50.4; 52: 38; 53: 34; 61: 10.3; 62: 7.4; 63: 6.7 | 738.9 |  | -77.1
Horizontal Pared | Strada | No | Gris 001 | STRW.05009015.001 | 50 | 90 | 15 | 17 | 1561 | 134.2218 | 0.095919 | [8 empty] | A09 | 321 | STRW0.05009015 |  | 321 |  | 1561 | 1561 | 1561 | H | 1.373 | 1.373 | 1.373 |  | 0.0002083 | 1.724 | 2 | 0.00046183 | [8 empty] | 44: 0.0002083; 45: 1.724 | 289.9 |  | -31.1
Horizontal Pared | Strada Hybrid | Si | Gris 001 | STRW.05009015.001ACO | 50 | 90 | 15DBH | 17 | 1711.9131 | 147.198 | 0.11493 |  | 30 | 318.24 | 318.24 | 136.8186 | 1.0032 |  | 43.3 | A09 | 666 | STRW0.05009015/HYB |  | 666 |  | 2331.36 | 1711.9131 | 1597.9168 | H+C-3sp | 1.08 | 1.08 | 1.08 |  | 0.0002083 | 1.724 | 2 | 0.00046183 |  | 318.24 | 233.683 | 218.1221 |  | 1.01 | 1.01 | 1.01 | 44: 0.0002083; 45: 1.724; 47: 43.3; 48: 30; 49: 26; 51: 51.3; 52: 38; 53: 34; 61: 10.7; 62: 7.7; 63: 7 | 615.7 |  | -50.3
Horizontal Pared | Strada | No | RAL9016 | STRW.05009015.133 | 50 | 90 | 15 | 17 | 1561 | 134.2218 | 0.095919 | [8 empty] | A09 | 321 | STRW0.05009015 |  | 321 |  | 1561 | 1561 | 1561 | H | 1.373 | 1.373 | 1.373 |  | 0.0002083 | 1.724 | 2 | 0.00046183 | [8 empty] | 44: 0.0002083; 45: 1.724 | 289.9 |  | -31.1
Horizontal Pared | Strada Hybrid | Si | RAL9016 | STRW.05009015.133ACO | 50 | 90 | 15DBH | 17 | 1711.9131 | 147.198 | 0.11493 |  | 30 | 318.24 | 318.24 | 136.8186 | 1.0032 |  | 43.3 | A09 | 666 | STRW0.05009015/HYB |  | 666 |  | 2331.36 | 1711.9131 | 1597.9168 | H+C-3sp | 1.08 | 1.08 | 1.08 |  | 0.0002083 | 1.724 | 2 | 0.00046183 |  | 318.24 | 233.683 | 218.1221 |  | 1.01 | 1.01 | 1.01 | 44: 0.0002083; 45: 1.724; 47: 43.3; 48: 30; 49: 26; 51: 51.3; 52: 38; 53: 34; 61: 10.7; 62: 7.7; 63: 7 | 615.7 |  | -50.3
Horizontal Pared | Strada | No | Color Jaga | STRW.05009015.klr | 50 | 90 | 15 | 17 | 1561 | 134.2218 | 0.095919 | [8 empty] | A09 | 424 | STRW1.05009015 |  | 424 |  | 1561 | 1561 | 1561 | H | 1.373 | 1.373 | 1.373 |  | 0.0002083 | 1.724 | 2 | 0.00046183 | [8 empty] | 44: 0.0002083; 45: 1.724 | 387.7 |  | -36.3
Horizontal Pared | Strada Hybrid | Si | Color Jaga | STRW.05009015.klrACO | 50 | 90 | 15DBH | 17 | 1711.9131 | 147.198 | 0.11493 |  | 30 | 318.24 | 318.24 | 136.8186 | 0.60825 |  | 43.3 | A09 | 769 | STRW1.05009015/HYB |  | 769 |  | 2331.36 | 1711.9131 | 1597.9168 | H+C-3sp | 1.08 | 1.08 | 1.08 |  | 0.0002083 | 1.724 | 2 | 0.00046183 |  | 318.24 | 233.683 | 218.1221 |  | 1.01 | 1.01 | 1.01 | 44: 0.0001276; 45: 1.7219; 47: 43.3; 48: 30; 49: 26; 51: 51.3; 52: 38; 53: 34; 61: 10.7; 62: 7.7; 63: 7 | 727.3 |  | -41.7
Horizontal Pared | Strada | No | Gris 001 | STRW.05009016.001 | 50 | 90 | 16 | 17 | 1708 | 146.8616 | 0.32799 | [8 empty] | A09 | 475 | STRW0.05009016 |  | 475 |  | 1708 | 1708 | 1708 | H | 1.464 | 1.464 | 1.464 |  | 0.0002083 | 1.724 | 4 | 0.0013928 | [8 empty] | 44: 0.0001276; 45: 1.7219 | 430.5 |  | -44.5
Horizontal Pared | Strada Hybrid | Si | Gris 001 | STRW.05009016.001ACO | 50 | 90 | 16DBH | 17 | 2503.3688 | 215.251 | 0.69735 |  | 30 | 522 | 522 | 224.4196 | 1.4261 |  | 43.3 | A09 | 820 | STRW0.05009016/HYB |  | 820 |  | 3409.2 | 2503.3688 | 2336.6695 | H+C-3sp | 1.1 | 1.1 | 1.1 |  | 0.0002083 | 1.724 | 4 | 0.0013928 |  | 522 | 383.3036 | 357.7794 |  | 0.95 | 0.95 | 0.95 | 44: 0.0001276; 45: 1.7219; 47: 43.3; 48: 30; 49: 26; 51: 51.3; 52: 38; 53: 34; 61: 10.7; 62: 7.7; 63: 7 | 749.7 |  | -70.3
Horizontal Pared | Strada | No | RAL9016 | STRW.05009016.133 | 50 | 90 | 16 | 17 | 1708 | 146.8616 | 0.32799 | [8 empty] | A09 | 475 | STRW0.05009016 |  | 475 |  | 1708 | 1708 | 1708 | H | 1.464 | 1.464 | 1.464 |  | 0.0002083 | 1.724 | 4 | 0.0013928 | [8 empty] | 44: 0.0001276; 45: 1.7219 | 430.5 |  | -44.5
Horizontal Pared | Strada Hybrid | Si | RAL9016 | STRW.05009016.133ACO | 50 | 90 | 16DBH | 17 | 2503.3688 | 215.251 | 0.69735 |  | 30 | 522 | 522 | 224.4196 | 1.4261 |  | 43.3 | A09 | 820 | STRW0.05009016/HYB |  | 820 |  | 3409.2 | 2503.3688 | 2336.6695 | H+C-3sp | 1.1 | 1.1 | 1.1 |  | 0.0002083 | 1.724 | 4 | 0.0013928 |  | 522 | 383.3036 | 357.7794 |  | 0.95 | 0.95 | 0.95 | 44: 0.0001276; 45: 1.7219; 47: 43.3; 48: 30; 49: 26; 51: 51.3; 52: 38; 53: 34; 61: 10.7; 62: 7.7; 63: 7 | 749.7 |  | -70.3
Horizontal Pared | Strada | No | Color Jaga | STRW.05009016.klr | 50 | 90 | 16 | 17 | 1708 | 146.8616 | 0.32799 | [8 empty] | A09 | 578 | STRW1.05009016 |  | 578 |  | 1708 | 1708 | 1708 | H | 1.464 | 1.464 | 1.464 |  | 0.0002083 | 1.724 | 4 | 0.0013928 | [8 empty] | 44: 0.0001276; 45: 1.7219 | 528.4 |  | -49.6
Horizontal Pared | Strada Hybrid | Si | Color Jaga | STRW.05009016.klrACO | 50 | 90 | 16DBH | 17 | 2503.3688 | 215.251 | 0.69735 |  | 30 | 522 | 522 | 224.4196 | 4.7515 |  | 43.3 | A09 | 923 | STRW1.05009016/HYB |  | 923 |  | 3409.2 | 2503.3688 | 2336.6695 | H+C-3sp | 1.1 | 1.1 | 1.1 |  | 0.0002083 | 1.724 | 4 | 0.0013928 |  | 522 | 383.3036 | 357.7794 |  | 0.95 | 0.95 | 0.95 | 44: 0.0003969; 45: 1.7346; 47: 43.3; 48: 30; 49: 26; 51: 51.3; 52: 38; 53: 34; 61: 10.7; 62: 7.7; 63: 7 | 868 |  | -55
Horizontal Pared | Strada | No | Gris 001 | STRW.05009020.001 | 50 | 90 | 20 | 22 | 2183 | 187.7042 | 0.14557 | [8 empty] | A09 | 376 | STRW0.05009020 |  | 376 |  | 2183 | 2183 | 2183 | H | 1.373 | 1.373 | 1.373 |  | 0.0001276 | 1.7219 | 2 | 0.00037661 | [8 empty] | 44: 0.0003969; 45: 1.7346 | 334.5 |  | -41.5
Horizontal Pared | Strada Hybrid | Si | Gris 001 | STRW.05009020.001ACO | 50 | 90 | 20DBH | 22 | 2401.8435 | 206.5214 | 0.17573 |  | 30 | 361.44 | 361.44 | 155.3912 | 2.5115 |  | 43.3 | A09 | 721 | STRW0.05009020/HYB |  | 721 |  | 2924.64 | 2401.8435 | 2232.7837 | H+C-3sp | 1.08 | 1.08 | 1.08 |  | 0.0001276 | 1.7219 | 2 | 0.00037661 |  | 361.44 | 296.8305 | 275.9373 |  | 0.95 | 0.95 | 0.95 | 44: 0.0003969; 45: 1.7346; 47: 43.3; 48: 30; 49: 26; 51: 51.3; 52: 38; 53: 34; 61: 10.7; 62: 7.7; 63: 7 | 658.2 |  | -62.8
Horizontal Pared | Strada | No | RAL9016 | STRW.05009020.133 | 50 | 90 | 20 | 22 | 2183 | 187.7042 | 0.14557 | [8 empty] | A09 | 376 | STRW0.05009020 |  | 376 |  | 2183 | 2183 | 2183 | H | 1.373 | 1.373 | 1.373 |  | 0.0001276 | 1.7219 | 2 | 0.00037661 | [8 empty] | 44: 0.0003969; 45: 1.7346 | 334.5 |  | -41.5
Horizontal Pared | Strada Hybrid | Si | RAL9016 | STRW.05009020.133ACO | 50 | 90 | 20DBH | 22 | 2401.8435 | 206.5214 | 0.17573 |  | 30 | 361.44 | 361.44 | 155.3912 | 2.5115 |  | 43.3 | A09 | 721 | STRW0.05009020/HYB |  | 721 |  | 2924.64 | 2401.8435 | 2232.7837 | H+C-3sp | 1.08 | 1.08 | 1.08 |  | 0.0001276 | 1.7219 | 2 | 0.00037661 |  | 361.44 | 296.8305 | 275.9373 |  | 0.95 | 0.95 | 0.95 | 44: 0.0003969; 45: 1.7346; 47: 43.3; 48: 30; 49: 26; 51: 51.3; 52: 38; 53: 34; 61: 10.7; 62: 7.7; 63: 7 | 658.2 |  | -62.8
Horizontal Pared | Strada | No | Color Jaga | STRW.05009020.klr | 50 | 90 | 20 | 22 | 2183 | 187.7042 | 0.14557 | [8 empty] | A09 | 487 | STRW1.05009020 |  | 487 |  | 2183 | 2183 | 2183 | H | 1.373 | 1.373 | 1.373 |  | 0.0001276 | 1.7219 | 2 | 0.00037661 | [8 empty] | 44: 0.0003969; 45: 1.7346 | 438.3 |  | -48.7
Horizontal Pared | Strada Hybrid | Si | Color Jaga | STRW.05009020.klrACO | 50 | 90 | 20DBH | 22 | 2401.8435 | 206.5214 | 0.17573 |  | 30 | 361.44 | 361.44 | 155.3912 | 1.2494 |  | 43.3 | A09 | 833 | STRW1.05009020/HYB |  | 833 |  | 2924.64 | 2401.8435 | 2232.7837 | H+C-3sp | 1.08 | 1.08 | 1.08 |  | 0.0001276 | 1.7219 | 2 | 0.00037661 |  | 361.44 | 296.8305 | 275.9373 |  | 0.95 | 0.95 | 0.95 | 44: 0.0002083; 45: 1.724; 47: 43.3; 48: 30; 49: 26; 51: 51.3; 52: 38; 53: 34; 61: 10.7; 62: 7.7; 63: 7 | 777.9 |  | -55.1
Horizontal Pared | Strada | No | Gris 001 | STRW.05009021.001 | 50 | 90 | 21 | 22 | 2324 | 199.828 | 0.23583 | [8 empty] | A09 | 522 | STRW0.05009021 |  | 522 |  | 2324 | 2324 | 2324 | H | 1.485 | 1.485 | 1.485 |  | 0.0001276 | 1.7219 | 4 | 0.0005142 | [8 empty] | 44: 0.0002083; 45: 1.724 | 462.4 |  | -59.6
Horizontal Pared | Strada Hybrid | Si | Gris 001 | STRW.05009021.001ACO | 50 | 90 | 21DBH | 22 | 3223.9796 | 277.2123 | 0.44805 |  | 30 | 569.52 | 569.52 | 244.8495 | 2.7362 |  | 43.3 | A09 | 867 | STRW0.05009021/HYB |  | 867 |  | 4390.56 | 3223.9796 | 3009.2948 | H+C-3sp | 1.05 | 1.05 | 1.05 |  | 0.0001276 | 1.7219 | 4 | 0.0005142 |  | 569.52 | 418.1974 | 390.3496 |  | 0.85 | 0.85 | 0.85 | 44: 0.0002083; 45: 1.724; 47: 43.3; 48: 30; 49: 26; 51: 51.3; 52: 38; 53: 34; 61: 10.7; 62: 7.7; 63: 7 | 780 |  | -87
Horizontal Pared | Strada | No | RAL9016 | STRW.05009021.133 | 50 | 90 | 21 | 22 | 2324 | 199.828 | 0.23583 | [8 empty] | A09 | 522 | STRW0.05009021 |  | 522 |  | 2324 | 2324 | 2324 | H | 1.485 | 1.485 | 1.485 |  | 0.0001276 | 1.7219 | 4 | 0.0005142 | [8 empty] | 44: 0.0002083; 45: 1.724 | 462.4 |  | -59.6
Horizontal Pared | Strada Hybrid | Si | RAL9016 | STRW.05009021.133ACO | 50 | 90 | 21DBH | 22 | 3223.9796 | 277.2123 | 0.44805 |  | 30 | 569.52 | 569.52 | 244.8495 | 2.7362 |  | 43.3 | A09 | 867 | STRW0.05009021/HYB |  | 867 |  | 4390.56 | 3223.9796 | 3009.2948 | H+C-3sp | 1.05 | 1.05 | 1.05 |  | 0.0001276 | 1.7219 | 4 | 0.0005142 |  | 569.52 | 418.1974 | 390.3496 |  | 0.85 | 0.85 | 0.85 | 44: 0.0002083; 45: 1.724; 47: 43.3; 48: 30; 49: 26; 51: 51.3; 52: 38; 53: 34; 61: 10.7; 62: 7.7; 63: 7 | 780 |  | -87
Horizontal Pared | Strada | No | Color Jaga | STRW.05009021.klr | 50 | 90 | 21 | 22 | 2324 | 199.828 | 0.23583 | [8 empty] | A09 | 633 | STRW1.05009021 |  | 633 |  | 2324 | 2324 | 2324 | H | 1.485 | 1.485 | 1.485 |  | 0.0001276 | 1.7219 | 4 | 0.0005142 | [8 empty] | 44: 0.0002083; 45: 1.724 | 566.2 |  | -66.8
Horizontal Pared | Strada Hybrid | Si | Color Jaga | STRW.05009021.klrACO | 50 | 90 | 21DBH | 22 | 3223.9796 | 277.2123 | 0.44805 |  | 30 | 569.52 | 569.52 | 244.8495 | 1.6569 |  | 43.3 | A09 | 978 | STRW1.05009021/HYB |  | 978 |  | 4390.56 | 3223.9796 | 3009.2948 | H+C-3sp | 1.05 | 1.05 | 1.05 |  | 0.0001276 | 1.7219 | 4 | 0.0005142 |  | 569.52 | 418.1974 | 390.3496 |  | 0.85 | 0.85 | 0.85 | 44: 0.0001276; 45: 1.7219; 47: 43.3; 48: 30; 49: 26; 51: 51.3; 52: 38; 53: 34; 61: 10.7; 62: 7.7; 63: 7 | 905.8 |  | -72.2
Horizontal Pared | Strada | No | Gris 001 | STRW.05010006.001 | 50 | 100 | 06 | 9 | 947 | 81.4273 | 0.15858 | [8 empty] | A09 | 362 | STRW0.05010006 |  | 362 |  | 947 | 947 | 947 | H | 1.372 | 1.372 | 1.372 |  | 0.00016126 | 2.1459 | 4 | 0.0013916 | [29 empty] | 295 |  | -67
Horizontal Pared | Strada | No | RAL9016 | STRW.05010006.133 | 50 | 100 | 06 | 9 | 947 | 81.4273 | 0.15858 | [8 empty] | A09 | 362 | STRW0.05010006 |  | 362 |  | 947 | 947 | 947 | H | 1.372 | 1.372 | 1.372 |  | 0.00016126 | 2.1459 | 4 | 0.0013916 | [29 empty] | 295 |  | -67
Horizontal Pared | Strada | No | Color Jaga | STRW.05010006.klr | 50 | 100 | 06 | 9 | 947 | 81.4273 | 0.15858 | [8 empty] | A09 | 450 | STRW1.05010006 |  | 450 |  | 947 | 947 | 947 | H | 1.372 | 1.372 | 1.372 |  | 0.00016126 | 2.1459 | 4 | 0.0013916 | [29 empty] | 378.6 |  | -71.4
Horizontal Pared | Strada | No | Gris 001 | STRW.05010010.001 | 50 | 100 | 10 | 12 | 1076 | 92.5193 | 0.047956 | [8 empty] | A09 | 284 | STRW0.05010010 |  | 284 |  | 1076 | 1076 | 1076 | H | 1.385 | 1.385 | 1.385 |  | 0.0003969 | 1.7346 | 2 | 0.00036735 | [8 empty] | 44: 0.0001276; 45: 1.7219 | 245.3 |  | -38.7
Horizontal Pared | Strada Hybrid | Si | Gris 001 | STRW.05010010.001ACO | 50 | 100 | 10DBH | 12 | 1696.1266 | 145.8406 | 0.11432 |  | 30 | 288.64 | 288.64 | 124.0929 | 1.7002 |  | 43 | A09 | 629 | STRW0.05010010/HYB |  | 629 |  | 2081.98 | 1696.1266 | 1574.3905 | H+C-3sp | 1.08 | 1.08 | 1.08 |  | 0.0003969 | 1.7346 | 2 | 0.00036735 |  | 288.64 | 235.1463 | 218.2692 |  | 0.98 | 0.98 | 0.98 | 44: 0.0003969; 45: 1.7346; 47: 43; 48: 30; 49: 26; 51: 51; 52: 38; 53: 34; 61: 12.2; 62: 8.7; 63: 7.8 | 579.5 |  | -49.5
Horizontal Pared | Strada | No | RAL9016 | STRW.05010010.133 | 50 | 100 | 10 | 12 | 1076 | 92.5193 | 0.047956 | [8 empty] | A09 | 284 | STRW0.05010010 |  | 284 |  | 1076 | 1076 | 1076 | H | 1.385 | 1.385 | 1.385 |  | 0.0003969 | 1.7346 | 2 | 0.00036735 | [8 empty] | 44: 0.0001276; 45: 1.7219 | 245.3 |  | -38.7
Horizontal Pared | Strada Hybrid | Si | RAL9016 | STRW.05010010.133ACO | 50 | 100 | 10DBH | 12 | 1696.1266 | 145.8406 | 0.11432 |  | 30 | 288.64 | 288.64 | 124.0929 | 1.7002 |  | 43 | A09 | 629 | STRW0.05010010/HYB |  | 629 |  | 2081.98 | 1696.1266 | 1574.3905 | H+C-3sp | 1.08 | 1.08 | 1.08 |  | 0.0003969 | 1.7346 | 2 | 0.00036735 |  | 288.64 | 235.1463 | 218.2692 |  | 0.98 | 0.98 | 0.98 | 44: 0.0003969; 45: 1.7346; 47: 43; 48: 30; 49: 26; 51: 51; 52: 38; 53: 34; 61: 12.2; 62: 8.7; 63: 7.8 | 579.5 |  | -49.5
Horizontal Pared | Strada | No | Color Jaga | STRW.05010010.klr | 50 | 100 | 10 | 12 | 1076 | 92.5193 | 0.047956 | [8 empty] | A09 | 382 | STRW1.05010010 |  | 382 |  | 1076 | 1076 | 1076 | H | 1.385 | 1.385 | 1.385 |  | 0.0003969 | 1.7346 | 2 | 0.00036735 | [8 empty] | 44: 0.0003969; 45: 1.7346 | 337.8 |  | -44.2
Horizontal Pared | Strada Hybrid | Si | Color Jaga | STRW.05010010.klrACO | 50 | 100 | 10DBH | 12 | 1696.1266 | 145.8406 | 0.11432 |  | 30 | 288.64 | 288.64 | 124.0929 | 1.7002 |  | 43 | A09 | 726 | STRW1.05010010/HYB |  | 726 |  | 2081.98 | 1696.1266 | 1574.3905 | H+C-3sp | 1.08 | 1.08 | 1.08 |  | 0.0003969 | 1.7346 | 2 | 0.00036735 |  | 288.64 | 235.1463 | 218.2692 |  | 0.98 | 0.98 | 0.98 | 44: 0.0003969; 45: 1.7346; 47: 43; 48: 30; 49: 26; 51: 51; 52: 38; 53: 34; 61: 12.2; 62: 8.7; 63: 7.8 | 683.7 |  | -42.3
Horizontal Pared | Strada | No | Gris 001 | STRW.05010011.001 | 50 | 100 | 11 | 12 | 1386 | 119.1745 | 0.13312 | [8 empty] | A09 | 419 | STRW0.05010011 |  | 419 |  | 1386 | 1386 | 1386 | H | 1.438 | 1.438 | 1.438 |  | 0.0003969 | 1.7346 | 4 | 0.00057429 | [8 empty] | 44: 0.0003969; 45: 1.7346 | 352.8 |  | -66.2
Horizontal Pared | Strada Hybrid | Si | Gris 001 | STRW.05010011.001ACO | 50 | 100 | 11DBH | 12 | 2301.3612 | 197.8814 | 0.34855 |  | 30 | 473.14 | 473.14 | 203.4136 | 1.9876 |  | 43 | A09 | 763 | STRW0.05010011/HYB |  | 763 |  | 2824.9 | 2301.3612 | 2136.1857 | H+C-3sp | 1.1 | 1.1 | 1.1 |  | 0.0003969 | 1.7346 | 4 | 0.00057429 |  | 473.14 | 385.4529 | 357.7878 |  | 0.95 | 0.95 | 0.95 | 44: 0.0002083; 45: 1.724; 47: 43; 48: 30; 49: 26; 51: 51; 52: 38; 53: 34; 61: 12.2; 62: 8.7; 63: 7.8 | 681.9 |  | -81.1
Horizontal Pared | Strada | No | RAL9016 | STRW.05010011.133 | 50 | 100 | 11 | 12 | 1386 | 119.1745 | 0.13312 | [8 empty] | A09 | 419 | STRW0.05010011 |  | 419 |  | 1386 | 1386 | 1386 | H | 1.438 | 1.438 | 1.438 |  | 0.0003969 | 1.7346 | 4 | 0.00057429 | [8 empty] | 44: 0.0003969; 45: 1.7346 | 352.8 |  | -66.2
Horizontal Pared | Strada Hybrid | Si | RAL9016 | STRW.05010011.133ACO | 50 | 100 | 11DBH | 12 | 2301.3612 | 197.8814 | 0.34855 |  | 30 | 473.14 | 473.14 | 203.4136 | 1.9876 |  | 43 | A09 | 763 | STRW0.05010011/HYB |  | 763 |  | 2824.9 | 2301.3612 | 2136.1857 | H+C-3sp | 1.1 | 1.1 | 1.1 |  | 0.0003969 | 1.7346 | 4 | 0.00057429 |  | 473.14 | 385.4529 | 357.7878 |  | 0.95 | 0.95 | 0.95 | 44: 0.0002083; 45: 1.724; 47: 43; 48: 30; 49: 26; 51: 51; 52: 38; 53: 34; 61: 12.2; 62: 8.7; 63: 7.8 | 681.9 |  | -81.1
Horizontal Pared | Strada | No | Color Jaga | STRW.05010011.klr | 50 | 100 | 11 | 12 | 1386 | 119.1745 | 0.13312 | [8 empty] | A09 | 516 | STRW1.05010011 |  | 516 |  | 1386 | 1386 | 1386 | H | 1.438 | 1.438 | 1.438 |  | 0.0003969 | 1.7346 | 4 | 0.00057429 | [8 empty] | 44: 0.0002083; 45: 1.724 | 445.3 |  | -70.7
Horizontal Pared | Strada Hybrid | Si | Color Jaga | STRW.05010011.klrACO | 50 | 100 | 11DBH | 12 | 2301.3612 | 197.8814 | 0.34855 |  | 30 | 473.14 | 473.14 | 203.4136 | 1.9876 |  | 43 | A09 | 860 | STRW1.05010011/HYB |  | 860 |  | 2824.9 | 2301.3612 | 2136.1857 | H+C-3sp | 1.1 | 1.1 | 1.1 |  | 0.0003969 | 1.7346 | 4 | 0.00057429 |  | 473.14 | 385.4529 | 357.7878 |  | 0.95 | 0.95 | 0.95 | 44: 0.0002083; 45: 1.724; 47: 43; 48: 30; 49: 26; 51: 51; 52: 38; 53: 34; 61: 12.2; 62: 8.7; 63: 7.8 | 791.2 |  | -68.8
Horizontal Pared | Strada | No | Gris 001 | STRW.05010015.001 | 50 | 100 | 15 | 17 | 1734 | 149.0972 | 0.12013 | [8 empty] | A09 | 346 | STRW0.05010015 |  | 346 |  | 1734 | 1734 | 1734 | H | 1.373 | 1.373 | 1.373 |  | 0.0002083 | 1.724 | 2 | 0.00046183 | [8 empty] | 44: 0.0002083; 45: 1.724 | 313.9 |  | -32.1
Horizontal Pared | Strada Hybrid | Si | Gris 001 | STRW.05010015.001ACO | 50 | 100 | 15DBH | 17 | 1926.0892 | 165.6139 | 0.14753 |  | 30 | 362.44 | 362.44 | 155.8212 | 0.76091 |  | 44.1 | A09 | 707 | STRW0.05010015/HYB |  | 707 |  | 2655.16 | 1926.0892 | 1798.7737 | H+C-3sp | 1.08 | 1.08 | 1.08 |  | 0.0002083 | 1.724 | 2 | 0.00046183 |  | 362.44 | 262.9189 | 245.5398 |  | 1.01 | 1.01 | 1.01 | 44: 0.0001276; 45: 1.7219; 47: 44.1; 48: 30; 49: 26; 51: 52.1; 52: 38; 53: 34; 61: 10.7; 62: 7.7; 63: 7 | 651.1 |  | -55.9
Horizontal Pared | Strada | No | RAL9016 | STRW.05010015.133 | 50 | 100 | 15 | 17 | 1734 | 149.0972 | 0.12013 | [8 empty] | A09 | 346 | STRW0.05010015 |  | 346 |  | 1734 | 1734 | 1734 | H | 1.373 | 1.373 | 1.373 |  | 0.0002083 | 1.724 | 2 | 0.00046183 | [8 empty] | 44: 0.0002083; 45: 1.724 | 313.9 |  | -32.1
Horizontal Pared | Strada Hybrid | Si | RAL9016 | STRW.05010015.133ACO | 50 | 100 | 15DBH | 17 | 1926.0892 | 165.6139 | 0.14753 |  | 30 | 362.44 | 362.44 | 155.8212 | 0.76091 |  | 44.1 | A09 | 707 | STRW0.05010015/HYB |  | 707 |  | 2655.16 | 1926.0892 | 1798.7737 | H+C-3sp | 1.08 | 1.08 | 1.08 |  | 0.0002083 | 1.724 | 2 | 0.00046183 |  | 362.44 | 262.9189 | 245.5398 |  | 1.01 | 1.01 | 1.01 | 44: 0.0001276; 45: 1.7219; 47: 44.1; 48: 30; 49: 26; 51: 52.1; 52: 38; 53: 34; 61: 10.7; 62: 7.7; 63: 7 | 651.1 |  | -55.9
Horizontal Pared | Strada | No | Color Jaga | STRW.05010015.klr | 50 | 100 | 15 | 17 | 1734 | 149.0972 | 0.12013 | [8 empty] | A09 | 453 | STRW1.05010015 |  | 453 |  | 1734 | 1734 | 1734 | H | 1.373 | 1.373 | 1.373 |  | 0.0002083 | 1.724 | 2 | 0.00046183 | [8 empty] | 44: 0.0001276; 45: 1.7219 | 417.2 |  | -35.8
Horizontal Pared | Strada Hybrid | Si | Color Jaga | STRW.05010015.klrACO | 50 | 100 | 15DBH | 17 | 1926.0892 | 165.6139 | 0.14753 |  | 30 | 362.44 | 362.44 | 155.8212 | 0.76091 |  | 44.1 | A09 | 814 | STRW1.05010015/HYB |  | 814 |  | 2655.16 | 1926.0892 | 1798.7737 | H+C-3sp | 1.08 | 1.08 | 1.08 |  | 0.0002083 | 1.724 | 2 | 0.00046183 |  | 362.44 | 262.9189 | 245.5398 |  | 1.01 | 1.01 | 1.01 | 44: 0.0001276; 45: 1.7219; 47: 44.1; 48: 30; 49: 26; 51: 52.1; 52: 38; 53: 34; 61: 10.7; 62: 7.7; 63: 7 | 769.3 |  | -44.7
Horizontal Pared | Strada | No | Gris 001 | STRW.05010016.001 | 50 | 100 | 16 | 17 | 1898 | 163.1986 | 0.40916 | [8 empty] | A09 | 515 | STRW0.05010016 |  | 515 |  | 1898 | 1898 | 1898 | H | 1.464 | 1.464 | 1.464 |  | 0.0002083 | 1.724 | 4 | 0.0013928 | [8 empty] | 44: 0.0001276; 45: 1.7219 | 467.7 |  | -47.3
Horizontal Pared | Strada Hybrid | Si | Gris 001 | STRW.05010016.001ACO | 50 | 100 | 16DBH | 17 | 2816.5634 | 242.1809 | 0.89065 |  | 30 | 594.5 | 594.5 | 255.589 | 5.9539 |  | 44.1 | A09 | 875 | STRW0.05010016/HYB |  | 875 |  | 3882.7 | 2816.5634 | 2630.3871 | H+C-3sp | 1.1 | 1.1 | 1.1 |  | 0.0002083 | 1.724 | 4 | 0.0013928 |  | 594.5 | 431.2584 | 402.752 |  | 0.95 | 0.95 | 0.95 | 44: 0.0003969; 45: 1.7346; 47: 44.1; 48: 30; 49: 26; 51: 52.1; 52: 38; 53: 34; 61: 10.7; 62: 7.7; 63: 7 | 797.6 |  | -77.4
Horizontal Pared | Strada | No | RAL9016 | STRW.05010016.133 | 50 | 100 | 16 | 17 | 1898 | 163.1986 | 0.40916 | [8 empty] | A09 | 515 | STRW0.05010016 |  | 515 |  | 1898 | 1898 | 1898 | H | 1.464 | 1.464 | 1.464 |  | 0.0002083 | 1.724 | 4 | 0.0013928 | [8 empty] | 44: 0.0001276; 45: 1.7219 | 467.7 |  | -47.3
Horizontal Pared | Strada Hybrid | Si | RAL9016 | STRW.05010016.133ACO | 50 | 100 | 16DBH | 17 | 2816.5634 | 242.1809 | 0.89065 |  | 30 | 594.5 | 594.5 | 255.589 | 5.9539 |  | 44.1 | A09 | 875 | STRW0.05010016/HYB |  | 875 |  | 3882.7 | 2816.5634 | 2630.3871 | H+C-3sp | 1.1 | 1.1 | 1.1 |  | 0.0002083 | 1.724 | 4 | 0.0013928 |  | 594.5 | 431.2584 | 402.752 |  | 0.95 | 0.95 | 0.95 | 44: 0.0003969; 45: 1.7346; 47: 44.1; 48: 30; 49: 26; 51: 52.1; 52: 38; 53: 34; 61: 10.7; 62: 7.7; 63: 7 | 797.6 |  | -77.4
Horizontal Pared | Strada | No | Color Jaga | STRW.05010016.klr | 50 | 100 | 16 | 17 | 1898 | 163.1986 | 0.40916 | [8 empty] | A09 | 622 | STRW1.05010016 |  | 622 |  | 1898 | 1898 | 1898 | H | 1.464 | 1.464 | 1.464 |  | 0.0002083 | 1.724 | 4 | 0.0013928 | [8 empty] | 44: 0.0003969; 45: 1.7346 | 570.9 |  | -51.1
Horizontal Pared | Strada Hybrid | Si | Color Jaga | STRW.05010016.klrACO | 50 | 100 | 16DBH | 17 | 2816.5634 | 242.1809 | 0.89065 |  | 30 | 594.5 | 594.5 | 255.589 | 5.9539 |  | 44.1 | A09 | 982 | STRW1.05010016/HYB |  | 982 |  | 3882.7 | 2816.5634 | 2630.3871 | H+C-3sp | 1.1 | 1.1 | 1.1 |  | 0.0002083 | 1.724 | 4 | 0.0013928 |  | 594.5 | 431.2584 | 402.752 |  | 0.95 | 0.95 | 0.95 | 44: 0.0003969; 45: 1.7346; 47: 44.1; 48: 30; 49: 26; 51: 52.1; 52: 38; 53: 34; 61: 10.7; 62: 7.7; 63: 7 | 923 |  | -59
Horizontal Pared | Strada | No | Gris 001 | STRW.05010020.001 | 50 | 100 | 20 | 22 | 2425 | 208.5125 | 0.18155 | [8 empty] | A09 | 410 | STRW0.05010020 |  | 410 |  | 2425 | 2425 | 2425 | H | 1.373 | 1.373 | 1.373 |  | 0.0001276 | 1.7219 | 2 | 0.00037661 | [8 empty] | 44: 0.0003969; 45: 1.7346 | 366.3 |  | -43.7
Horizontal Pared | Strada Hybrid | Si | Gris 001 | STRW.05010020.001ACO | 50 | 100 | 20DBH | 22 | 2713.5353 | 233.322 | 0.22651 |  | 30 | 411.64 | 411.64 | 176.9733 | 1.5634 |  | 44.1 | A09 | 771 | STRW0.05010020/HYB |  | 771 |  | 3330.84 | 2713.5353 | 2518.7768 | H+C-3sp | 1.08 | 1.08 | 1.08 |  | 0.0001276 | 1.7219 | 2 | 0.00037661 |  | 411.64 | 335.3507 | 311.2816 |  | 0.95 | 0.95 | 0.95 | 44: 0.0002083; 45: 1.724; 47: 44.1; 48: 30; 49: 26; 51: 52.1; 52: 38; 53: 34; 61: 10.7; 62: 7.7; 63: 7 | 701 |  | -70
Horizontal Pared | Strada | No | RAL9016 | STRW.05010020.133 | 50 | 100 | 20 | 22 | 2425 | 208.5125 | 0.18155 | [8 empty] | A09 | 410 | STRW0.05010020 |  | 410 |  | 2425 | 2425 | 2425 | H | 1.373 | 1.373 | 1.373 |  | 0.0001276 | 1.7219 | 2 | 0.00037661 | [8 empty] | 44: 0.0003969; 45: 1.7346 | 366.3 |  | -43.7
Horizontal Pared | Strada Hybrid | Si | RAL9016 | STRW.05010020.133ACO | 50 | 100 | 20DBH | 22 | 2713.5353 | 233.322 | 0.22651 |  | 30 | 411.64 | 411.64 | 176.9733 | 1.5634 |  | 44.1 | A09 | 771 | STRW0.05010020/HYB |  | 771 |  | 3330.84 | 2713.5353 | 2518.7768 | H+C-3sp | 1.08 | 1.08 | 1.08 |  | 0.0001276 | 1.7219 | 2 | 0.00037661 |  | 411.64 | 335.3507 | 311.2816 |  | 0.95 | 0.95 | 0.95 | 44: 0.0002083; 45: 1.724; 47: 44.1; 48: 30; 49: 26; 51: 52.1; 52: 38; 53: 34; 61: 10.7; 62: 7.7; 63: 7 | 701 |  | -70
Horizontal Pared | Strada | No | Color Jaga | STRW.05010020.klr | 50 | 100 | 20 | 22 | 2425 | 208.5125 | 0.18155 | [8 empty] | A09 | 527 | STRW1.05010020 |  | 527 |  | 2425 | 2425 | 2425 | H | 1.373 | 1.373 | 1.373 |  | 0.0001276 | 1.7219 | 2 | 0.00037661 | [8 empty] | 44: 0.0002083; 45: 1.724 | 476.8 |  | -50.2
Horizontal Pared | Strada Hybrid | Si | Color Jaga | STRW.05010020.klrACO | 50 | 100 | 20DBH | 22 | 2713.5353 | 233.322 | 0.22651 |  | 30 | 411.64 | 411.64 | 176.9733 | 1.5634 |  | 44.1 | A09 | 888 | STRW1.05010020/HYB |  | 888 |  | 3330.84 | 2713.5353 | 2518.7768 | H+C-3sp | 1.08 | 1.08 | 1.08 |  | 0.0001276 | 1.7219 | 2 | 0.00037661 |  | 411.64 | 335.3507 | 311.2816 |  | 0.95 | 0.95 | 0.95 | 44: 0.0002083; 45: 1.724; 47: 44.1; 48: 30; 49: 26; 51: 52.1; 52: 38; 53: 34; 61: 10.7; 62: 7.7; 63: 7 | 829 |  | -59
Horizontal Pared | Strada | No | Gris 001 | STRW.05010021.001 | 50 | 100 | 21 | 22 | 2582 | 222.012 | 0.29535 | [8 empty] | A09 | 571 | STRW0.05010021 |  | 571 |  | 2582 | 2582 | 2582 | H | 1.485 | 1.485 | 1.485 |  | 0.0001276 | 1.7219 | 4 | 0.0005142 | [8 empty] | 44: 0.0002083; 45: 1.724 | 506.9 |  | -64.1
Horizontal Pared | Strada Hybrid | Si | Gris 001 | STRW.05010021.001ACO | 50 | 100 | 21DBH | 22 | 3627.3291 | 311.8942 | 0.57454 |  | 30 | 648.62 | 648.62 | 278.8564 | 2.0728 |  | 44.1 | A09 | 931 | STRW0.05010021/HYB |  | 931 |  | 5000.36 | 3627.3291 | 3387.5609 | H+C-3sp | 1.05 | 1.05 | 1.05 |  | 0.0001276 | 1.7219 | 4 | 0.0005142 |  | 648.62 | 470.5178 | 439.4163 |  | 0.85 | 0.85 | 0.85 | 44: 0.0001276; 45: 1.7219; 47: 44.1; 48: 30; 49: 26; 51: 52.1; 52: 38; 53: 34; 61: 10.7; 62: 7.7; 63: 7 | 835 |  | -96
Horizontal Pared | Strada | No | RAL9016 | STRW.05010021.133 | 50 | 100 | 21 | 22 | 2582 | 222.012 | 0.29535 | [8 empty] | A09 | 571 | STRW0.05010021 |  | 571 |  | 2582 | 2582 | 2582 | H | 1.485 | 1.485 | 1.485 |  | 0.0001276 | 1.7219 | 4 | 0.0005142 | [8 empty] | 44: 0.0002083; 45: 1.724 | 506.9 |  | -64.1
Horizontal Pared | Strada Hybrid | Si | RAL9016 | STRW.05010021.133ACO | 50 | 100 | 21DBH | 22 | 3627.3291 | 311.8942 | 0.57454 |  | 30 | 648.62 | 648.62 | 278.8564 | 2.0728 |  | 44.1 | A09 | 931 | STRW0.05010021/HYB |  | 931 |  | 5000.36 | 3627.3291 | 3387.5609 | H+C-3sp | 1.05 | 1.05 | 1.05 |  | 0.0001276 | 1.7219 | 4 | 0.0005142 |  | 648.62 | 470.5178 | 439.4163 |  | 0.85 | 0.85 | 0.85 | 44: 0.0001276; 45: 1.7219; 47: 44.1; 48: 30; 49: 26; 51: 52.1; 52: 38; 53: 34; 61: 10.7; 62: 7.7; 63: 7 | 835 |  | -96
Horizontal Pared | Strada | No | Color Jaga | STRW.05010021.klr | 50 | 100 | 21 | 22 | 2582 | 222.012 | 0.29535 | [8 empty] | A09 | 688 | STRW1.05010021 |  | 688 |  | 2582 | 2582 | 2582 | H | 1.485 | 1.485 | 1.485 |  | 0.0001276 | 1.7219 | 4 | 0.0005142 | [8 empty] | 44: 0.0001276; 45: 1.7219 | 617.5 |  | -70.5
Horizontal Pared | Strada Hybrid | Si | Color Jaga | STRW.05010021.klrACO | 50 | 100 | 21DBH | 22 | 3627.3291 | 311.8942 | 0.57454 |  | 30 | 648.62 | 648.62 | 278.8564 | 2.0728 |  | 44.1 | A09 | 1049 | STRW1.05010021/HYB |  | 1049 |  | 5000.36 | 3627.3291 | 3387.5609 | H+C-3sp | 1.05 | 1.05 | 1.05 |  | 0.0001276 | 1.7219 | 4 | 0.0005142 |  | 648.62 | 470.5178 | 439.4163 |  | 0.85 | 0.85 | 0.85 | 44: 0.0001276; 45: 1.7219; 47: 44.1; 48: 30; 49: 26; 51: 52.1; 52: 38; 53: 34; 61: 10.7; 62: 7.7; 63: 7 | 969.7 |  | -79.3
Horizontal Pared | Strada | No | Gris 001 | STRW.05011006.001 | 50 | 110 | 06 | 9 | 1042 | 89.5959 | 0.20293 | [8 empty] | A09 | 381 | STRW0.05011006 |  | 381 |  | 1042 | 1042 | 1042 | H | 1.372 | 1.372 | 1.372 |  | 0.00016126 | 2.1459 | 4 | 0.0013916 | [29 empty] | 314.3 |  | -66.7
Horizontal Pared | Strada | No | RAL9016 | STRW.05011006.133 | 50 | 110 | 06 | 9 | 1042 | 89.5959 | 0.20293 | [8 empty] | A09 | 381 | STRW0.05011006 |  | 381 |  | 1042 | 1042 | 1042 | H | 1.372 | 1.372 | 1.372 |  | 0.00016126 | 2.1459 | 4 | 0.0013916 | [29 empty] | 314.3 |  | -66.7
Horizontal Pared | Strada | No | Color Jaga | STRW.05011006.klr | 50 | 110 | 06 | 9 | 1042 | 89.5959 | 0.20293 | [8 empty] | A09 | 475 | STRW1.05011006 |  | 475 |  | 1042 | 1042 | 1042 | H | 1.372 | 1.372 | 1.372 |  | 0.00016126 | 2.1459 | 4 | 0.0013916 | [29 empty] | 403.2 |  | -71.8
Horizontal Pared | Strada | No | Gris 001 | STRW.05011010.001 | 50 | 110 | 10 | 12 | 1184 | 101.8057 | 0.05991 | [8 empty] | A09 | 301 | STRW0.05011010 |  | 301 |  | 1184 | 1184 | 1184 | H | 1.385 | 1.385 | 1.385 |  | 0.0003969 | 1.7346 | 2 | 0.00036735 | [8 empty] | 44: 0.0003969; 45: 1.7346 | 258 |  | -43
Horizontal Pared | Strada Hybrid | Si | Gris 001 | STRW.05011010.001ACO | 50 | 110 | 10DBH | 12 | 1902.9713 | 163.6261 | 0.14785 |  | 30 | 323.84 | 323.84 | 139.2261 | 2.0758 |  | 43.5 | A09 | 665 | STRW0.05011010/HYB |  | 665 |  | 2335.88 | 1902.9713 | 1766.3894 | H+C-3sp | 1.08 | 1.08 | 1.08 |  | 0.0003969 | 1.7346 | 2 | 0.00036735 |  | 323.84 | 263.8227 | 244.8874 |  | 0.98 | 0.98 | 0.98 | 44: 0.0003969; 45: 1.7346; 47: 43.5; 48: 30; 49: 26; 51: 51.5; 52: 38; 53: 34; 61: 14; 62: 9.3; 63: 8.4 | 599.9 |  | -65.1
Horizontal Pared | Strada | No | RAL9016 | STRW.05011010.133 | 50 | 110 | 10 | 12 | 1184 | 101.8057 | 0.05991 | [8 empty] | A09 | 301 | STRW0.05011010 |  | 301 |  | 1184 | 1184 | 1184 | H | 1.385 | 1.385 | 1.385 |  | 0.0003969 | 1.7346 | 2 | 0.00036735 | [8 empty] | 44: 0.0003969; 45: 1.7346 | 258 |  | -43
Horizontal Pared | Strada Hybrid | Si | RAL9016 | STRW.05011010.133ACO | 50 | 110 | 10DBH | 12 | 1902.9713 | 163.6261 | 0.14785 |  | 30 | 323.84 | 323.84 | 139.2261 | 2.0758 |  | 43.5 | A09 | 665 | STRW0.05011010/HYB |  | 665 |  | 2335.88 | 1902.9713 | 1766.3894 | H+C-3sp | 1.08 | 1.08 | 1.08 |  | 0.0003969 | 1.7346 | 2 | 0.00036735 |  | 323.84 | 263.8227 | 244.8874 |  | 0.98 | 0.98 | 0.98 | 44: 0.0003969; 45: 1.7346; 47: 43.5; 48: 30; 49: 26; 51: 51.5; 52: 38; 53: 34; 61: 14; 62: 9.3; 63: 8.4 | 599.9 |  | -65.1
Horizontal Pared | Strada | No | Color Jaga | STRW.05011010.klr | 50 | 110 | 10 | 12 | 1184 | 101.8057 | 0.05991 | [8 empty] | A09 | 403 | STRW1.05011010 |  | 403 |  | 1184 | 1184 | 1184 | H | 1.385 | 1.385 | 1.385 |  | 0.0003969 | 1.7346 | 2 | 0.00036735 | [8 empty] | 44: 0.0003969; 45: 1.7346 | 355 |  | -48
Horizontal Pared | Strada Hybrid | Si | Color Jaga | STRW.05011010.klrACO | 50 | 110 | 10DBH | 12 | 1902.9713 | 163.6261 | 0.14785 |  | 30 | 323.84 | 323.84 | 139.2261 | 1.0339 |  | 43.5 | A09 | 768 | STRW1.05011010/HYB |  | 768 |  | 2335.88 | 1902.9713 | 1766.3894 | H+C-3sp | 1.08 | 1.08 | 1.08 |  | 0.0003969 | 1.7346 | 2 | 0.00036735 |  | 323.84 | 263.8227 | 244.8874 |  | 0.98 | 0.98 | 0.98 | 44: 0.0002083; 45: 1.724; 47: 43.5; 48: 30; 49: 26; 51: 51.5; 52: 38; 53: 34; 61: 14; 62: 9.3; 63: 8.4 | 709.2 |  | -58.8
Horizontal Pared | Strada | No | Gris 001 | STRW.05011011.001 | 50 | 110 | 11 | 12 | 1525 | 131.1264 | 0.16688 | [8 empty] | A09 | 441 | STRW0.05011011 |  | 441 |  | 1525 | 1525 | 1525 | H | 1.438 | 1.438 | 1.438 |  | 0.0003969 | 1.7346 | 4 | 0.00057429 | [8 empty] | 44: 0.0002083; 45: 1.724 | 370.3 |  | -70.7
Horizontal Pared | Strada Hybrid | Si | Gris 001 | STRW.05011011.001ACO | 50 | 110 | 11DBH | 12 | 2582.015 | 222.0133 | 0.45217 |  | 30 | 530.84 | 530.84 | 228.2201 | 2.4238 |  | 43.5 | A09 | 806 | STRW0.05011011/HYB |  | 806 |  | 3169.4 | 2582.015 | 2396.6961 | H+C-3sp | 1.1 | 1.1 | 1.1 |  | 0.0003969 | 1.7346 | 4 | 0.00057429 |  | 530.84 | 432.4594 | 401.4205 |  | 0.95 | 0.95 | 0.95 | 44: 0.0002083; 45: 1.724; 47: 43.5; 48: 30; 49: 26; 51: 51.5; 52: 38; 53: 34; 61: 14; 62: 9.3; 63: 8.4 | 706.9 |  | -99.1
Horizontal Pared | Strada | No | RAL9016 | STRW.05011011.133 | 50 | 110 | 11 | 12 | 1525 | 131.1264 | 0.16688 | [8 empty] | A09 | 441 | STRW0.05011011 |  | 441 |  | 1525 | 1525 | 1525 | H | 1.438 | 1.438 | 1.438 |  | 0.0003969 | 1.7346 | 4 | 0.00057429 | [8 empty] | 44: 0.0002083; 45: 1.724 | 370.3 |  | -70.7
Horizontal Pared | Strada Hybrid | Si | RAL9016 | STRW.05011011.133ACO | 50 | 110 | 11DBH | 12 | 2582.015 | 222.0133 | 0.45217 |  | 30 | 530.84 | 530.84 | 228.2201 | 2.4238 |  | 43.5 | A09 | 806 | STRW0.05011011/HYB |  | 806 |  | 3169.4 | 2582.015 | 2396.6961 | H+C-3sp | 1.1 | 1.1 | 1.1 |  | 0.0003969 | 1.7346 | 4 | 0.00057429 |  | 530.84 | 432.4594 | 401.4205 |  | 0.95 | 0.95 | 0.95 | 44: 0.0002083; 45: 1.724; 47: 43.5; 48: 30; 49: 26; 51: 51.5; 52: 38; 53: 34; 61: 14; 62: 9.3; 63: 8.4 | 706.9 |  | -99.1
Horizontal Pared | Strada | No | Color Jaga | STRW.05011011.klr | 50 | 110 | 11 | 12 | 1525 | 131.1264 | 0.16688 | [8 empty] | A09 | 544 | STRW1.05011011 |  | 544 |  | 1525 | 1525 | 1525 | H | 1.438 | 1.438 | 1.438 |  | 0.0003969 | 1.7346 | 4 | 0.00057429 | [8 empty] | 44: 0.0002083; 45: 1.724 | 467.3 |  | -76.7
Horizontal Pared | Strada Hybrid | Si | Color Jaga | STRW.05011011.klrACO | 50 | 110 | 11DBH | 12 | 2582.015 | 222.0133 | 0.45217 |  | 30 | 530.84 | 530.84 | 228.2201 | 1.4679 |  | 43.5 | A09 | 909 | STRW1.05011011/HYB |  | 909 |  | 3169.4 | 2582.015 | 2396.6961 | H+C-3sp | 1.1 | 1.1 | 1.1 |  | 0.0003969 | 1.7346 | 4 | 0.00057429 |  | 530.84 | 432.4594 | 401.4205 |  | 0.95 | 0.95 | 0.95 | 44: 0.0001276; 45: 1.7219; 47: 43.5; 48: 30; 49: 26; 51: 51.5; 52: 38; 53: 34; 61: 14; 62: 9.3; 63: 8.4 | 821.6 |  | -87.4
Horizontal Pared | Strada | No | Gris 001 | STRW.05011015.001 | 50 | 110 | 15 | 17 | 1907 | 163.9725 | 0.14737 | [8 empty] | A09 | 366 | STRW0.05011015 |  | 366 |  | 1907 | 1907 | 1907 | H | 1.373 | 1.373 | 1.373 |  | 0.0002083 | 1.724 | 2 | 0.00046183 | [8 empty] | 44: 0.0001276; 45: 1.7219 | 331.7 |  | -34.3
Horizontal Pared | Strada Hybrid | Si | Gris 001 | STRW.05011015.001ACO | 50 | 110 | 15DBH | 17 | 2043.2072 | 175.6842 | 0.16862 |  | 30 | 368.74 | 368.74 | 158.5297 | 0.78383 |  | 44.1 | A09 | 747 | STRW0.05011015/HYB |  | 747 |  | 2816.61 | 2043.2072 | 1908.1502 | H+C-3sp | 1.08 | 1.08 | 1.08 |  | 0.0002083 | 1.724 | 2 | 0.00046183 |  | 368.74 | 267.489 | 249.8079 |  | 1.01 | 1.01 | 1.01 | 44: 0.0001276; 45: 1.7219; 47: 44.1; 48: 30; 49: 26; 51: 52.1; 52: 38; 53: 34; 61: 12.5; 62: 8.8; 63: 7.9 | 668.1 |  | -78.9
Horizontal Pared | Strada | No | RAL9016 | STRW.05011015.133 | 50 | 110 | 15 | 17 | 1907 | 163.9725 | 0.14737 | [8 empty] | A09 | 366 | STRW0.05011015 |  | 366 |  | 1907 | 1907 | 1907 | H | 1.373 | 1.373 | 1.373 |  | 0.0002083 | 1.724 | 2 | 0.00046183 | [8 empty] | 44: 0.0001276; 45: 1.7219 | 331.7 |  | -34.3
Horizontal Pared | Strada Hybrid | Si | RAL9016 | STRW.05011015.133ACO | 50 | 110 | 15DBH | 17 | 2043.2072 | 175.6842 | 0.16862 |  | 30 | 368.74 | 368.74 | 158.5297 | 0.78383 |  | 44.1 | A09 | 747 | STRW0.05011015/HYB |  | 747 |  | 2816.61 | 2043.2072 | 1908.1502 | H+C-3sp | 1.08 | 1.08 | 1.08 |  | 0.0002083 | 1.724 | 2 | 0.00046183 |  | 368.74 | 267.489 | 249.8079 |  | 1.01 | 1.01 | 1.01 | 44: 0.0001276; 45: 1.7219; 47: 44.1; 48: 30; 49: 26; 51: 52.1; 52: 38; 53: 34; 61: 12.5; 62: 8.8; 63: 7.9 | 668.1 |  | -78.9
Horizontal Pared | Strada | No | Color Jaga | STRW.05011015.klr | 50 | 110 | 15 | 17 | 1907 | 163.9725 | 0.14737 | [8 empty] | A09 | 479 | STRW1.05011015 |  | 479 |  | 1907 | 1907 | 1907 | H | 1.373 | 1.373 | 1.373 |  | 0.0002083 | 1.724 | 2 | 0.00046183 | [8 empty] | 44: 0.0001276; 45: 1.7219 | 439.8 |  | -39.2
Horizontal Pared | Strada Hybrid | Si | Color Jaga | STRW.05011015.klrACO | 50 | 110 | 15DBH | 17 | 2043.2072 | 175.6842 | 0.16862 |  | 30 | 368.74 | 368.74 | 158.5297 | 2.6001 |  | 44.1 | A09 | 860 | STRW1.05011015/HYB |  | 860 |  | 2816.61 | 2043.2072 | 1908.1502 | H+C-3sp | 1.08 | 1.08 | 1.08 |  | 0.0002083 | 1.724 | 2 | 0.00046183 |  | 368.74 | 267.489 | 249.8079 |  | 1.01 | 1.01 | 1.01 | 44: 0.0003969; 45: 1.7346; 47: 44.1; 48: 30; 49: 26; 51: 52.1; 52: 38; 53: 34; 61: 12.5; 62: 8.8; 63: 7.9 | 792 |  | -68
Horizontal Pared | Strada | No | Gris 001 | STRW.05011016.001 | 50 | 110 | 16 | 17 | 2088 | 179.5357 | 0.50002 | [8 empty] | A09 | 544 | STRW0.05011016 |  | 544 |  | 2088 | 2088 | 2088 | H | 1.464 | 1.464 | 1.464 |  | 0.0002083 | 1.724 | 4 | 0.0013928 | [8 empty] | 44: 0.0003969; 45: 1.7346 | 493.4 |  | -50.6
Horizontal Pared | Strada Hybrid | Si | Gris 001 | STRW.05011016.001ACO | 50 | 110 | 16DBH | 17 | 3051.4523 | 262.3777 | 1.0552 |  | 30 | 602 | 602 | 258.8134 | 6.0848 |  | 44.1 | A09 | 925 | STRW0.05011016/HYB |  | 925 |  | 4206.5 | 3051.4523 | 2849.7498 | H+C-3sp | 1.1 | 1.1 | 1.1 |  | 0.0002083 | 1.724 | 4 | 0.0013928 |  | 602 | 436.699 | 407.833 |  | 0.95 | 0.95 | 0.95 | 44: 0.0003969; 45: 1.7346; 47: 44.1; 48: 30; 49: 26; 51: 52.1; 52: 38; 53: 34; 61: 12.5; 62: 8.8; 63: 7.9 | 822.1 |  | -102.9
Horizontal Pared | Strada | No | RAL9016 | STRW.05011016.133 | 50 | 110 | 16 | 17 | 2088 | 179.5357 | 0.50002 | [8 empty] | A09 | 544 | STRW0.05011016 |  | 544 |  | 2088 | 2088 | 2088 | H | 1.464 | 1.464 | 1.464 |  | 0.0002083 | 1.724 | 4 | 0.0013928 | [8 empty] | 44: 0.0003969; 45: 1.7346 | 493.4 |  | -50.6
Horizontal Pared | Strada Hybrid | Si | RAL9016 | STRW.05011016.133ACO | 50 | 110 | 16DBH | 17 | 3051.4523 | 262.3777 | 1.0552 |  | 30 | 602 | 602 | 258.8134 | 6.0848 |  | 44.1 | A09 | 925 | STRW0.05011016/HYB |  | 925 |  | 4206.5 | 3051.4523 | 2849.7498 | H+C-3sp | 1.1 | 1.1 | 1.1 |  | 0.0002083 | 1.724 | 4 | 0.0013928 |  | 602 | 436.699 | 407.833 |  | 0.95 | 0.95 | 0.95 | 44: 0.0003969; 45: 1.7346; 47: 44.1; 48: 30; 49: 26; 51: 52.1; 52: 38; 53: 34; 61: 12.5; 62: 8.8; 63: 7.9 | 822.1 |  | -102.9
Horizontal Pared | Strada | No | Color Jaga | STRW.05011016.klr | 50 | 110 | 16 | 17 | 2088 | 179.5357 | 0.50002 | [8 empty] | A09 | 656 | STRW1.05011016 |  | 656 |  | 2088 | 2088 | 2088 | H | 1.464 | 1.464 | 1.464 |  | 0.0002083 | 1.724 | 4 | 0.0013928 | [8 empty] | 44: 0.0003969; 45: 1.7346 | 601.5 |  | -54.5
Horizontal Pared | Strada Hybrid | Si | Color Jaga | STRW.05011016.klrACO | 50 | 110 | 16DBH | 17 | 3051.4523 | 262.3777 | 1.0552 |  | 30 | 602 | 602 | 258.8134 | 3.0108 |  | 44.1 | A09 | 1037 | STRW1.05011016/HYB |  | 1037 |  | 4206.5 | 3051.4523 | 2849.7498 | H+C-3sp | 1.1 | 1.1 | 1.1 |  | 0.0002083 | 1.724 | 4 | 0.0013928 |  | 602 | 436.699 | 407.833 |  | 0.95 | 0.95 | 0.95 | 44: 0.0002083; 45: 1.724; 47: 44.1; 48: 30; 49: 26; 51: 52.1; 52: 38; 53: 34; 61: 12.5; 62: 8.8; 63: 7.9 | 953.7 |  | -83.3
Horizontal Pared | Strada | No | Gris 001 | STRW.05011020.001 | 50 | 110 | 20 | 22 | 2668 | 229.4067 | 0.22199 | [8 empty] | A09 | 436 | STRW0.05011020 |  | 436 |  | 2668 | 2668 | 2668 | H | 1.373 | 1.373 | 1.373 |  | 0.0001276 | 1.7219 | 2 | 0.00037661 | [8 empty] | 44: 0.0002083; 45: 1.724 | 389.3 |  | -46.7
Horizontal Pared | Strada Hybrid | Si | Gris 001 | STRW.05011020.001ACO | 50 | 110 | 20DBH | 22 | 2900.7465 | 249.4193 | 0.26165 |  | 30 | 419.44 | 419.44 | 180.3267 | 1.6149 |  | 44.1 | A09 | 817 | STRW0.05011020/HYB |  | 817 |  | 3560.64 | 2900.7465 | 2692.5513 | H+C-3sp | 1.08 | 1.08 | 1.08 |  | 0.0001276 | 1.7219 | 2 | 0.00037661 |  | 419.44 | 341.7052 | 317.18 |  | 0.95 | 0.95 | 0.95 | 44: 0.0002083; 45: 1.724; 47: 44.1; 48: 30; 49: 26; 51: 52.1; 52: 38; 53: 34; 61: 12.5; 62: 8.8; 63: 7.9 | 722.9 |  | -94.1
Horizontal Pared | Strada | No | RAL9016 | STRW.05011020.133 | 50 | 110 | 20 | 22 | 2668 | 229.4067 | 0.22199 | [8 empty] | A09 | 436 | STRW0.05011020 |  | 436 |  | 2668 | 2668 | 2668 | H | 1.373 | 1.373 | 1.373 |  | 0.0001276 | 1.7219 | 2 | 0.00037661 | [8 empty] | 44: 0.0002083; 45: 1.724 | 389.3 |  | -46.7
Horizontal Pared | Strada Hybrid | Si | RAL9016 | STRW.05011020.133ACO | 50 | 110 | 20DBH | 22 | 2900.7465 | 249.4193 | 0.26165 |  | 30 | 419.44 | 419.44 | 180.3267 | 1.6149 |  | 44.1 | A09 | 817 | STRW0.05011020/HYB |  | 817 |  | 3560.64 | 2900.7465 | 2692.5513 | H+C-3sp | 1.08 | 1.08 | 1.08 |  | 0.0001276 | 1.7219 | 2 | 0.00037661 |  | 419.44 | 341.7052 | 317.18 |  | 0.95 | 0.95 | 0.95 | 44: 0.0002083; 45: 1.724; 47: 44.1; 48: 30; 49: 26; 51: 52.1; 52: 38; 53: 34; 61: 12.5; 62: 8.8; 63: 7.9 | 722.9 |  | -94.1
Horizontal Pared | Strada | No | Color Jaga | STRW.05011020.klr | 50 | 110 | 20 | 22 | 2668 | 229.4067 | 0.22199 | [8 empty] | A09 | 560 | STRW1.05011020 |  | 560 |  | 2668 | 2668 | 2668 | H | 1.373 | 1.373 | 1.373 |  | 0.0001276 | 1.7219 | 2 | 0.00037661 | [8 empty] | 44: 0.0002083; 45: 1.724 | 505.6 |  | -54.4
Horizontal Pared | Strada Hybrid | Si | Color Jaga | STRW.05011020.klrACO | 50 | 110 | 20DBH | 22 | 2900.7465 | 249.4193 | 0.26165 |  | 30 | 419.44 | 419.44 | 180.3267 | 0.9785 |  | 44.1 | A09 | 942 | STRW1.05011020/HYB |  | 942 |  | 3560.64 | 2900.7465 | 2692.5513 | H+C-3sp | 1.08 | 1.08 | 1.08 |  | 0.0001276 | 1.7219 | 2 | 0.00037661 |  | 419.44 | 341.7052 | 317.18 |  | 0.95 | 0.95 | 0.95 | 44: 0.0001276; 45: 1.7219; 47: 44.1; 48: 30; 49: 26; 51: 52.1; 52: 38; 53: 34; 61: 12.5; 62: 8.8; 63: 7.9 | 857.7 |  | -84.3
Horizontal Pared | Strada | No | Gris 001 | STRW.05011021.001 | 50 | 110 | 21 | 22 | 2840 | 244.196 | 0.3623 | [8 empty] | A09 | 607 | STRW0.05011021 |  | 607 |  | 2840 | 2840 | 2840 | H | 1.485 | 1.485 | 1.485 |  | 0.0001276 | 1.7219 | 4 | 0.0005142 | [8 empty] | 44: 0.0001276; 45: 1.7219 | 538.9 |  | -68.1
Horizontal Pared | Strada Hybrid | Si | Gris 001 | STRW.05011021.001ACO | 50 | 110 | 21DBH | 22 | 3807.8846 | 327.4191 | 0.64263 |  | 30 | 657.82 | 657.82 | 282.8117 | 2.1237 |  | 44.1 | A09 | 988 | STRW0.05011021/HYB |  | 988 |  | 5249.26 | 3807.8846 | 3556.1815 | H+C-3sp | 1.05 | 1.05 | 1.05 |  | 0.0001276 | 1.7219 | 4 | 0.0005142 |  | 657.82 | 477.1916 | 445.649 |  | 0.85 | 0.85 | 0.85 | 44: 0.0001276; 45: 1.7219; 47: 44.1; 48: 30; 49: 26; 51: 52.1; 52: 38; 53: 34; 61: 12.5; 62: 8.8; 63: 7.9 | 865.4 |  | -122.6
Horizontal Pared | Strada | No | RAL9016 | STRW.05011021.133 | 50 | 110 | 21 | 22 | 2840 | 244.196 | 0.3623 | [8 empty] | A09 | 607 | STRW0.05011021 |  | 607 |  | 2840 | 2840 | 2840 | H | 1.485 | 1.485 | 1.485 |  | 0.0001276 | 1.7219 | 4 | 0.0005142 | [8 empty] | 44: 0.0001276; 45: 1.7219 | 538.9 |  | -68.1
Horizontal Pared | Strada Hybrid | Si | RAL9016 | STRW.05011021.133ACO | 50 | 110 | 21DBH | 22 | 3807.8846 | 327.4191 | 0.64263 |  | 30 | 657.82 | 657.82 | 282.8117 | 2.1237 |  | 44.1 | A09 | 988 | STRW0.05011021/HYB |  | 988 |  | 5249.26 | 3807.8846 | 3556.1815 | H+C-3sp | 1.05 | 1.05 | 1.05 |  | 0.0001276 | 1.7219 | 4 | 0.0005142 |  | 657.82 | 477.1916 | 445.649 |  | 0.85 | 0.85 | 0.85 | 44: 0.0001276; 45: 1.7219; 47: 44.1; 48: 30; 49: 26; 51: 52.1; 52: 38; 53: 34; 61: 12.5; 62: 8.8; 63: 7.9 | 865.4 |  | -122.6
Horizontal Pared | Strada | No | Color Jaga | STRW.05011021.klr | 50 | 110 | 21 | 22 | 2840 | 244.196 | 0.3623 | [8 empty] | A09 | 731 | STRW1.05011021 |  | 731 |  | 2840 | 2840 | 2840 | H | 1.485 | 1.485 | 1.485 |  | 0.0001276 | 1.7219 | 4 | 0.0005142 | [8 empty] | 44: 0.0001276; 45: 1.7219 | 655.3 |  | -75.7
Horizontal Pared | Strada Hybrid | Si | Color Jaga | STRW.05011021.klrACO | 50 | 110 | 21DBH | 22 | 3807.8846 | 327.4191 | 0.64263 |  | 30 | 657.82 | 657.82 | 282.8117 | 7.0966 |  | 44.1 | A09 | 1112 | STRW1.05011021/HYB |  | 1112 |  | 5249.26 | 3807.8846 | 3556.1815 | H+C-3sp | 1.05 | 1.05 | 1.05 |  | 0.0001276 | 1.7219 | 4 | 0.0005142 |  | 657.82 | 477.1916 | 445.649 |  | 0.85 | 0.85 | 0.85 | 44: 0.0003969; 45: 1.7346; 47: 44.1; 48: 30; 49: 26; 51: 52.1; 52: 38; 53: 34; 61: 12.5; 62: 8.8; 63: 7.9 | 1007.5 |  | -104.5
Horizontal Pared | Strada | No | Gris 001 | STRW.05012006.001 | 50 | 120 | 06 | 9 | 1136 | 97.6784 | 0.25437 | [8 empty] | A09 | 404 | STRW0.05012006 |  | 404 |  | 1136 | 1136 | 1136 | H | 1.372 | 1.372 | 1.372 |  | 0.00016126 | 2.1459 | 4 | 0.0013916 | [29 empty] | 337.6 |  | -66.4
Horizontal Pared | Strada | No | RAL9016 | STRW.05012006.133 | 50 | 120 | 06 | 9 | 1136 | 97.6784 | 0.25437 | [8 empty] | A09 | 404 | STRW0.05012006 |  | 404 |  | 1136 | 1136 | 1136 | H | 1.372 | 1.372 | 1.372 |  | 0.00016126 | 2.1459 | 4 | 0.0013916 | [29 empty] | 337.6 |  | -66.4
Horizontal Pared | Strada | No | Color Jaga | STRW.05012006.klr | 50 | 120 | 06 | 9 | 1136 | 97.6784 | 0.25437 | [8 empty] | A09 | 504 | STRW1.05012006 |  | 504 |  | 1136 | 1136 | 1136 | H | 1.372 | 1.372 | 1.372 |  | 0.00016126 | 2.1459 | 4 | 0.0013916 | [29 empty] | 433 |  | -71
Horizontal Pared | Strada | No | Gris 001 | STRW.05012010.001 | 50 | 120 | 10 | 12 | 1291 | 111.006 | 0.073365 | [8 empty] | A09 | 322 | STRW0.05012010 |  | 322 |  | 1291 | 1291 | 1291 | H | 1.385 | 1.385 | 1.385 |  | 0.0003969 | 1.7346 | 2 | 0.00036735 | [8 empty] | 44: 0.0003969; 45: 1.7346 | 277.9 |  | -44.1
Horizontal Pared | Strada Hybrid | Si | Gris 001 | STRW.05012010.001ACO | 50 | 120 | 10DBH | 12 | 2079.6202 | 178.8152 | 0.18143 |  | 30 | 359.04 | 359.04 | 154.3594 | 1.2352 |  | 44 | A09 | 693 | STRW0.05012010/HYB |  | 693 |  | 2589.78 | 2079.6202 | 1924.9914 | H+C-3sp | 1.08 | 1.08 | 1.08 |  | 0.0003969 | 1.7346 | 2 | 0.00036735 |  | 359.04 | 288.3128 | 266.8755 |  | 0.98 | 0.98 | 0.98 | 44: 0.0002083; 45: 1.724; 47: 44; 48: 30; 49: 26; 51: 52; 52: 38; 53: 34; 61: 14.8; 62: 9.9; 63: 8.9 | 630.3 |  | -62.7
Horizontal Pared | Strada | No | RAL9016 | STRW.05012010.133 | 50 | 120 | 10 | 12 | 1291 | 111.006 | 0.073365 | [8 empty] | A09 | 322 | STRW0.05012010 |  | 322 |  | 1291 | 1291 | 1291 | H | 1.385 | 1.385 | 1.385 |  | 0.0003969 | 1.7346 | 2 | 0.00036735 | [8 empty] | 44: 0.0003969; 45: 1.7346 | 277.9 |  | -44.1
Horizontal Pared | Strada Hybrid | Si | RAL9016 | STRW.05012010.133ACO | 50 | 120 | 10DBH | 12 | 2079.6202 | 178.8152 | 0.18143 |  | 30 | 359.04 | 359.04 | 154.3594 | 1.2352 |  | 44 | A09 | 693 | STRW0.05012010/HYB |  | 693 |  | 2589.78 | 2079.6202 | 1924.9914 | H+C-3sp | 1.08 | 1.08 | 1.08 |  | 0.0003969 | 1.7346 | 2 | 0.00036735 |  | 359.04 | 288.3128 | 266.8755 |  | 0.98 | 0.98 | 0.98 | 44: 0.0002083; 45: 1.724; 47: 44; 48: 30; 49: 26; 51: 52; 52: 38; 53: 34; 61: 14.8; 62: 9.9; 63: 8.9 | 630.3 |  | -62.7
Horizontal Pared | Strada | No | Color Jaga | STRW.05012010.klr | 50 | 120 | 10 | 12 | 1291 | 111.006 | 0.073365 | [8 empty] | A09 | 434 | STRW1.05012010 |  | 434 |  | 1291 | 1291 | 1291 | H | 1.385 | 1.385 | 1.385 |  | 0.0003969 | 1.7346 | 2 | 0.00036735 | [8 empty] | 44: 0.0002083; 45: 1.724 | 384.7 |  | -49.3
Horizontal Pared | Strada Hybrid | Si | Color Jaga | STRW.05012010.klrACO | 50 | 120 | 10DBH | 12 | 2079.6202 | 178.8152 | 0.18143 |  | 30 | 359.04 | 359.04 | 154.3594 | 1.2352 |  | 44 | A09 | 805 | STRW1.05012010/HYB |  | 805 |  | 2589.78 | 2079.6202 | 1924.9914 | H+C-3sp | 1.08 | 1.08 | 1.08 |  | 0.0003969 | 1.7346 | 2 | 0.00036735 |  | 359.04 | 288.3128 | 266.8755 |  | 0.98 | 0.98 | 0.98 | 44: 0.0002083; 45: 1.724; 47: 44; 48: 30; 49: 26; 51: 52; 52: 38; 53: 34; 61: 14.8; 62: 9.9; 63: 8.9 | 750.4 |  | -54.6
Horizontal Pared | Strada | No | Gris 001 | STRW.05012011.001 | 50 | 120 | 11 | 12 | 1663 | 142.9923 | 0.20507 | [8 empty] | A09 | 469 | STRW0.05012011 |  | 469 |  | 1663 | 1663 | 1663 | H | 1.438 | 1.438 | 1.438 |  | 0.0003969 | 1.7346 | 4 | 0.00057429 | [8 empty] | 44: 0.0002083; 45: 1.724 | 394.9 |  | -74.1
Horizontal Pared | Strada Hybrid | Si | Gris 001 | STRW.05012011.001ACO | 50 | 120 | 11DBH | 12 | 2821.6982 | 242.6224 | 0.55648 |  | 30 | 588.54 | 588.54 | 253.0267 | 1.7533 |  | 44 | A09 | 840 | STRW0.05012011/HYB |  | 840 |  | 3513.9 | 2821.6982 | 2611.8926 | H+C-3sp | 1.1 | 1.1 | 1.1 |  | 0.0003969 | 1.7346 | 4 | 0.00057429 |  | 588.54 | 472.6037 | 437.4636 |  | 0.95 | 0.95 | 0.95 | 44: 0.0001276; 45: 1.7219; 47: 44; 48: 30; 49: 26; 51: 52; 52: 38; 53: 34; 61: 14.8; 62: 9.9; 63: 8.9 | 741.8 |  | -98.2
Horizontal Pared | Strada | No | RAL9016 | STRW.05012011.133 | 50 | 120 | 11 | 12 | 1663 | 142.9923 | 0.20507 | [8 empty] | A09 | 469 | STRW0.05012011 |  | 469 |  | 1663 | 1663 | 1663 | H | 1.438 | 1.438 | 1.438 |  | 0.0003969 | 1.7346 | 4 | 0.00057429 | [8 empty] | 44: 0.0002083; 45: 1.724 | 394.9 |  | -74.1
Horizontal Pared | Strada Hybrid | Si | RAL9016 | STRW.05012011.133ACO | 50 | 120 | 11DBH | 12 | 2821.6982 | 242.6224 | 0.55648 |  | 30 | 588.54 | 588.54 | 253.0267 | 1.7533 |  | 44 | A09 | 840 | STRW0.05012011/HYB |  | 840 |  | 3513.9 | 2821.6982 | 2611.8926 | H+C-3sp | 1.1 | 1.1 | 1.1 |  | 0.0003969 | 1.7346 | 4 | 0.00057429 |  | 588.54 | 472.6037 | 437.4636 |  | 0.95 | 0.95 | 0.95 | 44: 0.0001276; 45: 1.7219; 47: 44; 48: 30; 49: 26; 51: 52; 52: 38; 53: 34; 61: 14.8; 62: 9.9; 63: 8.9 | 741.8 |  | -98.2
Horizontal Pared | Strada | No | Color Jaga | STRW.05012011.klr | 50 | 120 | 11 | 12 | 1663 | 142.9923 | 0.20507 | [8 empty] | A09 | 581 | STRW1.05012011 |  | 581 |  | 1663 | 1663 | 1663 | H | 1.438 | 1.438 | 1.438 |  | 0.0003969 | 1.7346 | 4 | 0.00057429 | [8 empty] | 44: 0.0001276; 45: 1.7219 | 502 |  | -79
Horizontal Pared | Strada Hybrid | Si | Color Jaga | STRW.05012011.klrACO | 50 | 120 | 11DBH | 12 | 2821.6982 | 242.6224 | 0.55648 |  | 30 | 588.54 | 588.54 | 253.0267 | 1.7533 |  | 44 | A09 | 952 | STRW1.05012011/HYB |  | 952 |  | 3513.9 | 2821.6982 | 2611.8926 | H+C-3sp | 1.1 | 1.1 | 1.1 |  | 0.0003969 | 1.7346 | 4 | 0.00057429 |  | 588.54 | 472.6037 | 437.4636 |  | 0.95 | 0.95 | 0.95 | 44: 0.0001276; 45: 1.7219; 47: 44; 48: 30; 49: 26; 51: 52; 52: 38; 53: 34; 61: 14.8; 62: 9.9; 63: 8.9 | 867.8 |  | -84.2
Horizontal Pared | Strada | No | Gris 001 | STRW.05012015.001 | 50 | 120 | 15 | 17 | 2081 | 178.9338 | 0.17789 | [8 empty] | A09 | 394 | STRW0.05012015 |  | 394 |  | 2081 | 2081 | 2081 | H | 1.373 | 1.373 | 1.373 |  | 0.0002083 | 1.724 | 2 | 0.00046183 | [8 empty] | 44: 0.0001276; 45: 1.7219 | 360.1 |  | -33.9
Horizontal Pared | Strada Hybrid | Si | Gris 001 | STRW.05012015.001ACO | 50 | 120 | 15DBH | 17 | 2373.9949 | 204.1268 | 0.22997 |  | 30 | 450.84 | 450.84 | 193.8263 | 3.6849 |  | 44.8 | A09 | 780 | STRW0.05012015/HYB |  | 780 |  | 3302.76 | 2373.9949 | 2216.9074 | H+C-3sp | 1.08 | 1.08 | 1.08 |  | 0.0002083 | 1.724 | 2 | 0.00046183 |  | 450.84 | 324.0598 | 302.6168 |  | 1.01 | 1.01 | 1.01 | 44: 0.0003969; 45: 1.7346; 47: 44.8; 48: 30; 49: 26; 51: 52.8; 52: 38; 53: 34; 61: 14.3; 62: 9.8; 63: 8.7 | 730.7 |  | -49.3
Horizontal Pared | Strada | No | RAL9016 | STRW.05012015.133 | 50 | 120 | 15 | 17 | 2081 | 178.9338 | 0.17789 | [8 empty] | A09 | 394 | STRW0.05012015 |  | 394 |  | 2081 | 2081 | 2081 | H | 1.373 | 1.373 | 1.373 |  | 0.0002083 | 1.724 | 2 | 0.00046183 | [8 empty] | 44: 0.0001276; 45: 1.7219 | 360.1 |  | -33.9
Horizontal Pared | Strada Hybrid | Si | RAL9016 | STRW.05012015.133ACO | 50 | 120 | 15DBH | 17 | 2373.9949 | 204.1268 | 0.22997 |  | 30 | 450.84 | 450.84 | 193.8263 | 3.6849 |  | 44.8 | A09 | 780 | STRW0.05012015/HYB |  | 780 |  | 3302.76 | 2373.9949 | 2216.9074 | H+C-3sp | 1.08 | 1.08 | 1.08 |  | 0.0002083 | 1.724 | 2 | 0.00046183 |  | 450.84 | 324.0598 | 302.6168 |  | 1.01 | 1.01 | 1.01 | 44: 0.0003969; 45: 1.7346; 47: 44.8; 48: 30; 49: 26; 51: 52.8; 52: 38; 53: 34; 61: 14.3; 62: 9.8; 63: 8.7 | 730.7 |  | -49.3
Horizontal Pared | Strada | No | Color Jaga | STRW.05012015.klr | 50 | 120 | 15 | 17 | 2081 | 178.9338 | 0.17789 | [8 empty] | A09 | 518 | STRW1.05012015 |  | 518 |  | 2081 | 2081 | 2081 | H | 1.373 | 1.373 | 1.373 |  | 0.0002083 | 1.724 | 2 | 0.00046183 | [8 empty] | 44: 0.0003969; 45: 1.7346 | 481.1 |  | -36.9
Horizontal Pared | Strada Hybrid | Si | Color Jaga | STRW.05012015.klrACO | 50 | 120 | 15DBH | 17 | 2373.9949 | 204.1268 | 0.22997 |  | 30 | 450.84 | 450.84 | 193.8263 | 3.6849 |  | 44.8 | A09 | 904 | STRW1.05012015/HYB |  | 904 |  | 3302.76 | 2373.9949 | 2216.9074 | H+C-3sp | 1.08 | 1.08 | 1.08 |  | 0.0002083 | 1.724 | 2 | 0.00046183 |  | 450.84 | 324.0598 | 302.6168 |  | 1.01 | 1.01 | 1.01 | 44: 0.0003969; 45: 1.7346; 47: 44.8; 48: 30; 49: 26; 51: 52.8; 52: 38; 53: 34; 61: 14.3; 62: 9.8; 63: 8.7 | 868.8 |  | -35.2
Horizontal Pared | Strada | No | Gris 001 | STRW.05012016.001 | 50 | 120 | 16 | 17 | 2278 | 195.8727 | 0.60077 | [8 empty] | A09 | 581 | STRW0.05012016 |  | 581 |  | 2278 | 2278 | 2278 | H | 1.464 | 1.464 | 1.464 |  | 0.0002083 | 1.724 | 4 | 0.0013928 | [8 empty] | 44: 0.0003969; 45: 1.7346 | 530.2 |  | -50.8
Horizontal Pared | Strada Hybrid | Si | Gris 001 | STRW.05012016.001ACO | 50 | 120 | 16DBH | 17 | 3471.546 | 298.4992 | 1.3756 |  | 30 | 739.5 | 739.5 | 317.9278 | 4.2924 |  | 44.8 | A09 | 967 | STRW0.05012016/HYB |  | 967 |  | 4829.7 | 3471.546 | 3241.8334 | H+C-3sp | 1.1 | 1.1 | 1.1 |  | 0.0002083 | 1.724 | 4 | 0.0013928 |  | 739.5 | 531.5461 | 496.3736 |  | 0.95 | 0.95 | 0.95 | 44: 0.0002083; 45: 1.724; 47: 44.8; 48: 30; 49: 26; 51: 52.8; 52: 38; 53: 34; 61: 14.3; 62: 9.8; 63: 8.7 | 892.6 |  | -74.4
Horizontal Pared | Strada | No | RAL9016 | STRW.05012016.133 | 50 | 120 | 16 | 17 | 2278 | 195.8727 | 0.60077 | [8 empty] | A09 | 581 | STRW0.05012016 |  | 581 |  | 2278 | 2278 | 2278 | H | 1.464 | 1.464 | 1.464 |  | 0.0002083 | 1.724 | 4 | 0.0013928 | [8 empty] | 44: 0.0003969; 45: 1.7346 | 530.2 |  | -50.8
Horizontal Pared | Strada Hybrid | Si | RAL9016 | STRW.05012016.133ACO | 50 | 120 | 16DBH | 17 | 3471.546 | 298.4992 | 1.3756 |  | 30 | 739.5 | 739.5 | 317.9278 | 4.2924 |  | 44.8 | A09 | 967 | STRW0.05012016/HYB |  | 967 |  | 4829.7 | 3471.546 | 3241.8334 | H+C-3sp | 1.1 | 1.1 | 1.1 |  | 0.0002083 | 1.724 | 4 | 0.0013928 |  | 739.5 | 531.5461 | 496.3736 |  | 0.95 | 0.95 | 0.95 | 44: 0.0002083; 45: 1.724; 47: 44.8; 48: 30; 49: 26; 51: 52.8; 52: 38; 53: 34; 61: 14.3; 62: 9.8; 63: 8.7 | 892.6 |  | -74.4
Horizontal Pared | Strada | No | Color Jaga | STRW.05012016.klr | 50 | 120 | 16 | 17 | 2278 | 195.8727 | 0.60077 | [8 empty] | A09 | 705 | STRW1.05012016 |  | 705 |  | 2278 | 2278 | 2278 | H | 1.464 | 1.464 | 1.464 |  | 0.0002083 | 1.724 | 4 | 0.0013928 | [8 empty] | 44: 0.0002083; 45: 1.724 | 651.2 |  | -53.8
Horizontal Pared | Strada Hybrid | Si | Color Jaga | STRW.05012016.klrACO | 50 | 120 | 16DBH | 17 | 3471.546 | 298.4992 | 1.3756 |  | 30 | 739.5 | 739.5 | 317.9278 | 4.2924 |  | 44.8 | A09 | 1091 | STRW1.05012016/HYB |  | 1091 |  | 4829.7 | 3471.546 | 3241.8334 | H+C-3sp | 1.1 | 1.1 | 1.1 |  | 0.0002083 | 1.724 | 4 | 0.0013928 |  | 739.5 | 531.5461 | 496.3736 |  | 0.95 | 0.95 | 0.95 | 44: 0.0002083; 45: 1.724; 47: 44.8; 48: 30; 49: 26; 51: 52.8; 52: 38; 53: 34; 61: 14.3; 62: 9.8; 63: 8.7 | 1038.9 |  | -52.1
Horizontal Pared | Strada | No | Gris 001 | STRW.05012020.001 | 50 | 120 | 20 | 22 | 2910 | 250.215 | 0.26667 | [8 empty] | A09 | 474 | STRW0.05012020 |  | 474 |  | 2910 | 2910 | 2910 | H | 1.373 | 1.373 | 1.373 |  | 0.0001276 | 1.7219 | 2 | 0.00037661 | [8 empty] | 44: 0.0002083; 45: 1.724 | 424 |  | -50
Horizontal Pared | Strada Hybrid | Si | Gris 001 | STRW.05012020.001ACO | 50 | 120 | 20DBH | 22 | 3327.0648 | 286.0761 | 0.34688 |  | 30 | 512.04 | 512.04 | 220.1376 | 1.3795 |  | 44.8 | A09 | 860 | STRW0.05012020/HYB |  | 860 |  | 4143.24 | 3327.0648 | 3079.683 | H+C-3sp | 1.08 | 1.08 | 1.08 |  | 0.0001276 | 1.7219 | 2 | 0.00037661 |  | 512.04 | 411.1734 | 380.6009 |  | 0.95 | 0.95 | 0.95 | 44: 0.0001276; 45: 1.7219; 47: 44.8; 48: 30; 49: 26; 51: 52.8; 52: 38; 53: 34; 61: 14.3; 62: 9.8; 63: 8.7 | 791.5 |  | -68.5
Horizontal Pared | Strada | No | RAL9016 | STRW.05012020.133 | 50 | 120 | 20 | 22 | 2910 | 250.215 | 0.26667 | [8 empty] | A09 | 474 | STRW0.05012020 |  | 474 |  | 2910 | 2910 | 2910 | H | 1.373 | 1.373 | 1.373 |  | 0.0001276 | 1.7219 | 2 | 0.00037661 | [8 empty] | 44: 0.0002083; 45: 1.724 | 424 |  | -50
Horizontal Pared | Strada Hybrid | Si | RAL9016 | STRW.05012020.133ACO | 50 | 120 | 20DBH | 22 | 3327.0648 | 286.0761 | 0.34688 |  | 30 | 512.04 | 512.04 | 220.1376 | 1.3795 |  | 44.8 | A09 | 860 | STRW0.05012020/HYB |  | 860 |  | 4143.24 | 3327.0648 | 3079.683 | H+C-3sp | 1.08 | 1.08 | 1.08 |  | 0.0001276 | 1.7219 | 2 | 0.00037661 |  | 512.04 | 411.1734 | 380.6009 |  | 0.95 | 0.95 | 0.95 | 44: 0.0001276; 45: 1.7219; 47: 44.8; 48: 30; 49: 26; 51: 52.8; 52: 38; 53: 34; 61: 14.3; 62: 9.8; 63: 8.7 | 791.5 |  | -68.5
Horizontal Pared | Strada | No | Color Jaga | STRW.05012020.klr | 50 | 120 | 20 | 22 | 2910 | 250.215 | 0.26667 | [8 empty] | A09 | 614 | STRW1.05012020 |  | 614 |  | 2910 | 2910 | 2910 | H | 1.373 | 1.373 | 1.373 |  | 0.0001276 | 1.7219 | 2 | 0.00037661 | [8 empty] | 44: 0.0001276; 45: 1.7219 | 555.1 |  | -58.9
Horizontal Pared | Strada Hybrid | Si | Color Jaga | STRW.05012020.klrACO | 50 | 120 | 20DBH | 22 | 3327.0648 | 286.0761 | 0.34688 |  | 30 | 512.04 | 512.04 | 220.1376 | 1.3795 |  | 44.8 | A09 | 1000 | STRW1.05012020/HYB |  | 1000 |  | 4143.24 | 3327.0648 | 3079.683 | H+C-3sp | 1.08 | 1.08 | 1.08 |  | 0.0001276 | 1.7219 | 2 | 0.00037661 |  | 512.04 | 411.1734 | 380.6009 |  | 0.95 | 0.95 | 0.95 | 44: 0.0001276; 45: 1.7219; 47: 44.8; 48: 30; 49: 26; 51: 52.8; 52: 38; 53: 34; 61: 14.3; 62: 9.8; 63: 8.7 | 942.8 |  | -57.2
Horizontal Pared | Strada | No | Gris 001 | STRW.05012021.001 | 50 | 120 | 21 | 22 | 3098 | 266.3801 | 0.43687 | [8 empty] | A09 | 654 | STRW0.05012021 |  | 654 |  | 3098 | 3098 | 3098 | H | 1.485 | 1.485 | 1.485 |  | 0.0001276 | 1.7219 | 4 | 0.0005142 | [8 empty] | 44: 0.0001276; 45: 1.7219 | 582.2 |  | -71.8
Horizontal Pared | Strada Hybrid | Si | Gris 001 | STRW.05012021.001ACO | 50 | 120 | 21DBH | 22 | 4470.8527 | 384.4241 | 0.89384 |  | 30 | 806.82 | 806.82 | 346.8702 | 10.1124 |  | 44.8 | A09 | 1040 | STRW0.05012021/HYB |  | 1040 |  | 6219.96 | 4470.8527 | 4175.0158 | H+C-3sp | 1.05 | 1.05 | 1.05 |  | 0.0001276 | 1.7219 | 4 | 0.0005142 |  | 806.82 | 579.9351 | 541.5608 |  | 0.85 | 0.85 | 0.85 | 44: 0.0003969; 45: 1.7346; 47: 44.8; 48: 30; 49: 26; 51: 52.8; 52: 38; 53: 34; 61: 14.3; 62: 9.8; 63: 8.7 | 942.2 |  | -97.8
Horizontal Pared | Strada | No | RAL9016 | STRW.05012021.133 | 50 | 120 | 21 | 22 | 3098 | 266.3801 | 0.43687 | [8 empty] | A09 | 654 | STRW0.05012021 |  | 654 |  | 3098 | 3098 | 3098 | H | 1.485 | 1.485 | 1.485 |  | 0.0001276 | 1.7219 | 4 | 0.0005142 | [8 empty] | 44: 0.0001276; 45: 1.7219 | 582.2 |  | -71.8
Horizontal Pared | Strada Hybrid | Si | RAL9016 | STRW.05012021.133ACO | 50 | 120 | 21DBH | 22 | 4470.8527 | 384.4241 | 0.89384 |  | 30 | 806.82 | 806.82 | 346.8702 | 10.1124 |  | 44.8 | A09 | 1040 | STRW0.05012021/HYB |  | 1040 |  | 6219.96 | 4470.8527 | 4175.0158 | H+C-3sp | 1.05 | 1.05 | 1.05 |  | 0.0001276 | 1.7219 | 4 | 0.0005142 |  | 806.82 | 579.9351 | 541.5608 |  | 0.85 | 0.85 | 0.85 | 44: 0.0003969; 45: 1.7346; 47: 44.8; 48: 30; 49: 26; 51: 52.8; 52: 38; 53: 34; 61: 14.3; 62: 9.8; 63: 8.7 | 942.2 |  | -97.8
Horizontal Pared | Strada | No | Color Jaga | STRW.05012021.klr | 50 | 120 | 21 | 22 | 3098 | 266.3801 | 0.43687 | [8 empty] | A09 | 794 | STRW1.05012021 |  | 794 |  | 3098 | 3098 | 3098 | H | 1.485 | 1.485 | 1.485 |  | 0.0001276 | 1.7219 | 4 | 0.0005142 | [8 empty] | 44: 0.0003969; 45: 1.7346 | 713.3 |  | -80.7
Horizontal Pared | Strada Hybrid | Si | Color Jaga | STRW.05012021.klrACO | 50 | 120 | 21DBH | 22 | 4470.8527 | 384.4241 | 0.89384 |  | 30 | 806.82 | 806.82 | 346.8702 | 10.1124 |  | 44.8 | A09 | 1180 | STRW1.05012021/HYB |  | 1180 |  | 6219.96 | 4470.8527 | 4175.0158 | H+C-3sp | 1.05 | 1.05 | 1.05 |  | 0.0001276 | 1.7219 | 4 | 0.0005142 |  | 806.82 | 579.9351 | 541.5608 |  | 0.85 | 0.85 | 0.85 | 44: 0.0003969; 45: 1.7346; 47: 44.8; 48: 30; 49: 26; 51: 52.8; 52: 38; 53: 34; 61: 14.3; 62: 9.8; 63: 8.7 | 1101 |  | -79
Horizontal Pared | Strada | No | Gris 001 | STRW.05014006.001 | 50 | 140 | 06 | 9 | 1326 | 114.0155 | 0.38323 | [8 empty] | A09 | 445 | STRW0.05014006 |  | 445 |  | 1326 | 1326 | 1326 | H | 1.372 | 1.372 | 1.372 |  | 0.00016126 | 2.1459 | 4 | 0.0013916 | [29 empty] | 379.3 |  | -65.7
Horizontal Pared | Strada | No | RAL9016 | STRW.05014006.133 | 50 | 140 | 06 | 9 | 1326 | 114.0155 | 0.38323 | [8 empty] | A09 | 445 | STRW0.05014006 |  | 445 |  | 1326 | 1326 | 1326 | H | 1.372 | 1.372 | 1.372 |  | 0.00016126 | 2.1459 | 4 | 0.0013916 | [29 empty] | 379.3 |  | -65.7
Horizontal Pared | Strada | No | Color Jaga | STRW.05014006.klr | 50 | 140 | 06 | 9 | 1326 | 114.0155 | 0.38323 | [8 empty] | A09 | 552 | STRW1.05014006 |  | 552 |  | 1326 | 1326 | 1326 | H | 1.372 | 1.372 | 1.372 |  | 0.00016126 | 2.1459 | 4 | 0.0013916 | [29 empty] | 481.7 |  | -70.3
Horizontal Pared | Strada | No | Gris 001 | STRW.05014010.001 | 50 | 140 | 10 | 12 | 1506 | 129.4927 | 0.10543 | [8 empty] | A09 | 355 | STRW0.05014010 |  | 355 |  | 1506 | 1506 | 1506 | H | 1.385 | 1.385 | 1.385 |  | 0.0003969 | 1.7346 | 2 | 0.00036735 | [8 empty] | 44: 0.0002083; 45: 1.724 | 304.8 |  | -50.2
Horizontal Pared | Strada Hybrid | Si | Gris 001 | STRW.05014010.001ACO | 50 | 140 | 10DBH | 12 | 2456.1428 | 211.1903 | 0.26584 |  | 30 | 429.44 | 429.44 | 184.626 | 1.6818 |  | 44.8 | A09 | 752 | STRW0.05014010/HYB |  | 752 |  | 3097.58 | 2456.1428 | 2267.7915 | H+C-3sp | 1.08 | 1.08 | 1.08 |  | 0.0003969 | 1.7346 | 2 | 0.00036735 |  | 429.44 | 340.5129 | 314.4004 |  | 0.98 | 0.98 | 0.98 | 44: 0.0002083; 45: 1.724; 47: 44.8; 48: 30; 49: 26; 51: 52.8; 52: 38; 53: 34; 61: 17.5; 62: 11.2; 63: 10.1 | 745.9 |  | -6.1
Horizontal Pared | Strada | No | RAL9016 | STRW.05014010.133 | 50 | 140 | 10 | 12 | 1506 | 129.4927 | 0.10543 | [8 empty] | A09 | 355 | STRW0.05014010 |  | 355 |  | 1506 | 1506 | 1506 | H | 1.385 | 1.385 | 1.385 |  | 0.0003969 | 1.7346 | 2 | 0.00036735 | [8 empty] | 44: 0.0002083; 45: 1.724 | 304.8 |  | -50.2
Horizontal Pared | Strada Hybrid | Si | RAL9016 | STRW.05014010.133ACO | 50 | 140 | 10DBH | 12 | 2456.1428 | 211.1903 | 0.26584 |  | 30 | 429.44 | 429.44 | 184.626 | 1.6818 |  | 44.8 | A09 | 752 | STRW0.05014010/HYB |  | 752 |  | 3097.58 | 2456.1428 | 2267.7915 | H+C-3sp | 1.08 | 1.08 | 1.08 |  | 0.0003969 | 1.7346 | 2 | 0.00036735 |  | 429.44 | 340.5129 | 314.4004 |  | 0.98 | 0.98 | 0.98 | 44: 0.0002083; 45: 1.724; 47: 44.8; 48: 30; 49: 26; 51: 52.8; 52: 38; 53: 34; 61: 17.5; 62: 11.2; 63: 10.1 | 745.9 |  | -6.1
Horizontal Pared | Strada | No | Color Jaga | STRW.05014010.klr | 50 | 140 | 10 | 12 | 1506 | 129.4927 | 0.10543 | [8 empty] | A09 | 476 | STRW1.05014010 |  | 476 |  | 1506 | 1506 | 1506 | H | 1.385 | 1.385 | 1.385 |  | 0.0003969 | 1.7346 | 2 | 0.00036735 | [8 empty] | 44: 0.0002083; 45: 1.724 | 418.1 |  | -57.9
Horizontal Pared | Strada Hybrid | Si | Color Jaga | STRW.05014010.klrACO | 50 | 140 | 10DBH | 12 | 2456.1428 | 211.1903 | 0.26584 |  | 30 | 429.44 | 429.44 | 184.626 | 1.019 |  | 44.8 | A09 | 872 | STRW1.05014010/HYB |  | 872 |  | 3097.58 | 2456.1428 | 2267.7915 | H+C-3sp | 1.08 | 1.08 | 1.08 |  | 0.0003969 | 1.7346 | 2 | 0.00036735 |  | 429.44 | 340.5129 | 314.4004 |  | 0.98 | 0.98 | 0.98 | 44: 0.0001276; 45: 1.7219; 47: 44.8; 48: 30; 49: 26; 51: 52.8; 52: 38; 53: 34; 61: 17.5; 62: 11.2; 63: 10.1 | 873.7 |  | 1.7
Horizontal Pared | Strada | No | Gris 001 | STRW.05014011.001 | 50 | 140 | 11 | 12 | 1940 | 166.81 | 0.29644 | [8 empty] | A09 | 519 | STRW0.05014011 |  | 519 |  | 1940 | 1940 | 1940 | H | 1.438 | 1.438 | 1.438 |  | 0.0003969 | 1.7346 | 4 | 0.00057429 | [8 empty] | 44: 0.0001276; 45: 1.7219 | 434.9 |  | -84.1
Horizontal Pared | Strada Hybrid | Si | Gris 001 | STRW.05014011.001ACO | 50 | 140 | 11DBH | 12 | 3332.5766 | 286.55 | 0.81957 |  | 30 | 703.94 | 703.94 | 302.6397 | 2.3865 |  | 44.8 | A09 | 916 | STRW0.05014011/HYB |  | 916 |  | 4202.9 | 3332.5766 | 3077.0153 | H+C-3sp | 1.1 | 1.1 | 1.1 |  | 0.0003969 | 1.7346 | 4 | 0.00057429 |  | 703.94 | 558.1703 | 515.3666 |  | 0.95 | 0.95 | 0.95 | 44: 0.0001276; 45: 1.7219; 47: 44.8; 48: 30; 49: 26; 51: 52.8; 52: 38; 53: 34; 61: 17.5; 62: 11.2; 63: 10.1 | 869.9 |  | -46.1
Horizontal Pared | Strada | No | RAL9016 | STRW.05014011.133 | 50 | 140 | 11 | 12 | 1940 | 166.81 | 0.29644 | [8 empty] | A09 | 519 | STRW0.05014011 |  | 519 |  | 1940 | 1940 | 1940 | H | 1.438 | 1.438 | 1.438 |  | 0.0003969 | 1.7346 | 4 | 0.00057429 | [8 empty] | 44: 0.0001276; 45: 1.7219 | 434.9 |  | -84.1
Horizontal Pared | Strada Hybrid | Si | RAL9016 | STRW.05014011.133ACO | 50 | 140 | 11DBH | 12 | 3332.5766 | 286.55 | 0.81957 |  | 30 | 703.94 | 703.94 | 302.6397 | 2.3865 |  | 44.8 | A09 | 916 | STRW0.05014011/HYB |  | 916 |  | 4202.9 | 3332.5766 | 3077.0153 | H+C-3sp | 1.1 | 1.1 | 1.1 |  | 0.0003969 | 1.7346 | 4 | 0.00057429 |  | 703.94 | 558.1703 | 515.3666 |  | 0.95 | 0.95 | 0.95 | 44: 0.0001276; 45: 1.7219; 47: 44.8; 48: 30; 49: 26; 51: 52.8; 52: 38; 53: 34; 61: 17.5; 62: 11.2; 63: 10.1 | 869.9 |  | -46.1
Horizontal Pared | Strada | No | Color Jaga | STRW.05014011.klr | 50 | 140 | 11 | 12 | 1940 | 166.81 | 0.29644 | [8 empty] | A09 | 640 | STRW1.05014011 |  | 640 |  | 1940 | 1940 | 1940 | H | 1.438 | 1.438 | 1.438 |  | 0.0003969 | 1.7346 | 4 | 0.00057429 | [8 empty] | 44: 0.0001276; 45: 1.7219 | 548.4 |  | -91.6
Horizontal Pared | Strada Hybrid | Si | Color Jaga | STRW.05014011.klrACO | 50 | 140 | 11DBH | 12 | 3332.5766 | 286.55 | 0.81957 |  | 30 | 703.94 | 703.94 | 302.6397 | 7.9817 |  | 44.8 | A09 | 1036 | STRW1.05014011/HYB |  | 1036 |  | 4202.9 | 3332.5766 | 3077.0153 | H+C-3sp | 1.1 | 1.1 | 1.1 |  | 0.0003969 | 1.7346 | 4 | 0.00057429 |  | 703.94 | 558.1703 | 515.3666 |  | 0.95 | 0.95 | 0.95 | 44: 0.0003969; 45: 1.7346; 47: 44.8; 48: 30; 49: 26; 51: 52.8; 52: 38; 53: 34; 61: 17.5; 62: 11.2; 63: 10.1 | 1004 |  | -32
Horizontal Pared | Strada | No | Gris 001 | STRW.05014015.001 | 50 | 140 | 15 | 17 | 2428 | 208.7704 | 0.24844 | [8 empty] | A09 | 436 | STRW0.05014015 |  | 436 |  | 2428 | 2428 | 2428 | H | 1.373 | 1.373 | 1.373 |  | 0.0002083 | 1.724 | 2 | 0.00046183 | [8 empty] | 44: 0.0003969; 45: 1.7346 | 398.7 |  | -37.3
Horizontal Pared | Strada Hybrid | Si | Gris 001 | STRW.05014015.001ACO | 50 | 140 | 15DBH | 17 | 2815.4585 | 242.0859 | 0.3313 |  | 30 | 539.24 | 539.24 | 231.8315 | 5.027 |  | 45.4 | A09 | 848 | STRW0.05014015/HYB |  | 848 |  | 3950.36 | 2815.4585 | 2628.9846 | H+C-3sp | 1.08 | 1.08 | 1.08 |  | 0.0002083 | 1.724 | 2 | 0.00046183 |  | 539.24 | 384.3214 | 358.867 |  | 1.01 | 1.01 | 1.01 | 44: 0.0003969; 45: 1.7346; 47: 45.4; 48: 30; 49: 26; 51: 53.4; 52: 38; 53: 34; 61: 14.4; 62: 10.5; 63: 9.6 | 797.6 |  | -50.4
Horizontal Pared | Strada | No | RAL9016 | STRW.05014015.133 | 50 | 140 | 15 | 17 | 2428 | 208.7704 | 0.24844 | [8 empty] | A09 | 436 | STRW0.05014015 |  | 436 |  | 2428 | 2428 | 2428 | H | 1.373 | 1.373 | 1.373 |  | 0.0002083 | 1.724 | 2 | 0.00046183 | [8 empty] | 44: 0.0003969; 45: 1.7346 | 398.7 |  | -37.3
Horizontal Pared | Strada Hybrid | Si | RAL9016 | STRW.05014015.133ACO | 50 | 140 | 15DBH | 17 | 2815.4585 | 242.0859 | 0.3313 |  | 30 | 539.24 | 539.24 | 231.8315 | 5.027 |  | 45.4 | A09 | 848 | STRW0.05014015/HYB |  | 848 |  | 3950.36 | 2815.4585 | 2628.9846 | H+C-3sp | 1.08 | 1.08 | 1.08 |  | 0.0002083 | 1.724 | 2 | 0.00046183 |  | 539.24 | 384.3214 | 358.867 |  | 1.01 | 1.01 | 1.01 | 44: 0.0003969; 45: 1.7346; 47: 45.4; 48: 30; 49: 26; 51: 53.4; 52: 38; 53: 34; 61: 14.4; 62: 10.5; 63: 9.6 | 797.6 |  | -50.4
Horizontal Pared | Strada | No | Color Jaga | STRW.05014015.klr | 50 | 140 | 15 | 17 | 2428 | 208.7704 | 0.24844 | [8 empty] | A09 | 568 | STRW1.05014015 |  | 568 |  | 2428 | 2428 | 2428 | H | 1.373 | 1.373 | 1.373 |  | 0.0002083 | 1.724 | 2 | 0.00046183 | [8 empty] | 44: 0.0003969; 45: 1.7346 | 527.9 |  | -40.1
Horizontal Pared | Strada Hybrid | Si | Color Jaga | STRW.05014015.klrACO | 50 | 140 | 15DBH | 17 | 2815.4585 | 242.0859 | 0.3313 |  | 30 | 539.24 | 539.24 | 231.8315 | 2.4903 |  | 45.4 | A09 | 980 | STRW1.05014015/HYB |  | 980 |  | 3950.36 | 2815.4585 | 2628.9846 | H+C-3sp | 1.08 | 1.08 | 1.08 |  | 0.0002083 | 1.724 | 2 | 0.00046183 |  | 539.24 | 384.3214 | 358.867 |  | 1.01 | 1.01 | 1.01 | 44: 0.0002083; 45: 1.724; 47: 45.4; 48: 30; 49: 26; 51: 53.4; 52: 38; 53: 34; 61: 14.4; 62: 10.5; 63: 9.6 | 945.9 |  | -34.1
Horizontal Pared | Strada | No | Gris 001 | STRW.05014016.001 | 50 | 140 | 16 | 17 | 2657 | 228.4609 | 0.83197 | [8 empty] | A09 | 646 | STRW0.05014016 |  | 646 |  | 2657 | 2657 | 2657 | H | 1.464 | 1.464 | 1.464 |  | 0.0002083 | 1.724 | 4 | 0.0013928 | [8 empty] | 44: 0.0002083; 45: 1.724 | 587.8 |  | -58.2
Horizontal Pared | Strada Hybrid | Si | Gris 001 | STRW.05014016.001ACO | 50 | 140 | 16DBH | 17 | 4117.108 | 354.0076 | 1.9649 |  | 30 | 884.5 | 884.5 | 380.2666 | 5.8447 |  | 45.4 | A09 | 1058 | STRW0.05014016/HYB |  | 1058 |  | 5776.7 | 4117.108 | 3844.4231 | H+C-3sp | 1.1 | 1.1 | 1.1 |  | 0.0002083 | 1.724 | 4 | 0.0013928 |  | 884.5 | 630.3914 | 588.6392 |  | 0.95 | 0.95 | 0.95 | 44: 0.0002083; 45: 1.724; 47: 45.4; 48: 30; 49: 26; 51: 53.4; 52: 38; 53: 34; 61: 14.4; 62: 10.5; 63: 9.6 | 977.8 |  | -80.2
Horizontal Pared | Strada | No | RAL9016 | STRW.05014016.133 | 50 | 140 | 16 | 17 | 2657 | 228.4609 | 0.83197 | [8 empty] | A09 | 646 | STRW0.05014016 |  | 646 |  | 2657 | 2657 | 2657 | H | 1.464 | 1.464 | 1.464 |  | 0.0002083 | 1.724 | 4 | 0.0013928 | [8 empty] | 44: 0.0002083; 45: 1.724 | 587.8 |  | -58.2
Horizontal Pared | Strada Hybrid | Si | RAL9016 | STRW.05014016.133ACO | 50 | 140 | 16DBH | 17 | 4117.108 | 354.0076 | 1.9649 |  | 30 | 884.5 | 884.5 | 380.2666 | 5.8447 |  | 45.4 | A09 | 1058 | STRW0.05014016/HYB |  | 1058 |  | 5776.7 | 4117.108 | 3844.4231 | H+C-3sp | 1.1 | 1.1 | 1.1 |  | 0.0002083 | 1.724 | 4 | 0.0013928 |  | 884.5 | 630.3914 | 588.6392 |  | 0.95 | 0.95 | 0.95 | 44: 0.0002083; 45: 1.724; 47: 45.4; 48: 30; 49: 26; 51: 53.4; 52: 38; 53: 34; 61: 14.4; 62: 10.5; 63: 9.6 | 977.8 |  | -80.2
Horizontal Pared | Strada | No | Color Jaga | STRW.05014016.klr | 50 | 140 | 16 | 17 | 2657 | 228.4609 | 0.83197 | [8 empty] | A09 | 777 | STRW1.05014016 |  | 777 |  | 2657 | 2657 | 2657 | H | 1.464 | 1.464 | 1.464 |  | 0.0002083 | 1.724 | 4 | 0.0013928 | [8 empty] | 44: 0.0002083; 45: 1.724 | 717 |  | -60
Horizontal Pared | Strada Hybrid | Si | Color Jaga | STRW.05014016.klrACO | 50 | 140 | 16DBH | 17 | 4117.108 | 354.0076 | 1.9649 |  | 30 | 884.5 | 884.5 | 380.2666 | 3.5359 |  | 45.4 | A09 | 1189 | STRW1.05014016/HYB |  | 1189 |  | 5776.7 | 4117.108 | 3844.4231 | H+C-3sp | 1.1 | 1.1 | 1.1 |  | 0.0002083 | 1.724 | 4 | 0.0013928 |  | 884.5 | 630.3914 | 588.6392 |  | 0.95 | 0.95 | 0.95 | 44: 0.0001276; 45: 1.7219; 47: 45.4; 48: 30; 49: 26; 51: 53.4; 52: 38; 53: 34; 61: 14.4; 62: 10.5; 63: 9.6 | 1135 |  | -54
Horizontal Pared | Strada | No | Gris 001 | STRW.05014020.001 | 50 | 140 | 20 | 22 | 3395 | 291.9175 | 0.36972 | [8 empty] | A09 | 548 | STRW0.05014020 |  | 548 |  | 3395 | 3395 | 3395 | H | 1.373 | 1.373 | 1.373 |  | 0.0001276 | 1.7219 | 2 | 0.00037661 | [8 empty] | 44: 0.0001276; 45: 1.7219 | 489 |  | -59
Horizontal Pared | Strada Hybrid | Si | Gris 001 | STRW.05014020.001ACO | 50 | 140 | 20DBH | 22 | 3929.4416 | 337.8712 | 0.49234 |  | 30 | 612.44 | 612.44 | 263.3018 | 1.8777 |  | 45.4 | A09 | 960 | STRW0.05014020/HYB |  | 960 |  | 4955.64 | 3929.4416 | 3628.1092 | H+C-3sp | 1.08 | 1.08 | 1.08 |  | 0.0001276 | 1.7219 | 2 | 0.00037661 |  | 612.44 | 485.6178 | 448.3778 |  | 0.95 | 0.95 | 0.95 | 44: 0.0001276; 45: 1.7219; 47: 45.4; 48: 30; 49: 26; 51: 53.4; 52: 38; 53: 34; 61: 14.4; 62: 10.5; 63: 9.6 | 883.7 |  | -76.3
Horizontal Pared | Strada | No | RAL9016 | STRW.05014020.133 | 50 | 140 | 20 | 22 | 3395 | 291.9175 | 0.36972 | [8 empty] | A09 | 548 | STRW0.05014020 |  | 548 |  | 3395 | 3395 | 3395 | H | 1.373 | 1.373 | 1.373 |  | 0.0001276 | 1.7219 | 2 | 0.00037661 | [8 empty] | 44: 0.0001276; 45: 1.7219 | 489 |  | -59
Horizontal Pared | Strada Hybrid | Si | RAL9016 | STRW.05014020.133ACO | 50 | 140 | 20DBH | 22 | 3929.4416 | 337.8712 | 0.49234 |  | 30 | 612.44 | 612.44 | 263.3018 | 1.8777 |  | 45.4 | A09 | 960 | STRW0.05014020/HYB |  | 960 |  | 4955.64 | 3929.4416 | 3628.1092 | H+C-3sp | 1.08 | 1.08 | 1.08 |  | 0.0001276 | 1.7219 | 2 | 0.00037661 |  | 612.44 | 485.6178 | 448.3778 |  | 0.95 | 0.95 | 0.95 | 44: 0.0001276; 45: 1.7219; 47: 45.4; 48: 30; 49: 26; 51: 53.4; 52: 38; 53: 34; 61: 14.4; 62: 10.5; 63: 9.6 | 883.7 |  | -76.3
Horizontal Pared | Strada | No | Color Jaga | STRW.05014020.klr | 50 | 140 | 20 | 22 | 3395 | 291.9175 | 0.36972 | [8 empty] | A09 | 695 | STRW1.05014020 |  | 695 |  | 3395 | 3395 | 3395 | H | 1.373 | 1.373 | 1.373 |  | 0.0001276 | 1.7219 | 2 | 0.00037661 | [8 empty] | 44: 0.0001276; 45: 1.7219 | 627.4 |  | -67.6
Horizontal Pared | Strada Hybrid | Si | Color Jaga | STRW.05014020.klrACO | 50 | 140 | 20DBH | 22 | 3929.4416 | 337.8712 | 0.49234 |  | 30 | 612.44 | 612.44 | 263.3018 | 6.269 |  | 45.4 | A09 | 1107 | STRW1.05014020/HYB |  | 1107 |  | 4955.64 | 3929.4416 | 3628.1092 | H+C-3sp | 1.08 | 1.08 | 1.08 |  | 0.0001276 | 1.7219 | 2 | 0.00037661 |  | 612.44 | 485.6178 | 448.3778 |  | 0.95 | 0.95 | 0.95 | 44: 0.0003969; 45: 1.7346; 47: 45.4; 48: 30; 49: 26; 51: 53.4; 52: 38; 53: 34; 61: 14.4; 62: 10.5; 63: 9.6 | 1045.4 |  | -61.6
Horizontal Pared | Strada | No | Gris 001 | STRW.05014021.001 | 50 | 140 | 21 | 22 | 3615 | 310.834 | 0.6099 | [8 empty] | A09 | 764 | STRW0.05014021 |  | 764 |  | 3615 | 3615 | 3615 | H | 1.485 | 1.485 | 1.485 |  | 0.0001276 | 1.7219 | 4 | 0.0005142 | [8 empty] | 44: 0.0003969; 45: 1.7346 | 679.7 |  | -84.3
Horizontal Pared | Strada Hybrid | Si | Gris 001 | STRW.05014021.001ACO | 50 | 140 | 21DBH | 22 | 5302.2439 | 455.9109 | 1.2853 |  | 30 | 965.02 | 965.02 | 414.8839 | 13.7955 |  | 45.4 | A09 | 1176 | STRW0.05014021/HYB |  | 1176 |  | 7439.56 | 5302.2439 | 4951.0649 | H+C-3sp | 1.05 | 1.05 | 1.05 |  | 0.0001276 | 1.7219 | 4 | 0.0005142 |  | 965.02 | 687.7788 | 642.2257 |  | 0.85 | 0.85 | 0.85 | 44: 0.0003969; 45: 1.7346; 47: 45.4; 48: 30; 49: 26; 51: 53.4; 52: 38; 53: 34; 61: 14.4; 62: 10.5; 63: 9.6 | 1065.3 |  | -110.7
Horizontal Pared | Strada | No | RAL9016 | STRW.05014021.133 | 50 | 140 | 21 | 22 | 3615 | 310.834 | 0.6099 | [8 empty] | A09 | 764 | STRW0.05014021 |  | 764 |  | 3615 | 3615 | 3615 | H | 1.485 | 1.485 | 1.485 |  | 0.0001276 | 1.7219 | 4 | 0.0005142 | [8 empty] | 44: 0.0003969; 45: 1.7346 | 679.7 |  | -84.3
Horizontal Pared | Strada Hybrid | Si | RAL9016 | STRW.05014021.133ACO | 50 | 140 | 21DBH | 22 | 5302.2439 | 455.9109 | 1.2853 |  | 30 | 965.02 | 965.02 | 414.8839 | 13.7955 |  | 45.4 | A09 | 1176 | STRW0.05014021/HYB |  | 1176 |  | 7439.56 | 5302.2439 | 4951.0649 | H+C-3sp | 1.05 | 1.05 | 1.05 |  | 0.0001276 | 1.7219 | 4 | 0.0005142 |  | 965.02 | 687.7788 | 642.2257 |  | 0.85 | 0.85 | 0.85 | 44: 0.0003969; 45: 1.7346; 47: 45.4; 48: 30; 49: 26; 51: 53.4; 52: 38; 53: 34; 61: 14.4; 62: 10.5; 63: 9.6 | 1065.3 |  | -110.7
Horizontal Pared | Strada | No | Color Jaga | STRW.05014021.klr | 50 | 140 | 21 | 22 | 3615 | 310.834 | 0.6099 | [8 empty] | A09 | 912 | STRW1.05014021 |  | 912 |  | 3615 | 3615 | 3615 | H | 1.485 | 1.485 | 1.485 |  | 0.0001276 | 1.7219 | 4 | 0.0005142 | [8 empty] | 44: 0.0003969; 45: 1.7346 | 818 |  | -94
Horizontal Pared | Strada Hybrid | Si | Color Jaga | STRW.05014021.klrACO | 50 | 140 | 21DBH | 22 | 5302.2439 | 455.9109 | 1.2853 |  | 30 | 965.02 | 965.02 | 414.8839 | 6.792 |  | 45.4 | A09 | 1324 | STRW1.05014021/HYB |  | 1324 |  | 7439.56 | 5302.2439 | 4951.0649 | H+C-3sp | 1.05 | 1.05 | 1.05 |  | 0.0001276 | 1.7219 | 4 | 0.0005142 |  | 965.02 | 687.7788 | 642.2257 |  | 0.85 | 0.85 | 0.85 | 44: 0.0002083; 45: 1.724; 47: 45.4; 48: 30; 49: 26; 51: 53.4; 52: 38; 53: 34; 61: 14.4; 62: 10.5; 63: 9.6 | 1236 |  | -88
Horizontal Pared | Strada | No | Gris 001 | STRW.05016006.001 | 50 | 160 | 06 | 9 | 1515 | 130.2666 | 0.54918 | [8 empty] | A09 | 521 | STRW0.05016006 |  | 521 |  | 1515 | 1515 | 1515 | H | 1.372 | 1.372 | 1.372 |  | 0.00016126 | 2.1459 | 4 | 0.0013916 | [29 empty] | 431.5 |  | -89.5
Horizontal Pared | Strada | No | RAL9016 | STRW.05016006.133 | 50 | 160 | 06 | 9 | 1515 | 130.2666 | 0.54918 | [8 empty] | A09 | 521 | STRW0.05016006 |  | 521 |  | 1515 | 1515 | 1515 | H | 1.372 | 1.372 | 1.372 |  | 0.00016126 | 2.1459 | 4 | 0.0013916 | [29 empty] | 431.5 |  | -89.5
Horizontal Pared | Strada | No | Color Jaga | STRW.05016006.klr | 50 | 160 | 06 | 9 | 1515 | 130.2666 | 0.54918 | [8 empty] | A09 | 648 | STRW1.05016006 |  | 648 |  | 1515 | 1515 | 1515 | H | 1.372 | 1.372 | 1.372 |  | 0.00016126 | 2.1459 | 4 | 0.0013916 | [29 empty] | 552.7 |  | -95.3
Horizontal Pared | Strada | No | Gris 001 | STRW.05016010.001 | 50 | 160 | 10 | 12 | 1722 | 148.0653 | 0.14484 | [8 empty] | A09 | 418 | STRW0.05016010 |  | 418 |  | 1722 | 1722 | 1722 | H | 1.385 | 1.385 | 1.385 |  | 0.0003969 | 1.7346 | 2 | 0.00036735 | [8 empty] | 44: 0.0002083; 45: 1.724 | 360.3 |  | -57.7
Horizontal Pared | Strada Hybrid | Si | Gris 001 | STRW.05016010.001ACO | 50 | 160 | 10DBH | 12 | 2826.6988 | 243.0523 | 0.36838 |  | 30 | 499.84 | 499.84 | 214.8925 | 1.3234 |  | 45.5 | A09 | 923 | STRW0.05016010/HYB |  | 923 |  | 3605.38 | 2826.6988 | 2603.9362 | H+C-3sp | 1.08 | 1.08 | 1.08 |  | 0.0003969 | 1.7346 | 2 | 0.00036735 |  | 499.84 | 391.8858 | 361.0026 |  | 0.98 | 0.98 | 0.98 | 44: 0.0001276; 45: 1.7219; 47: 45.5; 48: 30; 49: 26; 51: 53.5; 52: 38; 53: 34; 61: 19.2; 62: 12.4; 63: 11 | 842.7 |  | -80.3
Horizontal Pared | Strada | No | RAL9016 | STRW.05016010.133 | 50 | 160 | 10 | 12 | 1722 | 148.0653 | 0.14484 | [8 empty] | A09 | 418 | STRW0.05016010 |  | 418 |  | 1722 | 1722 | 1722 | H | 1.385 | 1.385 | 1.385 |  | 0.0003969 | 1.7346 | 2 | 0.00036735 | [8 empty] | 44: 0.0002083; 45: 1.724 | 360.3 |  | -57.7
Horizontal Pared | Strada Hybrid | Si | RAL9016 | STRW.05016010.133ACO | 50 | 160 | 10DBH | 12 | 2826.6988 | 243.0523 | 0.36838 |  | 30 | 499.84 | 499.84 | 214.8925 | 1.3234 |  | 45.5 | A09 | 923 | STRW0.05016010/HYB |  | 923 |  | 3605.38 | 2826.6988 | 2603.9362 | H+C-3sp | 1.08 | 1.08 | 1.08 |  | 0.0003969 | 1.7346 | 2 | 0.00036735 |  | 499.84 | 391.8858 | 361.0026 |  | 0.98 | 0.98 | 0.98 | 44: 0.0001276; 45: 1.7219; 47: 45.5; 48: 30; 49: 26; 51: 53.5; 52: 38; 53: 34; 61: 19.2; 62: 12.4; 63: 11 | 842.7 |  | -80.3
Horizontal Pared | Strada | No | Color Jaga | STRW.05016010.klr | 50 | 160 | 10 | 12 | 1722 | 148.0653 | 0.14484 | [8 empty] | A09 | 560 | STRW1.05016010 |  | 560 |  | 1722 | 1722 | 1722 | H | 1.385 | 1.385 | 1.385 |  | 0.0003969 | 1.7346 | 2 | 0.00036735 | [8 empty] | 44: 0.0001276; 45: 1.7219 | 494.1 |  | -65.9
Horizontal Pared | Strada Hybrid | Si | Color Jaga | STRW.05016010.klrACO | 50 | 160 | 10DBH | 12 | 2826.6988 | 243.0523 | 0.36838 |  | 30 | 499.84 | 499.84 | 214.8925 | 1.3234 |  | 45.5 | A09 | 1064 | STRW1.05016010/HYB |  | 1064 |  | 3605.38 | 2826.6988 | 2603.9362 | H+C-3sp | 1.08 | 1.08 | 1.08 |  | 0.0003969 | 1.7346 | 2 | 0.00036735 |  | 499.84 | 391.8858 | 361.0026 |  | 0.98 | 0.98 | 0.98 | 44: 0.0001276; 45: 1.7219; 47: 45.5; 48: 30; 49: 26; 51: 53.5; 52: 38; 53: 34; 61: 19.2; 62: 12.4; 63: 11 | 993.6 |  | -70.4
Horizontal Pared | Strada | No | Gris 001 | STRW.05016011.001 | 50 | 160 | 11 | 12 | 2218 | 190.7137 | 0.40919 | [8 empty] | A09 | 608 | STRW0.05016011 |  | 608 |  | 2218 | 2218 | 2218 | H | 1.438 | 1.438 | 1.438 |  | 0.0003969 | 1.7346 | 4 | 0.00057429 | [8 empty] | 44: 0.0001276; 45: 1.7219 | 513 |  | -95
Horizontal Pared | Strada Hybrid | Si | Gris 001 | STRW.05016011.001ACO | 50 | 160 | 11DBH | 12 | 3835.3593 | 329.7815 | 1.1408 |  | 30 | 819.34 | 819.34 | 352.2528 | 10.3862 |  | 45.5 | A09 | 1113 | STRW0.05016011/HYB |  | 1113 |  | 4891.9 | 3835.3593 | 3533.1076 | H+C-3sp | 1.1 | 1.1 | 1.1 |  | 0.0003969 | 1.7346 | 4 | 0.00057429 |  | 819.34 | 642.3809 | 591.7571 |  | 0.95 | 0.95 | 0.95 | 44: 0.0003969; 45: 1.7346; 47: 45.5; 48: 30; 49: 26; 51: 53.5; 52: 38; 53: 34; 61: 19.2; 62: 12.4; 63: 11 | 988 |  | -125
Horizontal Pared | Strada | No | RAL9016 | STRW.05016011.133 | 50 | 160 | 11 | 12 | 2218 | 190.7137 | 0.40919 | [8 empty] | A09 | 608 | STRW0.05016011 |  | 608 |  | 2218 | 2218 | 2218 | H | 1.438 | 1.438 | 1.438 |  | 0.0003969 | 1.7346 | 4 | 0.00057429 | [8 empty] | 44: 0.0001276; 45: 1.7219 | 513 |  | -95
Horizontal Pared | Strada Hybrid | Si | RAL9016 | STRW.05016011.133ACO | 50 | 160 | 11DBH | 12 | 3835.3593 | 329.7815 | 1.1408 |  | 30 | 819.34 | 819.34 | 352.2528 | 10.3862 |  | 45.5 | A09 | 1113 | STRW0.05016011/HYB |  | 1113 |  | 4891.9 | 3835.3593 | 3533.1076 | H+C-3sp | 1.1 | 1.1 | 1.1 |  | 0.0003969 | 1.7346 | 4 | 0.00057429 |  | 819.34 | 642.3809 | 591.7571 |  | 0.95 | 0.95 | 0.95 | 44: 0.0003969; 45: 1.7346; 47: 45.5; 48: 30; 49: 26; 51: 53.5; 52: 38; 53: 34; 61: 19.2; 62: 12.4; 63: 11 | 988 |  | -125
Horizontal Pared | Strada | No | Color Jaga | STRW.05016011.klr | 50 | 160 | 11 | 12 | 2218 | 190.7137 | 0.40919 | [8 empty] | A09 | 750 | STRW1.05016011 |  | 750 |  | 2218 | 2218 | 2218 | H | 1.438 | 1.438 | 1.438 |  | 0.0003969 | 1.7346 | 4 | 0.00057429 | [8 empty] | 44: 0.0003969; 45: 1.7346 | 646.8 |  | -103.2
Horizontal Pared | Strada Hybrid | Si | Color Jaga | STRW.05016011.klrACO | 50 | 160 | 11DBH | 12 | 3835.3593 | 329.7815 | 1.1408 |  | 30 | 819.34 | 819.34 | 352.2528 | 5.1223 |  | 45.5 | A09 | 1254 | STRW1.05016011/HYB |  | 1254 |  | 4891.9 | 3835.3593 | 3533.1076 | H+C-3sp | 1.1 | 1.1 | 1.1 |  | 0.0003969 | 1.7346 | 4 | 0.00057429 |  | 819.34 | 642.3809 | 591.7571 |  | 0.95 | 0.95 | 0.95 | 44: 0.0002083; 45: 1.724; 47: 45.5; 48: 30; 49: 26; 51: 53.5; 52: 38; 53: 34; 61: 19.2; 62: 12.4; 63: 11 | 1146.3 |  | -107.7
Horizontal Pared | Strada | No | Gris 001 | STRW.05016015.001 | 50 | 160 | 15 | 17 | 2774 | 238.5211 | 0.33213 | [8 empty] | A09 | 517 | STRW0.05016015 |  | 517 |  | 2774 | 2774 | 2774 | H | 1.373 | 1.373 | 1.373 |  | 0.0002083 | 1.724 | 2 | 0.00046183 | [8 empty] | 44: 0.0002083; 45: 1.724 | 470.4 |  | -46.6
Horizontal Pared | Strada Hybrid | Si | Gris 001 | STRW.05016015.001ACO | 50 | 160 | 15DBH | 17 | 3225.612 | 277.3527 | 0.44496 |  | 30 | 627.64 | 627.64 | 269.8366 | 1.9587 |  | 46.4 | A09 | 1053 | STRW0.05016015/HYB |  | 1053 |  | 4597.96 | 3225.612 | 3021.1784 | H+C-3sp | 1.08 | 1.08 | 1.08 |  | 0.0002083 | 1.724 | 2 | 0.00046183 |  | 627.64 | 440.309 | 412.403 |  | 1.01 | 1.01 | 1.01 | 44: 0.0001276; 45: 1.7219; 47: 46.4; 48: 30; 49: 26; 51: 54.4; 52: 38; 53: 34; 61: 19.6; 62: 12.8; 63: 11.5 | 990.3 |  | -62.7
Horizontal Pared | Strada | No | RAL9016 | STRW.05016015.133 | 50 | 160 | 15 | 17 | 2774 | 238.5211 | 0.33213 | [8 empty] | A09 | 517 | STRW0.05016015 |  | 517 |  | 2774 | 2774 | 2774 | H | 1.373 | 1.373 | 1.373 |  | 0.0002083 | 1.724 | 2 | 0.00046183 | [8 empty] | 44: 0.0002083; 45: 1.724 | 470.4 |  | -46.6
Horizontal Pared | Strada Hybrid | Si | RAL9016 | STRW.05016015.133ACO | 50 | 160 | 15DBH | 17 | 3225.612 | 277.3527 | 0.44496 |  | 30 | 627.64 | 627.64 | 269.8366 | 1.9587 |  | 46.4 | A09 | 1053 | STRW0.05016015/HYB |  | 1053 |  | 4597.96 | 3225.612 | 3021.1784 | H+C-3sp | 1.08 | 1.08 | 1.08 |  | 0.0002083 | 1.724 | 2 | 0.00046183 |  | 627.64 | 440.309 | 412.403 |  | 1.01 | 1.01 | 1.01 | 44: 0.0001276; 45: 1.7219; 47: 46.4; 48: 30; 49: 26; 51: 54.4; 52: 38; 53: 34; 61: 19.6; 62: 12.8; 63: 11.5 | 990.3 |  | -62.7
Horizontal Pared | Strada | No | Color Jaga | STRW.05016015.klr | 50 | 160 | 15 | 17 | 2774 | 238.5211 | 0.33213 | [8 empty] | A09 | 672 | STRW1.05016015 |  | 672 |  | 2774 | 2774 | 2774 | H | 1.373 | 1.373 | 1.373 |  | 0.0002083 | 1.724 | 2 | 0.00046183 | [8 empty] | 44: 0.0001276; 45: 1.7219 | 620.7 |  | -51.3
Horizontal Pared | Strada Hybrid | Si | Color Jaga | STRW.05016015.klrACO | 50 | 160 | 15DBH | 17 | 3225.612 | 277.3527 | 0.44496 |  | 30 | 627.64 | 627.64 | 269.8366 | 6.5414 |  | 46.4 | A09 | 1208 | STRW1.05016015/HYB |  | 1208 |  | 4597.96 | 3225.612 | 3021.1784 | H+C-3sp | 1.08 | 1.08 | 1.08 |  | 0.0002083 | 1.724 | 2 | 0.00046183 |  | 627.64 | 440.309 | 412.403 |  | 1.01 | 1.01 | 1.01 | 44: 0.0003969; 45: 1.7346; 47: 46.4; 48: 30; 49: 26; 51: 54.4; 52: 38; 53: 34; 61: 19.6; 62: 12.8; 63: 11.5 | 1163.1 |  | -44.9
Horizontal Pared | Strada | No | Gris 001 | STRW.05016016.001 | 50 | 160 | 16 | 17 | 3037 | 261.135 | 1.1053 | [8 empty] | A09 | 764 | STRW0.05016016 |  | 764 |  | 3037 | 3037 | 3037 | H | 1.464 | 1.464 | 1.464 |  | 0.0002083 | 1.724 | 4 | 0.0013928 | [8 empty] | 44: 0.0003969; 45: 1.7346 | 686 |  | -78
Horizontal Pared | Strada Hybrid | Si | Gris 001 | STRW.05016016.001ACO | 50 | 160 | 16DBH | 17 | 4716.8848 | 405.5791 | 2.618 |  | 30 | 1029.5 | 1029.5 | 442.6053 | 7.5931 |  | 46.4 | A09 | 1300 | STRW0.05016016/HYB |  | 1300 |  | 6723.7 | 4716.8848 | 4417.9369 | H+C-3sp | 1.1 | 1.1 | 1.1 |  | 0.0002083 | 1.724 | 4 | 0.0013928 |  | 1029.5 | 722.2263 | 676.4528 |  | 0.95 | 0.95 | 0.95 | 44: 0.0002083; 45: 1.724; 47: 46.4; 48: 30; 49: 26; 51: 54.4; 52: 38; 53: 34; 61: 19.6; 62: 12.8; 63: 11.5 | 1195.7 |  | -104.3
Horizontal Pared | Strada | No | RAL9016 | STRW.05016016.133 | 50 | 160 | 16 | 17 | 3037 | 261.135 | 1.1053 | [8 empty] | A09 | 764 | STRW0.05016016 |  | 764 |  | 3037 | 3037 | 3037 | H | 1.464 | 1.464 | 1.464 |  | 0.0002083 | 1.724 | 4 | 0.0013928 | [8 empty] | 44: 0.0003969; 45: 1.7346 | 686 |  | -78
Horizontal Pared | Strada Hybrid | Si | RAL9016 | STRW.05016016.133ACO | 50 | 160 | 16DBH | 17 | 4716.8848 | 405.5791 | 2.618 |  | 30 | 1029.5 | 1029.5 | 442.6053 | 7.5931 |  | 46.4 | A09 | 1300 | STRW0.05016016/HYB |  | 1300 |  | 6723.7 | 4716.8848 | 4417.9369 | H+C-3sp | 1.1 | 1.1 | 1.1 |  | 0.0002083 | 1.724 | 4 | 0.0013928 |  | 1029.5 | 722.2263 | 676.4528 |  | 0.95 | 0.95 | 0.95 | 44: 0.0002083; 45: 1.724; 47: 46.4; 48: 30; 49: 26; 51: 54.4; 52: 38; 53: 34; 61: 19.6; 62: 12.8; 63: 11.5 | 1195.7 |  | -104.3
Horizontal Pared | Strada | No | Color Jaga | STRW.05016016.klr | 50 | 160 | 16 | 17 | 3037 | 261.135 | 1.1053 | [8 empty] | A09 | 919 | STRW1.05016016 |  | 919 |  | 3037 | 3037 | 3037 | H | 1.464 | 1.464 | 1.464 |  | 0.0002083 | 1.724 | 4 | 0.0013928 | [8 empty] | 44: 0.0002083; 45: 1.724 | 836.3 |  | -82.7
Horizontal Pared | Strada Hybrid | Si | Color Jaga | STRW.05016016.klrACO | 50 | 160 | 16DBH | 17 | 4716.8848 | 405.5791 | 2.618 |  | 30 | 1029.5 | 1029.5 | 442.6053 | 4.5923 |  | 46.4 | A09 | 1455 | STRW1.05016016/HYB |  | 1455 |  | 6723.7 | 4716.8848 | 4417.9369 | H+C-3sp | 1.1 | 1.1 | 1.1 |  | 0.0002083 | 1.724 | 4 | 0.0013928 |  | 1029.5 | 722.2263 | 676.4528 |  | 0.95 | 0.95 | 0.95 | 44: 0.0001276; 45: 1.7219; 47: 46.4; 48: 30; 49: 26; 51: 54.4; 52: 38; 53: 34; 61: 19.6; 62: 12.8; 63: 11.5 | 1378.7 |  | -76.3
Horizontal Pared | Strada | No | Gris 001 | STRW.05016020.001 | 50 | 160 | 20 | 22 | 3880 | 333.6199 | 0.49134 | [8 empty] | A09 | 648 | STRW0.05016020 |  | 648 |  | 3880 | 3880 | 3880 | H | 1.373 | 1.373 | 1.373 |  | 0.0001276 | 1.7219 | 2 | 0.00037661 | [8 empty] | 44: 0.0001276; 45: 1.7219 | 580.6 |  | -67.4
Horizontal Pared | Strada Hybrid | Si | Gris 001 | STRW.05016020.001ACO | 50 | 160 | 20DBH | 22 | 4522.2728 | 388.8455 | 0.66291 |  | 30 | 712.84 | 712.84 | 306.466 | 8.1576 |  | 46.4 | A09 | 1183 | STRW0.05016020/HYB |  | 1183 |  | 5768.04 | 4522.2728 | 4165.8877 | H+C-3sp | 1.08 | 1.08 | 1.08 |  | 0.0001276 | 1.7219 | 2 | 0.00037661 |  | 712.84 | 558.8826 | 514.8389 |  | 0.95 | 0.95 | 0.95 | 44: 0.0003969; 45: 1.7346; 47: 46.4; 48: 30; 49: 26; 51: 54.4; 52: 38; 53: 34; 61: 19.6; 62: 12.8; 63: 11.5 | 1095.3 |  | -87.7
Horizontal Pared | Strada | No | RAL9016 | STRW.05016020.133 | 50 | 160 | 20 | 22 | 3880 | 333.6199 | 0.49134 | [8 empty] | A09 | 648 | STRW0.05016020 |  | 648 |  | 3880 | 3880 | 3880 | H | 1.373 | 1.373 | 1.373 |  | 0.0001276 | 1.7219 | 2 | 0.00037661 | [8 empty] | 44: 0.0001276; 45: 1.7219 | 580.6 |  | -67.4
Horizontal Pared | Strada Hybrid | Si | RAL9016 | STRW.05016020.133ACO | 50 | 160 | 20DBH | 22 | 4522.2728 | 388.8455 | 0.66291 |  | 30 | 712.84 | 712.84 | 306.466 | 8.1576 |  | 46.4 | A09 | 1183 | STRW0.05016020/HYB |  | 1183 |  | 5768.04 | 4522.2728 | 4165.8877 | H+C-3sp | 1.08 | 1.08 | 1.08 |  | 0.0001276 | 1.7219 | 2 | 0.00037661 |  | 712.84 | 558.8826 | 514.8389 |  | 0.95 | 0.95 | 0.95 | 44: 0.0003969; 45: 1.7346; 47: 46.4; 48: 30; 49: 26; 51: 54.4; 52: 38; 53: 34; 61: 19.6; 62: 12.8; 63: 11.5 | 1095.3 |  | -87.7
Horizontal Pared | Strada | No | Color Jaga | STRW.05016020.klr | 50 | 160 | 20 | 22 | 3880 | 333.6199 | 0.49134 | [8 empty] | A09 | 820 | STRW1.05016020 |  | 820 |  | 3880 | 3880 | 3880 | H | 1.373 | 1.373 | 1.373 |  | 0.0001276 | 1.7219 | 2 | 0.00037661 | [8 empty] | 44: 0.0003969; 45: 1.7346 | 743.8 |  | -76.2
Horizontal Pared | Strada Hybrid | Si | Color Jaga | STRW.05016020.klrACO | 50 | 160 | 20DBH | 22 | 4522.2728 | 388.8455 | 0.66291 |  | 30 | 712.84 | 712.84 | 306.466 | 4.0291 |  | 46.4 | A09 | 1356 | STRW1.05016020/HYB |  | 1356 |  | 5768.04 | 4522.2728 | 4165.8877 | H+C-3sp | 1.08 | 1.08 | 1.08 |  | 0.0001276 | 1.7219 | 2 | 0.00037661 |  | 712.84 | 558.8826 | 514.8389 |  | 0.95 | 0.95 | 0.95 | 44: 0.0002083; 45: 1.724; 47: 46.4; 48: 30; 49: 26; 51: 54.4; 52: 38; 53: 34; 61: 19.6; 62: 12.8; 63: 11.5 | 1286.2 |  | -69.8
Horizontal Pared | Strada | No | Gris 001 | STRW.05016021.001 | 50 | 160 | 21 | 22 | 4131 | 355.2021 | 0.81524 | [8 empty] | A09 | 902 | STRW0.05016021 |  | 902 |  | 4131 | 4131 | 4131 | H | 1.485 | 1.485 | 1.485 |  | 0.0001276 | 1.7219 | 4 | 0.0005142 | [8 empty] | 44: 0.0002083; 45: 1.724 | 805.4 |  | -96.6
Horizontal Pared | Strada Hybrid | Si | Gris 001 | STRW.05016021.001ACO | 50 | 160 | 21DBH | 22 | 6074.6702 | 522.3276 | 1.7234 |  | 30 | 1123.22 | 1123.22 | 482.8977 | 5.3356 |  | 46.4 | A09 | 1438 | STRW0.05016021/HYB |  | 1438 |  | 8659.16 | 6074.6702 | 5689.6682 | H+C-3sp | 1.05 | 1.05 | 1.05 |  | 0.0001276 | 1.7219 | 4 | 0.0005142 |  | 1123.22 | 787.9738 | 738.0334 |  | 0.85 | 0.85 | 0.85 | 44: 0.0001276; 45: 1.7219; 47: 46.4; 48: 30; 49: 26; 51: 54.4; 52: 38; 53: 34; 61: 19.6; 62: 12.8; 63: 11.5 | 1309.4 |  | -128.6
Horizontal Pared | Strada | No | RAL9016 | STRW.05016021.133 | 50 | 160 | 21 | 22 | 4131 | 355.2021 | 0.81524 | [8 empty] | A09 | 902 | STRW0.05016021 |  | 902 |  | 4131 | 4131 | 4131 | H | 1.485 | 1.485 | 1.485 |  | 0.0001276 | 1.7219 | 4 | 0.0005142 | [8 empty] | 44: 0.0002083; 45: 1.724 | 805.4 |  | -96.6
Horizontal Pared | Strada Hybrid | Si | RAL9016 | STRW.05016021.133ACO | 50 | 160 | 21DBH | 22 | 6074.6702 | 522.3276 | 1.7234 |  | 30 | 1123.22 | 1123.22 | 482.8977 | 5.3356 |  | 46.4 | A09 | 1438 | STRW0.05016021/HYB |  | 1438 |  | 8659.16 | 6074.6702 | 5689.6682 | H+C-3sp | 1.05 | 1.05 | 1.05 |  | 0.0001276 | 1.7219 | 4 | 0.0005142 |  | 1123.22 | 787.9738 | 738.0334 |  | 0.85 | 0.85 | 0.85 | 44: 0.0001276; 45: 1.7219; 47: 46.4; 48: 30; 49: 26; 51: 54.4; 52: 38; 53: 34; 61: 19.6; 62: 12.8; 63: 11.5 | 1309.4 |  | -128.6
Horizontal Pared | Strada | No | Color Jaga | STRW.05016021.klr | 50 | 160 | 21 | 22 | 4131 | 355.2021 | 0.81524 | [8 empty] | A09 | 1075 | STRW1.05016021 |  | 1075 |  | 4131 | 4131 | 4131 | H | 1.485 | 1.485 | 1.485 |  | 0.0001276 | 1.7219 | 4 | 0.0005142 | [8 empty] | 44: 0.0001276; 45: 1.7219 | 968.6 |  | -106.4
Horizontal Pared | Strada Hybrid | Si | Color Jaga | STRW.05016021.klrACO | 50 | 160 | 21DBH | 22 | 6074.6702 | 522.3276 | 1.7234 |  | 30 | 1123.22 | 1123.22 | 482.8977 | 17.9513 |  | 46.4 | A09 | 1611 | STRW1.05016021/HYB |  | 1611 |  | 8659.16 | 6074.6702 | 5689.6682 | H+C-3sp | 1.05 | 1.05 | 1.05 |  | 0.0001276 | 1.7219 | 4 | 0.0005142 |  | 1123.22 | 787.9738 | 738.0334 |  | 0.85 | 0.85 | 0.85 | 44: 0.0003969; 45: 1.7346; 47: 46.4; 48: 30; 49: 26; 51: 54.4; 52: 38; 53: 34; 61: 19.6; 62: 12.8; 63: 11.5 | 1511 |  | -100
Horizontal Pared | Strada | No | Gris 001 | STRW.05018006.001 | 50 | 180 | 06 | 9 | 1705 | 146.6036 | 0.75881 | [8 empty] | A09 | 560 | STRW0.05018006 |  | 560 |  | 1705 | 1705 | 1705 | H | 1.372 | 1.372 | 1.372 |  | 0.00016126 | 2.1459 | 4 | 0.0013916 | [29 empty] | 472.7 |  | -87.3
Horizontal Pared | Strada | No | RAL9016 | STRW.05018006.133 | 50 | 180 | 06 | 9 | 1705 | 146.6036 | 0.75881 | [8 empty] | A09 | 560 | STRW0.05018006 |  | 560 |  | 1705 | 1705 | 1705 | H | 1.372 | 1.372 | 1.372 |  | 0.00016126 | 2.1459 | 4 | 0.0013916 | [29 empty] | 472.7 |  | -87.3
Horizontal Pared | Strada | No | Color Jaga | STRW.05018006.klr | 50 | 180 | 06 | 9 | 1705 | 146.6036 | 0.75881 | [8 empty] | A09 | 697 | STRW1.05018006 |  | 697 |  | 1705 | 1705 | 1705 | H | 1.372 | 1.372 | 1.372 |  | 0.00016126 | 2.1459 | 4 | 0.0013916 | [29 empty] | 605.2 |  | -91.8
Horizontal Pared | Strada | No | Gris 001 | STRW.05018010.001 | 50 | 180 | 10 | 12 | 1937 | 166.552 | 0.1918 | [8 empty] | A09 | 452 | STRW0.05018010 |  | 452 |  | 1937 | 1937 | 1937 | H | 1.385 | 1.385 | 1.385 |  | 0.0003969 | 1.7346 | 2 | 0.00036735 | [8 empty] | 44: 0.0002083; 45: 1.724 | 391.5 |  | -60.5
Horizontal Pared | Strada Hybrid | Si | Gris 001 | STRW.05018010.001ACO | 50 | 180 | 10DBH | 12 | 3224.8254 | 277.2851 | 0.49938 |  | 30 | 570.24 | 570.24 | 245.1591 | 1.6605 |  | 46 | A09 | 982 | STRW0.05018010/HYB |  | 982 |  | 4113.18 | 3224.8254 | 2970.6878 | H+C-3sp | 1.08 | 1.08 | 1.08 |  | 0.0003969 | 1.7346 | 2 | 0.00036735 |  | 570.24 | 447.081 | 411.848 |  | 0.98 | 0.98 | 0.98 | 44: 0.0001276; 45: 1.7219; 47: 46; 48: 30; 49: 26; 51: 54; 52: 38; 53: 34; 61: 22; 62: 13.7; 63: 12.2 | 915.2 |  | -66.8
Horizontal Pared | Strada | No | RAL9016 | STRW.05018010.133 | 50 | 180 | 10 | 12 | 1937 | 166.552 | 0.1918 | [8 empty] | A09 | 452 | STRW0.05018010 |  | 452 |  | 1937 | 1937 | 1937 | H | 1.385 | 1.385 | 1.385 |  | 0.0003969 | 1.7346 | 2 | 0.00036735 | [8 empty] | 44: 0.0002083; 45: 1.724 | 391.5 |  | -60.5
Horizontal Pared | Strada Hybrid | Si | RAL9016 | STRW.05018010.133ACO | 50 | 180 | 10DBH | 12 | 3224.8254 | 277.2851 | 0.49938 |  | 30 | 570.24 | 570.24 | 245.1591 | 1.6605 |  | 46 | A09 | 982 | STRW0.05018010/HYB |  | 982 |  | 4113.18 | 3224.8254 | 2970.6878 | H+C-3sp | 1.08 | 1.08 | 1.08 |  | 0.0003969 | 1.7346 | 2 | 0.00036735 |  | 570.24 | 447.081 | 411.848 |  | 0.98 | 0.98 | 0.98 | 44: 0.0001276; 45: 1.7219; 47: 46; 48: 30; 49: 26; 51: 54; 52: 38; 53: 34; 61: 22; 62: 13.7; 63: 12.2 | 915.2 |  | -66.8
Horizontal Pared | Strada | No | Color Jaga | STRW.05018010.klr | 50 | 180 | 10 | 12 | 1937 | 166.552 | 0.1918 | [8 empty] | A09 | 606 | STRW1.05018010 |  | 606 |  | 1937 | 1937 | 1937 | H | 1.385 | 1.385 | 1.385 |  | 0.0003969 | 1.7346 | 2 | 0.00036735 | [8 empty] | 44: 0.0001276; 45: 1.7219 | 538.1 |  | -67.9
Horizontal Pared | Strada Hybrid | Si | Color Jaga | STRW.05018010.klrACO | 50 | 180 | 10DBH | 12 | 3224.8254 | 277.2851 | 0.49938 |  | 30 | 570.24 | 570.24 | 245.1591 | 5.5388 |  | 46 | A09 | 1136 | STRW1.05018010/HYB |  | 1136 |  | 4113.18 | 3224.8254 | 2970.6878 | H+C-3sp | 1.08 | 1.08 | 1.08 |  | 0.0003969 | 1.7346 | 2 | 0.00036735 |  | 570.24 | 447.081 | 411.848 |  | 0.98 | 0.98 | 0.98 | 44: 0.0003969; 45: 1.7346; 47: 46; 48: 30; 49: 26; 51: 54; 52: 38; 53: 34; 61: 22; 62: 13.7; 63: 12.2 | 1080.4 |  | -55.6
Horizontal Pared | Strada | No | Gris 001 | STRW.05018011.001 | 50 | 180 | 11 | 12 | 2495 | 214.5314 | 0.54428 | [8 empty] | A09 | 656 | STRW0.05018011 |  | 656 |  | 2495 | 2495 | 2495 | H | 1.438 | 1.438 | 1.438 |  | 0.0003969 | 1.7346 | 4 | 0.00057429 | [8 empty] | 44: 0.0003969; 45: 1.7346 | 553.2 |  | -102.8
Horizontal Pared | Strada Hybrid | Si | Gris 001 | STRW.05018011.001ACO | 50 | 180 | 11DBH | 12 | 4375.5508 | 376.2296 | 1.5524 |  | 30 | 934.74 | 934.74 | 401.8659 | 6.4287 |  | 46 | A09 | 1185 | STRW0.05018011/HYB |  | 1185 |  | 5580.9 | 4375.5508 | 4030.7284 | H+C-3sp | 1.1 | 1.1 | 1.1 |  | 0.0003969 | 1.7346 | 4 | 0.00057429 |  | 934.74 | 732.8571 | 675.1031 |  | 0.95 | 0.95 | 0.95 | 44: 0.0002083; 45: 1.724; 47: 46; 48: 30; 49: 26; 51: 54; 52: 38; 53: 34; 61: 22; 62: 13.7; 63: 12.2 | 1069.2 |  | -115.8
Horizontal Pared | Strada | No | RAL9016 | STRW.05018011.133 | 50 | 180 | 11 | 12 | 2495 | 214.5314 | 0.54428 | [8 empty] | A09 | 656 | STRW0.05018011 |  | 656 |  | 2495 | 2495 | 2495 | H | 1.438 | 1.438 | 1.438 |  | 0.0003969 | 1.7346 | 4 | 0.00057429 | [8 empty] | 44: 0.0003969; 45: 1.7346 | 553.2 |  | -102.8
Horizontal Pared | Strada Hybrid | Si | RAL9016 | STRW.05018011.133ACO | 50 | 180 | 11DBH | 12 | 4375.5508 | 376.2296 | 1.5524 |  | 30 | 934.74 | 934.74 | 401.8659 | 6.4287 |  | 46 | A09 | 1185 | STRW0.05018011/HYB |  | 1185 |  | 5580.9 | 4375.5508 | 4030.7284 | H+C-3sp | 1.1 | 1.1 | 1.1 |  | 0.0003969 | 1.7346 | 4 | 0.00057429 |  | 934.74 | 732.8571 | 675.1031 |  | 0.95 | 0.95 | 0.95 | 44: 0.0002083; 45: 1.724; 47: 46; 48: 30; 49: 26; 51: 54; 52: 38; 53: 34; 61: 22; 62: 13.7; 63: 12.2 | 1069.2 |  | -115.8
Horizontal Pared | Strada | No | Color Jaga | STRW.05018011.klr | 50 | 180 | 11 | 12 | 2495 | 214.5314 | 0.54428 | [8 empty] | A09 | 810 | STRW1.05018011 |  | 810 |  | 2495 | 2495 | 2495 | H | 1.438 | 1.438 | 1.438 |  | 0.0003969 | 1.7346 | 4 | 0.00057429 | [8 empty] | 44: 0.0002083; 45: 1.724 | 699.8 |  | -110.2
Horizontal Pared | Strada Hybrid | Si | Color Jaga | STRW.05018011.klrACO | 50 | 180 | 11DBH | 12 | 4375.5508 | 376.2296 | 1.5524 |  | 30 | 934.74 | 934.74 | 401.8659 | 3.8888 |  | 46 | A09 | 1339 | STRW1.05018011/HYB |  | 1339 |  | 5580.9 | 4375.5508 | 4030.7284 | H+C-3sp | 1.1 | 1.1 | 1.1 |  | 0.0003969 | 1.7346 | 4 | 0.00057429 |  | 934.74 | 732.8571 | 675.1031 |  | 0.95 | 0.95 | 0.95 | 44: 0.0001276; 45: 1.7219; 47: 46; 48: 30; 49: 26; 51: 54; 52: 38; 53: 34; 61: 22; 62: 13.7; 63: 12.2 | 1242.2 |  | -96.8
Horizontal Pared | Strada | No | Gris 001 | STRW.05018015.001 | 50 | 180 | 15 | 17 | 3121 | 268.3577 | 0.42996 | [8 empty] | A09 | 562 | STRW0.05018015 |  | 562 |  | 3121 | 3121 | 3121 | H | 1.373 | 1.373 | 1.373 |  | 0.0002083 | 1.724 | 2 | 0.00046183 | [8 empty] | 44: 0.0001276; 45: 1.7219 | 512.9 |  | -49.1
Horizontal Pared | Strada Hybrid | Si | Gris 001 | STRW.05018015.001ACO | 50 | 180 | 15DBH | 17 | 3452.1364 | 296.8303 | 0.52254 |  | 30 | 640.24 | 640.24 | 275.2537 | 6.7708 |  | 46.4 | A09 | 1129 | STRW0.05018015/HYB |  | 1129 |  | 4920.86 | 3452.1364 | 3233.3461 | H+C-3sp | 1.08 | 1.08 | 1.08 |  | 0.0002083 | 1.724 | 2 | 0.00046183 |  | 640.24 | 449.1483 | 420.6821 |  | 1.01 | 1.01 | 1.01 | 44: 0.0003969; 45: 1.7346; 47: 46.4; 48: 30; 49: 26; 51: 54.4; 52: 38; 53: 34; 61: 19.6; 62: 12.8; 63: 11.5 | 1030.8 |  | -98.2
Horizontal Pared | Strada | No | RAL9016 | STRW.05018015.133 | 50 | 180 | 15 | 17 | 3121 | 268.3577 | 0.42996 | [8 empty] | A09 | 562 | STRW0.05018015 |  | 562 |  | 3121 | 3121 | 3121 | H | 1.373 | 1.373 | 1.373 |  | 0.0002083 | 1.724 | 2 | 0.00046183 | [8 empty] | 44: 0.0001276; 45: 1.7219 | 512.9 |  | -49.1
Horizontal Pared | Strada Hybrid | Si | RAL9016 | STRW.05018015.133ACO | 50 | 180 | 15DBH | 17 | 3452.1364 | 296.8303 | 0.52254 |  | 30 | 640.24 | 640.24 | 275.2537 | 6.7708 |  | 46.4 | A09 | 1129 | STRW0.05018015/HYB |  | 1129 |  | 4920.86 | 3452.1364 | 3233.3461 | H+C-3sp | 1.08 | 1.08 | 1.08 |  | 0.0002083 | 1.724 | 2 | 0.00046183 |  | 640.24 | 449.1483 | 420.6821 |  | 1.01 | 1.01 | 1.01 | 44: 0.0003969; 45: 1.7346; 47: 46.4; 48: 30; 49: 26; 51: 54.4; 52: 38; 53: 34; 61: 19.6; 62: 12.8; 63: 11.5 | 1030.8 |  | -98.2
Horizontal Pared | Strada | No | Color Jaga | STRW.05018015.klr | 50 | 180 | 15 | 17 | 3121 | 268.3577 | 0.42996 | [8 empty] | A09 | 731 | STRW1.05018015 |  | 731 |  | 3121 | 3121 | 3121 | H | 1.373 | 1.373 | 1.373 |  | 0.0002083 | 1.724 | 2 | 0.00046183 | [8 empty] | 44: 0.0003969; 45: 1.7346 | 677.2 |  | -53.8
Horizontal Pared | Strada Hybrid | Si | Color Jaga | STRW.05018015.klrACO | 50 | 180 | 15DBH | 17 | 3452.1364 | 296.8303 | 0.52254 |  | 30 | 640.24 | 640.24 | 275.2537 | 3.348 |  | 46.4 | A09 | 1298 | STRW1.05018015/HYB |  | 1298 |  | 4920.86 | 3452.1364 | 3233.3461 | H+C-3sp | 1.08 | 1.08 | 1.08 |  | 0.0002083 | 1.724 | 2 | 0.00046183 |  | 640.24 | 449.1483 | 420.6821 |  | 1.01 | 1.01 | 1.01 | 44: 0.0002083; 45: 1.724; 47: 46.4; 48: 30; 49: 26; 51: 54.4; 52: 38; 53: 34; 61: 19.6; 62: 12.8; 63: 11.5 | 1219.5 |  | -78.5
Horizontal Pared | Strada | No | Gris 001 | STRW.05018016.001 | 50 | 180 | 16 | 17 | 3416 | 293.7231 | 1.4207 | [8 empty] | A09 | 830 | STRW0.05018016 |  | 830 |  | 3416 | 3416 | 3416 | H | 1.464 | 1.464 | 1.464 |  | 0.0002083 | 1.724 | 4 | 0.0013928 | [8 empty] | 44: 0.0002083; 45: 1.724 | 745.5 |  | -84.5
Horizontal Pared | Strada Hybrid | Si | Gris 001 | STRW.05018016.001ACO | 50 | 180 | 16DBH | 17 | 5171.1964 | 444.6429 | 3.1954 |  | 30 | 1044.5 | 1044.5 | 449.0542 | 4.7081 |  | 46.4 | A09 | 1396 | STRW0.05018016/HYB |  | 1396 |  | 7371.3 | 5171.1964 | 4843.455 | H+C-3sp | 1.1 | 1.1 | 1.1 |  | 0.0002083 | 1.724 | 4 | 0.0013928 |  | 1044.5 | 732.7493 | 686.3089 |  | 0.95 | 0.95 | 0.95 | 44: 0.0001276; 45: 1.7219; 47: 46.4; 48: 30; 49: 26; 51: 54.4; 52: 38; 53: 34; 61: 19.6; 62: 12.8; 63: 11.5 | 1252.3 |  | -143.7
Horizontal Pared | Strada | No | RAL9016 | STRW.05018016.133 | 50 | 180 | 16 | 17 | 3416 | 293.7231 | 1.4207 | [8 empty] | A09 | 830 | STRW0.05018016 |  | 830 |  | 3416 | 3416 | 3416 | H | 1.464 | 1.464 | 1.464 |  | 0.0002083 | 1.724 | 4 | 0.0013928 | [8 empty] | 44: 0.0002083; 45: 1.724 | 745.5 |  | -84.5
Horizontal Pared | Strada Hybrid | Si | RAL9016 | STRW.05018016.133ACO | 50 | 180 | 16DBH | 17 | 5171.1964 | 444.6429 | 3.1954 |  | 30 | 1044.5 | 1044.5 | 449.0542 | 4.7081 |  | 46.4 | A09 | 1396 | STRW0.05018016/HYB |  | 1396 |  | 7371.3 | 5171.1964 | 4843.455 | H+C-3sp | 1.1 | 1.1 | 1.1 |  | 0.0002083 | 1.724 | 4 | 0.0013928 |  | 1044.5 | 732.7493 | 686.3089 |  | 0.95 | 0.95 | 0.95 | 44: 0.0001276; 45: 1.7219; 47: 46.4; 48: 30; 49: 26; 51: 54.4; 52: 38; 53: 34; 61: 19.6; 62: 12.8; 63: 11.5 | 1252.3 |  | -143.7
Horizontal Pared | Strada | No | Color Jaga | STRW.05018016.klr | 50 | 180 | 16 | 17 | 3416 | 293.7231 | 1.4207 | [8 empty] | A09 | 998 | STRW1.05018016 |  | 998 |  | 3416 | 3416 | 3416 | H | 1.464 | 1.464 | 1.464 |  | 0.0002083 | 1.724 | 4 | 0.0013928 | [8 empty] | 44: 0.0001276; 45: 1.7219 | 909.9 |  | -88.1
Horizontal Pared | Strada Hybrid | Si | Color Jaga | STRW.05018016.klrACO | 50 | 180 | 16DBH | 17 | 5171.1964 | 444.6429 | 3.1954 |  | 30 | 1044.5 | 1044.5 | 449.0542 | 15.8255 |  | 46.4 | A09 | 1565 | STRW1.05018016/HYB |  | 1565 |  | 7371.3 | 5171.1964 | 4843.455 | H+C-3sp | 1.1 | 1.1 | 1.1 |  | 0.0002083 | 1.724 | 4 | 0.0013928 |  | 1044.5 | 732.7493 | 686.3089 |  | 0.95 | 0.95 | 0.95 | 44: 0.0003969; 45: 1.7346; 47: 46.4; 48: 30; 49: 26; 51: 54.4; 52: 38; 53: 34; 61: 19.6; 62: 12.8; 63: 11.5 | 1452.2 |  | -112.8
Horizontal Pared | Strada | No | Gris 001 | STRW.05018020.001 | 50 | 180 | 20 | 22 | 4365 | 375.3224 | 0.63212 | [8 empty] | A09 | 701 | STRW0.05018020 |  | 701 |  | 4365 | 4365 | 4365 | H | 1.373 | 1.373 | 1.373 |  | 0.0001276 | 1.7219 | 2 | 0.00037661 | [8 empty] | 44: 0.0003969; 45: 1.7346 | 632 |  | -69
Horizontal Pared | Strada Hybrid | Si | Gris 001 | STRW.05018020.001ACO | 50 | 180 | 20DBH | 22 | 4882.6095 | 419.8288 | 0.78662 |  | 30 | 728.44 | 728.44 | 313.1728 | 4.1824 |  | 46.4 | A09 | 1268 | STRW0.05018020/HYB |  | 1268 |  | 6227.64 | 4882.6095 | 4497.8275 | H+C-3sp | 1.08 | 1.08 | 1.08 |  | 0.0001276 | 1.7219 | 2 | 0.00037661 |  | 728.44 | 571.1133 | 526.1058 |  | 0.95 | 0.95 | 0.95 | 44: 0.0002083; 45: 1.724; 47: 46.4; 48: 30; 49: 26; 51: 54.4; 52: 38; 53: 34; 61: 19.6; 62: 12.8; 63: 11.5 | 1144.3 |  | -123.7
Horizontal Pared | Strada | No | RAL9016 | STRW.05018020.133 | 50 | 180 | 20 | 22 | 4365 | 375.3224 | 0.63212 | [8 empty] | A09 | 701 | STRW0.05018020 |  | 701 |  | 4365 | 4365 | 4365 | H | 1.373 | 1.373 | 1.373 |  | 0.0001276 | 1.7219 | 2 | 0.00037661 | [8 empty] | 44: 0.0003969; 45: 1.7346 | 632 |  | -69
Horizontal Pared | Strada Hybrid | Si | RAL9016 | STRW.05018020.133ACO | 50 | 180 | 20DBH | 22 | 4882.6095 | 419.8288 | 0.78662 |  | 30 | 728.44 | 728.44 | 313.1728 | 4.1824 |  | 46.4 | A09 | 1268 | STRW0.05018020/HYB |  | 1268 |  | 6227.64 | 4882.6095 | 4497.8275 | H+C-3sp | 1.08 | 1.08 | 1.08 |  | 0.0001276 | 1.7219 | 2 | 0.00037661 |  | 728.44 | 571.1133 | 526.1058 |  | 0.95 | 0.95 | 0.95 | 44: 0.0002083; 45: 1.724; 47: 46.4; 48: 30; 49: 26; 51: 54.4; 52: 38; 53: 34; 61: 19.6; 62: 12.8; 63: 11.5 | 1144.3 |  | -123.7
Horizontal Pared | Strada | No | Color Jaga | STRW.05018020.klr | 50 | 180 | 20 | 22 | 4365 | 375.3224 | 0.63212 | [8 empty] | A09 | 888 | STRW1.05018020 |  | 888 |  | 4365 | 4365 | 4365 | H | 1.373 | 1.373 | 1.373 |  | 0.0001276 | 1.7219 | 2 | 0.00037661 | [8 empty] | 44: 0.0002083; 45: 1.724 | 810.2 |  | -77.8
Horizontal Pared | Strada Hybrid | Si | Color Jaga | STRW.05018020.klrACO | 50 | 180 | 20DBH | 22 | 4882.6095 | 419.8288 | 0.78662 |  | 30 | 728.44 | 728.44 | 313.1728 | 2.5313 |  | 46.4 | A09 | 1454 | STRW1.05018020/HYB |  | 1454 |  | 6227.64 | 4882.6095 | 4497.8275 | H+C-3sp | 1.08 | 1.08 | 1.08 |  | 0.0001276 | 1.7219 | 2 | 0.00037661 |  | 728.44 | 571.1133 | 526.1058 |  | 0.95 | 0.95 | 0.95 | 44: 0.0001276; 45: 1.7219; 47: 46.4; 48: 30; 49: 26; 51: 54.4; 52: 38; 53: 34; 61: 19.6; 62: 12.8; 63: 11.5 | 1352.5 |  | -101.5
Horizontal Pared | Strada | No | Gris 001 | STRW.05018021.001 | 50 | 180 | 21 | 22 | 4648 | 399.6561 | 1.0549 | [8 empty] | A09 | 976 | STRW0.05018021 |  | 976 |  | 4648 | 4648 | 4648 | H | 1.485 | 1.485 | 1.485 |  | 0.0001276 | 1.7219 | 4 | 0.0005142 | [8 empty] | 44: 0.0001276; 45: 1.7219 | 874.8 |  | -101.2
Horizontal Pared | Strada Hybrid | Si | Gris 001 | STRW.05018021.001ACO | 50 | 180 | 21DBH | 22 | 6423.8924 | 552.3553 | 1.974 |  | 30 | 1141.62 | 1141.62 | 490.8083 | 18.4645 |  | 46.4 | A09 | 1543 | STRW0.05018021/HYB |  | 1543 |  | 9156.96 | 6423.8924 | 6016.7573 | H+C-3sp | 1.05 | 1.05 | 1.05 |  | 0.0001276 | 1.7219 | 4 | 0.0005142 |  | 1141.62 | 800.882 | 750.1235 |  | 0.85 | 0.85 | 0.85 | 44: 0.0003969; 45: 1.7346; 47: 46.4; 48: 30; 49: 26; 51: 54.4; 52: 38; 53: 34; 61: 19.6; 62: 12.8; 63: 11.5 | 1375.4 |  | -167.6
Horizontal Pared | Strada | No | RAL9016 | STRW.05018021.133 | 50 | 180 | 21 | 22 | 4648 | 399.6561 | 1.0549 | [8 empty] | A09 | 976 | STRW0.05018021 |  | 976 |  | 4648 | 4648 | 4648 | H | 1.485 | 1.485 | 1.485 |  | 0.0001276 | 1.7219 | 4 | 0.0005142 | [8 empty] | 44: 0.0001276; 45: 1.7219 | 874.8 |  | -101.2
Horizontal Pared | Strada Hybrid | Si | RAL9016 | STRW.05018021.133ACO | 50 | 180 | 21DBH | 22 | 6423.8924 | 552.3553 | 1.974 |  | 30 | 1141.62 | 1141.62 | 490.8083 | 18.4645 |  | 46.4 | A09 | 1543 | STRW0.05018021/HYB |  | 1543 |  | 9156.96 | 6423.8924 | 6016.7573 | H+C-3sp | 1.05 | 1.05 | 1.05 |  | 0.0001276 | 1.7219 | 4 | 0.0005142 |  | 1141.62 | 800.882 | 750.1235 |  | 0.85 | 0.85 | 0.85 | 44: 0.0003969; 45: 1.7346; 47: 46.4; 48: 30; 49: 26; 51: 54.4; 52: 38; 53: 34; 61: 19.6; 62: 12.8; 63: 11.5 | 1375.4 |  | -167.6
Horizontal Pared | Strada | No | Color Jaga | STRW.05018021.klr | 50 | 180 | 21 | 22 | 4648 | 399.6561 | 1.0549 | [8 empty] | A09 | 1163 | STRW1.05018021 |  | 1163 |  | 4648 | 4648 | 4648 | H | 1.485 | 1.485 | 1.485 |  | 0.0001276 | 1.7219 | 4 | 0.0005142 | [8 empty] | 44: 0.0003969; 45: 1.7346 | 1052.8 |  | -110.2
Horizontal Pared | Strada Hybrid | Si | Color Jaga | STRW.05018021.klrACO | 50 | 180 | 21DBH | 22 | 6423.8924 | 552.3553 | 1.974 |  | 30 | 1141.62 | 1141.62 | 490.8083 | 9.0745 |  | 46.4 | A09 | 1730 | STRW1.05018021/HYB |  | 1730 |  | 9156.96 | 6423.8924 | 6016.7573 | H+C-3sp | 1.05 | 1.05 | 1.05 |  | 0.0001276 | 1.7219 | 4 | 0.0005142 |  | 1141.62 | 800.882 | 750.1235 |  | 0.85 | 0.85 | 0.85 | 44: 0.0002083; 45: 1.724; 47: 46.4; 48: 30; 49: 26; 51: 54.4; 52: 38; 53: 34; 61: 19.6; 62: 12.8; 63: 11.5 | 1595.2 |  | -134.8
Horizontal Pared | Strada | No | Gris 001 | STRW.05020006.001 | 50 | 200 | 06 | 9 | 1894 | 162.8547 | 1.0157 | [8 empty] | A09 | 606 | STRW0.05020006 |  | 606 |  | 1894 | 1894 | 1894 | H | 1.372 | 1.372 | 1.372 |  | 0.00016126 | 2.1459 | 4 | 0.0013916 | [29 empty] | 516.9 |  | -89.1
Horizontal Pared | Strada | No | RAL9016 | STRW.05020006.133 | 50 | 200 | 06 | 9 | 1894 | 162.8547 | 1.0157 | [8 empty] | A09 | 606 | STRW0.05020006 |  | 606 |  | 1894 | 1894 | 1894 | H | 1.372 | 1.372 | 1.372 |  | 0.00016126 | 2.1459 | 4 | 0.0013916 | [29 empty] | 516.9 |  | -89.1
Horizontal Pared | Strada | No | Color Jaga | STRW.05020006.klr | 50 | 200 | 06 | 9 | 1894 | 162.8547 | 1.0157 | [8 empty] | A09 | 758 | STRW1.05020006 |  | 758 |  | 1894 | 1894 | 1894 | H | 1.372 | 1.372 | 1.372 |  | 0.00016126 | 2.1459 | 4 | 0.0013916 | [29 empty] | 662.1 |  | -95.9
Horizontal Pared | Strada | No | Gris 001 | STRW.05020010.001 | 50 | 200 | 10 | 12 | 2152 | 185.0387 | 0.24694 | [8 empty] | A09 | 491 | STRW0.05020010 |  | 491 |  | 2152 | 2152 | 2152 | H | 1.385 | 1.385 | 1.385 |  | 0.0003969 | 1.7346 | 2 | 0.00036735 | [8 empty] | 44: 0.0001276; 45: 1.7219 | 425.5 |  | -65.5
Horizontal Pared | Strada Hybrid | Si | Gris 001 | STRW.05020010.001ACO | 50 | 200 | 10DBH | 12 | 3552.8678 | 305.4916 | 0.63109 |  | 30 | 640.64 | 640.64 | 275.4256 | 6.7782 |  | 46.5 | A09 | 1061 | STRW0.05020010/HYB |  | 1061 |  | 4620.98 | 3552.8678 | 3259.5786 | H+C-3sp | 1.08 | 1.08 | 1.08 |  | 0.0003969 | 1.7346 | 2 | 0.00036735 |  | 640.64 | 492.5599 | 451.899 |  | 0.98 | 0.98 | 0.98 | 44: 0.0003969; 45: 1.7346; 47: 46.5; 48: 30; 49: 26; 51: 54.5; 52: 38; 53: 34; 61: 24; 62: 14.8; 63: 13.4 | 963.3 |  | -97.7
Horizontal Pared | Strada | No | RAL9016 | STRW.05020010.133 | 50 | 200 | 10 | 12 | 2152 | 185.0387 | 0.24694 | [8 empty] | A09 | 491 | STRW0.05020010 |  | 491 |  | 2152 | 2152 | 2152 | H | 1.385 | 1.385 | 1.385 |  | 0.0003969 | 1.7346 | 2 | 0.00036735 | [8 empty] | 44: 0.0001276; 45: 1.7219 | 425.5 |  | -65.5
Horizontal Pared | Strada Hybrid | Si | RAL9016 | STRW.05020010.133ACO | 50 | 200 | 10DBH | 12 | 3552.8678 | 305.4916 | 0.63109 |  | 30 | 640.64 | 640.64 | 275.4256 | 6.7782 |  | 46.5 | A09 | 1061 | STRW0.05020010/HYB |  | 1061 |  | 4620.98 | 3552.8678 | 3259.5786 | H+C-3sp | 1.08 | 1.08 | 1.08 |  | 0.0003969 | 1.7346 | 2 | 0.00036735 |  | 640.64 | 492.5599 | 451.899 |  | 0.98 | 0.98 | 0.98 | 44: 0.0003969; 45: 1.7346; 47: 46.5; 48: 30; 49: 26; 51: 54.5; 52: 38; 53: 34; 61: 24; 62: 14.8; 63: 13.4 | 963.3 |  | -97.7
Horizontal Pared | Strada | No | Color Jaga | STRW.05020010.klr | 50 | 200 | 10 | 12 | 2152 | 185.0387 | 0.24694 | [8 empty] | A09 | 660 | STRW1.05020010 |  | 660 |  | 2152 | 2152 | 2152 | H | 1.385 | 1.385 | 1.385 |  | 0.0003969 | 1.7346 | 2 | 0.00036735 | [8 empty] | 44: 0.0003969; 45: 1.7346 | 586.1 |  | -73.9
Horizontal Pared | Strada Hybrid | Si | Color Jaga | STRW.05020010.klrACO | 50 | 200 | 10DBH | 12 | 3552.8678 | 305.4916 | 0.63109 |  | 30 | 640.64 | 640.64 | 275.4256 | 3.3516 |  | 46.5 | A09 | 1230 | STRW1.05020010/HYB |  | 1230 |  | 4620.98 | 3552.8678 | 3259.5786 | H+C-3sp | 1.08 | 1.08 | 1.08 |  | 0.0003969 | 1.7346 | 2 | 0.00036735 |  | 640.64 | 492.5599 | 451.899 |  | 0.98 | 0.98 | 0.98 | 44: 0.0002083; 45: 1.724; 47: 46.5; 48: 30; 49: 26; 51: 54.5; 52: 38; 53: 34; 61: 24; 62: 14.8; 63: 13.4 | 1144.2 |  | -85.8
Horizontal Pared | Strada | No | Gris 001 | STRW.05020011.001 | 50 | 200 | 11 | 12 | 2772 | 238.3491 | 0.70349 | [8 empty] | A09 | 708 | STRW0.05020011 |  | 708 |  | 2772 | 2772 | 2772 | H | 1.438 | 1.438 | 1.438 |  | 0.0003969 | 1.7346 | 4 | 0.00057429 | [8 empty] | 44: 0.0002083; 45: 1.724 | 598.4 |  | -109.6
Horizontal Pared | Strada Hybrid | Si | Gris 001 | STRW.05020011.001ACO | 50 | 200 | 11DBH | 12 | 4820.6497 | 414.5013 | 1.969 |  | 30 | 1050.14 | 1050.14 | 451.4789 | 4.7519 |  | 46.5 | A09 | 1278 | STRW0.05020011/HYB |  | 1278 |  | 6269.9 | 4820.6497 | 4422.7051 | H+C-3sp | 1.1 | 1.1 | 1.1 |  | 0.0003969 | 1.7346 | 4 | 0.00057429 |  | 1050.14 | 807.4063 | 740.755 |  | 0.95 | 0.95 | 0.95 | 44: 0.0001276; 45: 1.7219; 47: 46.5; 48: 30; 49: 26; 51: 54.5; 52: 38; 53: 34; 61: 24; 62: 14.8; 63: 13.4 | 1127.9 |  | -150.1
Horizontal Pared | Strada | No | RAL9016 | STRW.05020011.133 | 50 | 200 | 11 | 12 | 2772 | 238.3491 | 0.70349 | [8 empty] | A09 | 708 | STRW0.05020011 |  | 708 |  | 2772 | 2772 | 2772 | H | 1.438 | 1.438 | 1.438 |  | 0.0003969 | 1.7346 | 4 | 0.00057429 | [8 empty] | 44: 0.0002083; 45: 1.724 | 598.4 |  | -109.6
Horizontal Pared | Strada Hybrid | Si | RAL9016 | STRW.05020011.133ACO | 50 | 200 | 11DBH | 12 | 4820.6497 | 414.5013 | 1.969 |  | 30 | 1050.14 | 1050.14 | 451.4789 | 4.7519 |  | 46.5 | A09 | 1278 | STRW0.05020011/HYB |  | 1278 |  | 6269.9 | 4820.6497 | 4422.7051 | H+C-3sp | 1.1 | 1.1 | 1.1 |  | 0.0003969 | 1.7346 | 4 | 0.00057429 |  | 1050.14 | 807.4063 | 740.755 |  | 0.95 | 0.95 | 0.95 | 44: 0.0001276; 45: 1.7219; 47: 46.5; 48: 30; 49: 26; 51: 54.5; 52: 38; 53: 34; 61: 24; 62: 14.8; 63: 13.4 | 1127.9 |  | -150.1
Horizontal Pared | Strada | No | Color Jaga | STRW.05020011.klr | 50 | 200 | 11 | 12 | 2772 | 238.3491 | 0.70349 | [8 empty] | A09 | 877 | STRW1.05020011 |  | 877 |  | 2772 | 2772 | 2772 | H | 1.438 | 1.438 | 1.438 |  | 0.0003969 | 1.7346 | 4 | 0.00057429 | [8 empty] | 44: 0.0001276; 45: 1.7219 | 759.1 |  | -117.9
Horizontal Pared | Strada Hybrid | Si | Color Jaga | STRW.05020011.klrACO | 50 | 200 | 11DBH | 12 | 4820.6497 | 414.5013 | 1.969 |  | 30 | 1050.14 | 1050.14 | 451.4789 | 15.9741 |  | 46.5 | A09 | 1447 | STRW1.05020011/HYB |  | 1447 |  | 6269.9 | 4820.6497 | 4422.7051 | H+C-3sp | 1.1 | 1.1 | 1.1 |  | 0.0003969 | 1.7346 | 4 | 0.00057429 |  | 1050.14 | 807.4063 | 740.755 |  | 0.95 | 0.95 | 0.95 | 44: 0.0003969; 45: 1.7346; 47: 46.5; 48: 30; 49: 26; 51: 54.5; 52: 38; 53: 34; 61: 24; 62: 14.8; 63: 13.4 | 1317.1 |  | -129.9
Horizontal Pared | Strada | No | Gris 001 | STRW.05020015.001 | 50 | 200 | 15 | 17 | 3468 | 298.1943 | 0.54226 | [8 empty] | A09 | 637 | STRW0.05020015 |  | 637 |  | 3468 | 3468 | 3468 | H | 1.373 | 1.373 | 1.373 |  | 0.0002083 | 1.724 | 2 | 0.00046183 | [8 empty] | 44: 0.0003969; 45: 1.7346 | 581.1 |  | -55.9
Horizontal Pared | Strada Hybrid | Si | Gris 001 | STRW.05020015.001ACO | 50 | 200 | 15DBH | 17 | 4083.4736 | 351.1155 | 0.74327 |  | 30 | 804.44 | 804.44 | 345.8469 | 4.9628 |  | 47.1 | A09 | 1229 | STRW0.05020015/HYB |  | 1229 |  | 5893.16 | 4083.4736 | 3875.4624 | H+C-3sp | 1.08 | 1.08 | 1.08 |  | 0.0002083 | 1.724 | 2 | 0.00046183 |  | 804.44 | 557.4105 | 529.0162 |  | 1.01 | 1.01 | 1.01 | 44: 0.0002083; 45: 1.724; 47: 47.1; 48: 30; 49: 26; 51: 55.1; 52: 38; 53: 34; 61: 23.5; 62: 14.7; 63: 13.2 | 1120.9 |  | -108.1
Horizontal Pared | Strada | No | RAL9016 | STRW.05020015.133 | 50 | 200 | 15 | 17 | 3468 | 298.1943 | 0.54226 | [8 empty] | A09 | 637 | STRW0.05020015 |  | 637 |  | 3468 | 3468 | 3468 | H | 1.373 | 1.373 | 1.373 |  | 0.0002083 | 1.724 | 2 | 0.00046183 | [8 empty] | 44: 0.0003969; 45: 1.7346 | 581.1 |  | -55.9
Horizontal Pared | Strada Hybrid | Si | RAL9016 | STRW.05020015.133ACO | 50 | 200 | 15DBH | 17 | 4083.4736 | 351.1155 | 0.74327 |  | 30 | 804.44 | 804.44 | 345.8469 | 4.9628 |  | 47.1 | A09 | 1229 | STRW0.05020015/HYB |  | 1229 |  | 5893.16 | 4083.4736 | 3875.4624 | H+C-3sp | 1.08 | 1.08 | 1.08 |  | 0.0002083 | 1.724 | 2 | 0.00046183 |  | 804.44 | 557.4105 | 529.0162 |  | 1.01 | 1.01 | 1.01 | 44: 0.0002083; 45: 1.724; 47: 47.1; 48: 30; 49: 26; 51: 55.1; 52: 38; 53: 34; 61: 23.5; 62: 14.7; 63: 13.2 | 1120.9 |  | -108.1
Horizontal Pared | Strada | No | Color Jaga | STRW.05020015.klr | 50 | 200 | 15 | 17 | 3468 | 298.1943 | 0.54226 | [8 empty] | A09 | 825 | STRW1.05020015 |  | 825 |  | 3468 | 3468 | 3468 | H | 1.373 | 1.373 | 1.373 |  | 0.0002083 | 1.724 | 2 | 0.00046183 | [8 empty] | 44: 0.0002083; 45: 1.724 | 763.1 |  | -61.9
Horizontal Pared | Strada Hybrid | Si | Color Jaga | STRW.05020015.klrACO | 50 | 200 | 15DBH | 17 | 4083.4736 | 351.1155 | 0.74327 |  | 30 | 804.44 | 804.44 | 345.8469 | 3.003 |  | 47.1 | A09 | 1417 | STRW1.05020015/HYB |  | 1417 |  | 5893.16 | 4083.4736 | 3875.4624 | H+C-3sp | 1.08 | 1.08 | 1.08 |  | 0.0002083 | 1.724 | 2 | 0.00046183 |  | 804.44 | 557.4105 | 529.0162 |  | 1.01 | 1.01 | 1.01 | 44: 0.0001276; 45: 1.7219; 47: 47.1; 48: 30; 49: 26; 51: 55.1; 52: 38; 53: 34; 61: 23.5; 62: 14.7; 63: 13.2 | 1330.5 |  | -86.5
Horizontal Pared | Strada | No | Gris 001 | STRW.05020016.001 | 50 | 200 | 16 | 17 | 3796 | 326.3972 | 1.7809 | [8 empty] | A09 | 943 | STRW0.05020016 |  | 943 |  | 3796 | 3796 | 3796 | H | 1.464 | 1.464 | 1.464 |  | 0.0002083 | 1.724 | 4 | 0.0013928 | [8 empty] | 44: 0.0001276; 45: 1.7219 | 849.2 |  | -93.8
Horizontal Pared | Strada Hybrid | Si | Gris 001 | STRW.05020016.001ACO | 50 | 200 | 16DBH | 17 | 5971.3549 | 513.4441 | 4.3119 |  | 30 | 1319.5 | 1319.5 | 567.2829 | 23.7368 |  | 47.1 | A09 | 1535 | STRW0.05020016/HYB |  | 1535 |  | 8617.7 | 5971.3549 | 5667.1756 | H+C-3sp | 1.1 | 1.1 | 1.1 |  | 0.0002083 | 1.724 | 4 | 0.0013928 |  | 1319.5 | 914.3046 | 867.7302 |  | 0.95 | 0.95 | 0.95 | 44: 0.0003969; 45: 1.7346; 47: 47.1; 48: 30; 49: 26; 51: 55.1; 52: 38; 53: 34; 61: 23.5; 62: 14.7; 63: 13.2 | 1376.2 |  | -158.8
Horizontal Pared | Strada | No | RAL9016 | STRW.05020016.133 | 50 | 200 | 16 | 17 | 3796 | 326.3972 | 1.7809 | [8 empty] | A09 | 943 | STRW0.05020016 |  | 943 |  | 3796 | 3796 | 3796 | H | 1.464 | 1.464 | 1.464 |  | 0.0002083 | 1.724 | 4 | 0.0013928 | [8 empty] | 44: 0.0001276; 45: 1.7219 | 849.2 |  | -93.8
Horizontal Pared | Strada Hybrid | Si | RAL9016 | STRW.05020016.133ACO | 50 | 200 | 16DBH | 17 | 5971.3549 | 513.4441 | 4.3119 |  | 30 | 1319.5 | 1319.5 | 567.2829 | 23.7368 |  | 47.1 | A09 | 1535 | STRW0.05020016/HYB |  | 1535 |  | 8617.7 | 5971.3549 | 5667.1756 | H+C-3sp | 1.1 | 1.1 | 1.1 |  | 0.0002083 | 1.724 | 4 | 0.0013928 |  | 1319.5 | 914.3046 | 867.7302 |  | 0.95 | 0.95 | 0.95 | 44: 0.0003969; 45: 1.7346; 47: 47.1; 48: 30; 49: 26; 51: 55.1; 52: 38; 53: 34; 61: 23.5; 62: 14.7; 63: 13.2 | 1376.2 |  | -158.8
Horizontal Pared | Strada | No | Color Jaga | STRW.05020016.klr | 50 | 200 | 16 | 17 | 3796 | 326.3972 | 1.7809 | [8 empty] | A09 | 1131 | STRW1.05020016 |  | 1131 |  | 3796 | 3796 | 3796 | H | 1.464 | 1.464 | 1.464 |  | 0.0002083 | 1.724 | 4 | 0.0013928 | [8 empty] | 44: 0.0003969; 45: 1.7346 | 1031.2 |  | -99.8
Horizontal Pared | Strada Hybrid | Si | Color Jaga | STRW.05020016.klrACO | 50 | 200 | 16DBH | 17 | 5971.3549 | 513.4441 | 4.3119 |  | 30 | 1319.5 | 1319.5 | 567.2829 | 11.6477 |  | 47.1 | A09 | 1723 | STRW1.05020016/HYB |  | 1723 |  | 8617.7 | 5971.3549 | 5667.1756 | H+C-3sp | 1.1 | 1.1 | 1.1 |  | 0.0002083 | 1.724 | 4 | 0.0013928 |  | 1319.5 | 914.3046 | 867.7302 |  | 0.95 | 0.95 | 0.95 | 44: 0.0002083; 45: 1.724; 47: 47.1; 48: 30; 49: 26; 51: 55.1; 52: 38; 53: 34; 61: 23.5; 62: 14.7; 63: 13.2 | 1598.6 |  | -124.4
Horizontal Pared | Strada | No | Gris 001 | STRW.05020020.001 | 50 | 200 | 20 | 22 | 4850 | 417.0249 | 0.79264 | [8 empty] | A09 | 762 | STRW0.05020020 |  | 762 |  | 4850 | 4850 | 4850 | H | 1.373 | 1.373 | 1.373 |  | 0.0001276 | 1.7219 | 2 | 0.00037661 | [8 empty] | 44: 0.0002083; 45: 1.724 | 684.8 |  | -77.2
Horizontal Pared | Strada Hybrid | Si | Gris 001 | STRW.05020020.001ACO | 50 | 200 | 20DBH | 22 | 5684.0287 | 488.7385 | 1.0798 |  | 30 | 913.64 | 913.64 | 392.7945 | 3.7389 |  | 47.1 | A09 | 1355 | STRW0.05020020/HYB |  | 1355 |  | 7392.84 | 5684.0287 | 5214.8122 | H+C-3sp | 1.08 | 1.08 | 1.08 |  | 0.0001276 | 1.7219 | 2 | 0.00037661 |  | 913.64 | 702.4575 | 644.4696 |  | 0.95 | 0.95 | 0.95 | 44: 0.0001276; 45: 1.7219; 47: 47.1; 48: 30; 49: 26; 51: 55.1; 52: 38; 53: 34; 61: 23.5; 62: 14.7; 63: 13.2 | 1219.6 |  | -135.4
Horizontal Pared | Strada | No | RAL9016 | STRW.05020020.133 | 50 | 200 | 20 | 22 | 4850 | 417.0249 | 0.79264 | [8 empty] | A09 | 762 | STRW0.05020020 |  | 762 |  | 4850 | 4850 | 4850 | H | 1.373 | 1.373 | 1.373 |  | 0.0001276 | 1.7219 | 2 | 0.00037661 | [8 empty] | 44: 0.0002083; 45: 1.724 | 684.8 |  | -77.2
Horizontal Pared | Strada Hybrid | Si | RAL9016 | STRW.05020020.133ACO | 50 | 200 | 20DBH | 22 | 5684.0287 | 488.7385 | 1.0798 |  | 30 | 913.64 | 913.64 | 392.7945 | 3.7389 |  | 47.1 | A09 | 1355 | STRW0.05020020/HYB |  | 1355 |  | 7392.84 | 5684.0287 | 5214.8122 | H+C-3sp | 1.08 | 1.08 | 1.08 |  | 0.0001276 | 1.7219 | 2 | 0.00037661 |  | 913.64 | 702.4575 | 644.4696 |  | 0.95 | 0.95 | 0.95 | 44: 0.0001276; 45: 1.7219; 47: 47.1; 48: 30; 49: 26; 51: 55.1; 52: 38; 53: 34; 61: 23.5; 62: 14.7; 63: 13.2 | 1219.6 |  | -135.4
Horizontal Pared | Strada | No | Color Jaga | STRW.05020020.klr | 50 | 200 | 20 | 22 | 4850 | 417.0249 | 0.79264 | [8 empty] | A09 | 968 | STRW1.05020020 |  | 968 |  | 4850 | 4850 | 4850 | H | 1.373 | 1.373 | 1.373 |  | 0.0001276 | 1.7219 | 2 | 0.00037661 | [8 empty] | 44: 0.0001276; 45: 1.7219 | 879.5 |  | -88.5
Horizontal Pared | Strada Hybrid | Si | Color Jaga | STRW.05020020.klrACO | 50 | 200 | 20DBH | 22 | 5684.0287 | 488.7385 | 1.0798 |  | 30 | 913.64 | 913.64 | 392.7945 | 12.5464 |  | 47.1 | A09 | 1561 | STRW1.05020020/HYB |  | 1561 |  | 7392.84 | 5684.0287 | 5214.8122 | H+C-3sp | 1.08 | 1.08 | 1.08 |  | 0.0001276 | 1.7219 | 2 | 0.00037661 |  | 913.64 | 702.4575 | 644.4696 |  | 0.95 | 0.95 | 0.95 | 44: 0.0003969; 45: 1.7346; 47: 47.1; 48: 30; 49: 26; 51: 55.1; 52: 38; 53: 34; 61: 23.5; 62: 14.7; 63: 13.2 | 1446.9 |  | -114.1
Horizontal Pared | Strada | No | Gris 001 | STRW.05020021.001 | 50 | 200 | 21 | 22 | 5164 | 444.0241 | 1.3295 | [8 empty] | A09 | 1058 | STRW0.05020021 |  | 1058 |  | 5164 | 5164 | 5164 | H | 1.485 | 1.485 | 1.485 |  | 0.0001276 | 1.7219 | 4 | 0.0005142 | [8 empty] | 44: 0.0003969; 45: 1.7346 | 945.2 |  | -112.8
Horizontal Pared | Strada Hybrid | Si | Gris 001 | STRW.05020021.001ACO | 50 | 200 | 21DBH | 22 | 7690.2476 | 661.2423 | 2.8703 |  | 30 | 1439.62 | 1439.62 | 618.9252 | 13.5355 |  | 47.1 | A09 | 1650 | STRW0.05020021/HYB |  | 1650 |  | 11098.36 | 7690.2476 | 7298.5083 | H+C-3sp | 1.05 | 1.05 | 1.05 |  | 0.0001276 | 1.7219 | 4 | 0.0005142 |  | 1439.62 | 997.5379 | 946.7235 |  | 0.85 | 0.85 | 0.85 | 44: 0.0002083; 45: 1.724; 47: 47.1; 48: 30; 49: 26; 51: 55.1; 52: 38; 53: 34; 61: 23.5; 62: 14.7; 63: 13.2 | 1467.6 |  | -182.4
Horizontal Pared | Strada | No | RAL9016 | STRW.05020021.133 | 50 | 200 | 21 | 22 | 5164 | 444.0241 | 1.3295 | [8 empty] | A09 | 1058 | STRW0.05020021 |  | 1058 |  | 5164 | 5164 | 5164 | H | 1.485 | 1.485 | 1.485 |  | 0.0001276 | 1.7219 | 4 | 0.0005142 | [8 empty] | 44: 0.0003969; 45: 1.7346 | 945.2 |  | -112.8
Horizontal Pared | Strada Hybrid | Si | RAL9016 | STRW.05020021.133ACO | 50 | 200 | 21DBH | 22 | 7690.2476 | 661.2423 | 2.8703 |  | 30 | 1439.62 | 1439.62 | 618.9252 | 13.5355 |  | 47.1 | A09 | 1650 | STRW0.05020021/HYB |  | 1650 |  | 11098.36 | 7690.2476 | 7298.5083 | H+C-3sp | 1.05 | 1.05 | 1.05 |  | 0.0001276 | 1.7219 | 4 | 0.0005142 |  | 1439.62 | 997.5379 | 946.7235 |  | 0.85 | 0.85 | 0.85 | 44: 0.0002083; 45: 1.724; 47: 47.1; 48: 30; 49: 26; 51: 55.1; 52: 38; 53: 34; 61: 23.5; 62: 14.7; 63: 13.2 | 1467.6 |  | -182.4
Horizontal Pared | Strada | No | Color Jaga | STRW.05020021.klr | 50 | 200 | 21 | 22 | 5164 | 444.0241 | 1.3295 | [8 empty] | A09 | 1264 | STRW1.05020021 |  | 1264 |  | 5164 | 5164 | 5164 | H | 1.485 | 1.485 | 1.485 |  | 0.0001276 | 1.7219 | 4 | 0.0005142 | [8 empty] | 44: 0.0002083; 45: 1.724 | 1139.7 |  | -124.3
Horizontal Pared | Strada Hybrid | Si | Color Jaga | STRW.05020021.klrACO | 50 | 200 | 21DBH | 22 | 7690.2476 | 661.2423 | 2.8703 |  | 30 | 1439.62 | 1439.62 | 618.9252 | 8.1804 |  | 47.1 | A09 | 1856 | STRW1.05020021/HYB |  | 1856 |  | 11098.36 | 7690.2476 | 7298.5083 | H+C-3sp | 1.05 | 1.05 | 1.05 |  | 0.0001276 | 1.7219 | 4 | 0.0005142 |  | 1439.62 | 997.5379 | 946.7235 |  | 0.85 | 0.85 | 0.85 | 44: 0.0001276; 45: 1.7219; 47: 47.1; 48: 30; 49: 26; 51: 55.1; 52: 38; 53: 34; 61: 23.5; 62: 14.7; 63: 13.2 | 1707.1 |  | -148.9
Horizontal Pared | Strada | No | Gris 001 | STRW.05024006.001 | 50 | 240 | 06 | 9 | 2273 | 195.4428 | 1.6968 | [8 empty] | A09 | 754 | STRW0.05024006 |  | 754 |  | 2273 | 2273 | 2273 | H | 1.372 | 1.372 | 1.372 |  | 0.00016126 | 2.1459 | 4 | 0.0013916 | [29 empty] | 619.5 |  | -134.5
Horizontal Pared | Strada | No | RAL9016 | STRW.05024006.133 | 50 | 240 | 06 | 9 | 2273 | 195.4428 | 1.6968 | [8 empty] | A09 | 754 | STRW0.05024006 |  | 754 |  | 2273 | 2273 | 2273 | H | 1.372 | 1.372 | 1.372 |  | 0.00016126 | 2.1459 | 4 | 0.0013916 | [29 empty] | 619.5 |  | -134.5
Horizontal Pared | Strada | No | Color Jaga | STRW.05024006.klr | 50 | 240 | 06 | 9 | 2273 | 195.4428 | 1.6968 | [8 empty] | A09 | 945 | STRW1.05024006 |  | 945 |  | 2273 | 2273 | 2273 | H | 1.372 | 1.372 | 1.372 |  | 0.00016126 | 2.1459 | 4 | 0.0013916 | [29 empty] | 796.6 |  | -148.4
Horizontal Pared | Strada | No | Gris 001 | STRW.05024010.001 | 50 | 240 | 10 | 12 | 2582 | 222.012 | 0.38365 | [8 empty] | A09 | 614 | STRW0.05024010 |  | 614 |  | 2582 | 2582 | 2582 | H | 1.385 | 1.385 | 1.385 |  | 0.0003969 | 1.7346 | 2 | 0.00036735 | [8 empty] | 44: 0.0003969; 45: 1.7346 | 526.1 |  | -87.9
Horizontal Pared | Strada Hybrid | Si | Gris 001 | STRW.05024010.001ACO | 50 | 240 | 10DBH | 12 | 4228.9856 | 363.6273 | 0.96129 |  | 30 | 781.44 | 781.44 | 335.9587 | 4.7207 |  | 47.2 | A09 | 1314 | STRW0.05024010/HYB |  | 1314 |  | 5636.58 | 4228.9856 | 3860.4189 | H+C-3sp | 1.08 | 1.08 | 1.08 |  | 0.0003969 | 1.7346 | 2 | 0.00036735 |  | 781.44 | 586.295 | 535.1979 |  | 0.98 | 0.98 | 0.98 | 44: 0.0002083; 45: 1.724; 47: 47.2; 48: 30; 49: 26; 51: 55.2; 52: 38; 53: 34; 61: 28; 62: 16.6; 63: 14.8 | 1182.3 |  | -131.7
Horizontal Pared | Strada | No | RAL9016 | STRW.05024010.133 | 50 | 240 | 10 | 12 | 2582 | 222.012 | 0.38365 | [8 empty] | A09 | 614 | STRW0.05024010 |  | 614 |  | 2582 | 2582 | 2582 | H | 1.385 | 1.385 | 1.385 |  | 0.0003969 | 1.7346 | 2 | 0.00036735 | [8 empty] | 44: 0.0003969; 45: 1.7346 | 526.1 |  | -87.9
Horizontal Pared | Strada Hybrid | Si | RAL9016 | STRW.05024010.133ACO | 50 | 240 | 10DBH | 12 | 4228.9856 | 363.6273 | 0.96129 |  | 30 | 781.44 | 781.44 | 335.9587 | 4.7207 |  | 47.2 | A09 | 1314 | STRW0.05024010/HYB |  | 1314 |  | 5636.58 | 4228.9856 | 3860.4189 | H+C-3sp | 1.08 | 1.08 | 1.08 |  | 0.0003969 | 1.7346 | 2 | 0.00036735 |  | 781.44 | 586.295 | 535.1979 |  | 0.98 | 0.98 | 0.98 | 44: 0.0002083; 45: 1.724; 47: 47.2; 48: 30; 49: 26; 51: 55.2; 52: 38; 53: 34; 61: 28; 62: 16.6; 63: 14.8 | 1182.3 |  | -131.7
Horizontal Pared | Strada | No | Color Jaga | STRW.05024010.klr | 50 | 240 | 10 | 12 | 2582 | 222.012 | 0.38365 | [8 empty] | A09 | 824 | STRW1.05024010 |  | 824 |  | 2582 | 2582 | 2582 | H | 1.385 | 1.385 | 1.385 |  | 0.0003969 | 1.7346 | 2 | 0.00036735 | [8 empty] | 44: 0.0002083; 45: 1.724 | 722.7 |  | -101.3
Horizontal Pared | Strada Hybrid | Si | Color Jaga | STRW.05024010.klrACO | 50 | 240 | 10DBH | 12 | 4228.9856 | 363.6273 | 0.96129 |  | 30 | 781.44 | 781.44 | 335.9587 | 2.8567 |  | 47.2 | A09 | 1525 | STRW1.05024010/HYB |  | 1525 |  | 5636.58 | 4228.9856 | 3860.4189 | H+C-3sp | 1.08 | 1.08 | 1.08 |  | 0.0003969 | 1.7346 | 2 | 0.00036735 |  | 781.44 | 586.295 | 535.1979 |  | 0.98 | 0.98 | 0.98 | 44: 0.0001276; 45: 1.7219; 47: 47.2; 48: 30; 49: 26; 51: 55.2; 52: 38; 53: 34; 61: 28; 62: 16.6; 63: 14.8 | 1404.1 |  | -120.9
Horizontal Pared | Strada | No | Gris 001 | STRW.05024011.001 | 50 | 240 | 11 | 12 | 3326 | 285.9845 | 1.1001 | [8 empty] | A09 | 881 | STRW0.05024011 |  | 881 |  | 3326 | 3326 | 3326 | H | 1.438 | 1.438 | 1.438 |  | 0.0003969 | 1.7346 | 4 | 0.00057429 | [8 empty] | 44: 0.0001276; 45: 1.7219 | 738.2 |  | -142.8
Horizontal Pared | Strada Hybrid | Si | Gris 001 | STRW.05024011.001ACO | 50 | 240 | 11DBH | 12 | 5738.0289 | 493.3817 | 3.0178 |  | 30 | 1280.94 | 1280.94 | 550.7051 | 22.5465 |  | 47.2 | A09 | 1581 | STRW0.05024011/HYB |  | 1581 |  | 7647.9 | 5738.0289 | 5237.9453 | H+C-3sp | 1.1 | 1.1 | 1.1 |  | 0.0003969 | 1.7346 | 4 | 0.00057429 |  | 1280.94 | 961.0574 | 877.2988 |  | 0.95 | 0.95 | 0.95 | 44: 0.0003969; 45: 1.7346; 47: 47.2; 48: 30; 49: 26; 51: 55.2; 52: 38; 53: 34; 61: 28; 62: 16.6; 63: 14.8 | 1384.4 |  | -196.6
Horizontal Pared | Strada | No | RAL9016 | STRW.05024011.133 | 50 | 240 | 11 | 12 | 3326 | 285.9845 | 1.1001 | [8 empty] | A09 | 881 | STRW0.05024011 |  | 881 |  | 3326 | 3326 | 3326 | H | 1.438 | 1.438 | 1.438 |  | 0.0003969 | 1.7346 | 4 | 0.00057429 | [8 empty] | 44: 0.0001276; 45: 1.7219 | 738.2 |  | -142.8
Horizontal Pared | Strada Hybrid | Si | RAL9016 | STRW.05024011.133ACO | 50 | 240 | 11DBH | 12 | 5738.0289 | 493.3817 | 3.0178 |  | 30 | 1280.94 | 1280.94 | 550.7051 | 22.5465 |  | 47.2 | A09 | 1581 | STRW0.05024011/HYB |  | 1581 |  | 7647.9 | 5738.0289 | 5237.9453 | H+C-3sp | 1.1 | 1.1 | 1.1 |  | 0.0003969 | 1.7346 | 4 | 0.00057429 |  | 1280.94 | 961.0574 | 877.2988 |  | 0.95 | 0.95 | 0.95 | 44: 0.0003969; 45: 1.7346; 47: 47.2; 48: 30; 49: 26; 51: 55.2; 52: 38; 53: 34; 61: 28; 62: 16.6; 63: 14.8 | 1384.4 |  | -196.6
Horizontal Pared | Strada | No | Color Jaga | STRW.05024011.klr | 50 | 240 | 11 | 12 | 3326 | 285.9845 | 1.1001 | [8 empty] | A09 | 1091 | STRW1.05024011 |  | 1091 |  | 3326 | 3326 | 3326 | H | 1.438 | 1.438 | 1.438 |  | 0.0003969 | 1.7346 | 4 | 0.00057429 | [8 empty] | 44: 0.0003969; 45: 1.7346 | 935 |  | -156
Horizontal Pared | Strada Hybrid | Si | Color Jaga | STRW.05024011.klrACO | 50 | 240 | 11DBH | 12 | 5738.0289 | 493.3817 | 3.0178 |  | 30 | 1280.94 | 1280.94 | 550.7051 | 11.0671 |  | 47.2 | A09 | 1791 | STRW1.05024011/HYB |  | 1791 |  | 7647.9 | 5738.0289 | 5237.9453 | H+C-3sp | 1.1 | 1.1 | 1.1 |  | 0.0003969 | 1.7346 | 4 | 0.00057429 |  | 1280.94 | 961.0574 | 877.2988 |  | 0.95 | 0.95 | 0.95 | 44: 0.0002083; 45: 1.724; 47: 47.2; 48: 30; 49: 26; 51: 55.2; 52: 38; 53: 34; 61: 28; 62: 16.6; 63: 14.8 | 1616.3 |  | -174.7
Horizontal Pared | Strada | No | Gris 001 | STRW.05024015.001 | 50 | 240 | 15 | 17 | 4162 | 357.8676 | 0.81239 | [8 empty] | A09 | 794 | STRW0.05024015 |  | 794 |  | 4162 | 4162 | 4162 | H | 1.373 | 1.373 | 1.373 |  | 0.0002083 | 1.724 | 2 | 0.00046183 | [8 empty] | 44: 0.0002083; 45: 1.724 | 721.6 |  | -72.4
Horizontal Pared | Strada Hybrid | Si | Gris 001 | STRW.05024015.001ACO | 50 | 240 | 15DBH | 17 | 4901.7743 | 421.4767 | 1.1126 |  | 30 | 981.24 | 981.24 | 421.8573 | 4.2279 |  | 48.1 | A09 | 1536 | STRW0.05024015/HYB |  | 1536 |  | 7188.36 | 4901.7743 | 4729.7153 | H+C-3sp | 1.08 | 1.08 | 1.08 |  | 0.0002083 | 1.724 | 2 | 0.00046183 |  | 981.24 | 669.1119 | 645.6251 |  | 1.01 | 1.01 | 1.01 | 44: 0.0001276; 45: 1.7219; 47: 48.1; 48: 30; 49: 26; 51: 56.1; 52: 38; 53: 34; 61: 29.7; 62: 17.7; 63: 16.4 | 1416.6 |  | -119.4
Horizontal Pared | Strada | No | RAL9016 | STRW.05024015.133 | 50 | 240 | 15 | 17 | 4162 | 357.8676 | 0.81239 | [8 empty] | A09 | 794 | STRW0.05024015 |  | 794 |  | 4162 | 4162 | 4162 | H | 1.373 | 1.373 | 1.373 |  | 0.0002083 | 1.724 | 2 | 0.00046183 | [8 empty] | 44: 0.0002083; 45: 1.724 | 721.6 |  | -72.4
Horizontal Pared | Strada Hybrid | Si | RAL9016 | STRW.05024015.133ACO | 50 | 240 | 15DBH | 17 | 4901.7743 | 421.4767 | 1.1126 |  | 30 | 981.24 | 981.24 | 421.8573 | 4.2279 |  | 48.1 | A09 | 1536 | STRW0.05024015/HYB |  | 1536 |  | 7188.36 | 4901.7743 | 4729.7153 | H+C-3sp | 1.08 | 1.08 | 1.08 |  | 0.0002083 | 1.724 | 2 | 0.00046183 |  | 981.24 | 669.1119 | 645.6251 |  | 1.01 | 1.01 | 1.01 | 44: 0.0001276; 45: 1.7219; 47: 48.1; 48: 30; 49: 26; 51: 56.1; 52: 38; 53: 34; 61: 29.7; 62: 17.7; 63: 16.4 | 1416.6 |  | -119.4
Horizontal Pared | Strada | No | Color Jaga | STRW.05024015.klr | 50 | 240 | 15 | 17 | 4162 | 357.8676 | 0.81239 | [8 empty] | A09 | 1026 | STRW1.05024015 |  | 1026 |  | 4162 | 4162 | 4162 | H | 1.373 | 1.373 | 1.373 |  | 0.0002083 | 1.724 | 2 | 0.00046183 | [8 empty] | 44: 0.0001276; 45: 1.7219 | 945.2 |  | -80.8
Horizontal Pared | Strada Hybrid | Si | Color Jaga | STRW.05024015.klrACO | 50 | 240 | 15DBH | 17 | 4901.7743 | 421.4767 | 1.1126 |  | 30 | 981.24 | 981.24 | 421.8573 | 14.2002 |  | 48.1 | A09 | 1768 | STRW1.05024015/HYB |  | 1768 |  | 7188.36 | 4901.7743 | 4729.7153 | H+C-3sp | 1.08 | 1.08 | 1.08 |  | 0.0002083 | 1.724 | 2 | 0.00046183 |  | 981.24 | 669.1119 | 645.6251 |  | 1.01 | 1.01 | 1.01 | 44: 0.0003969; 45: 1.7346; 47: 48.1; 48: 30; 49: 26; 51: 56.1; 52: 38; 53: 34; 61: 29.7; 62: 17.7; 63: 16.4 | 1674.6 |  | -93.4
Horizontal Pared | Strada | No | Gris 001 | STRW.05024016.001 | 50 | 240 | 16 | 17 | 4555 | 391.6595 | 2.6376 | [8 empty] | A09 | 1172 | STRW0.05024016 |  | 1172 |  | 4555 | 4555 | 4555 | H | 1.464 | 1.464 | 1.464 |  | 0.0002083 | 1.724 | 4 | 0.0013928 | [8 empty] | 44: 0.0003969; 45: 1.7346 | 1052.3 |  | -119.7
Horizontal Pared | Strada Hybrid | Si | Gris 001 | STRW.05024016.001ACO | 50 | 240 | 16DBH | 17 | 7167.9745 | 616.3349 | 6.3734 |  | 30 | 1609.5 | 1609.5 | 691.9604 | 16.4055 |  | 48.1 | A09 | 1913 | STRW0.05024016/HYB |  | 1913 |  | 10511.7 | 7167.9745 | 6916.3687 | H+C-3sp | 1.1 | 1.1 | 1.1 |  | 0.0002083 | 1.724 | 4 | 0.0013928 |  | 1609.5 | 1097.5251 | 1059.0005 |  | 0.95 | 0.95 | 0.95 | 44: 0.0002083; 45: 1.724; 47: 48.1; 48: 30; 49: 26; 51: 56.1; 52: 38; 53: 34; 61: 29.7; 62: 17.7; 63: 16.4 | 1731.6 |  | -181.4
Horizontal Pared | Strada | No | RAL9016 | STRW.05024016.133 | 50 | 240 | 16 | 17 | 4555 | 391.6595 | 2.6376 | [8 empty] | A09 | 1172 | STRW0.05024016 |  | 1172 |  | 4555 | 4555 | 4555 | H | 1.464 | 1.464 | 1.464 |  | 0.0002083 | 1.724 | 4 | 0.0013928 | [8 empty] | 44: 0.0003969; 45: 1.7346 | 1052.3 |  | -119.7
Horizontal Pared | Strada Hybrid | Si | RAL9016 | STRW.05024016.133ACO | 50 | 240 | 16DBH | 17 | 7167.9745 | 616.3349 | 6.3734 |  | 30 | 1609.5 | 1609.5 | 691.9604 | 16.4055 |  | 48.1 | A09 | 1913 | STRW0.05024016/HYB |  | 1913 |  | 10511.7 | 7167.9745 | 6916.3687 | H+C-3sp | 1.1 | 1.1 | 1.1 |  | 0.0002083 | 1.724 | 4 | 0.0013928 |  | 1609.5 | 1097.5251 | 1059.0005 |  | 0.95 | 0.95 | 0.95 | 44: 0.0002083; 45: 1.724; 47: 48.1; 48: 30; 49: 26; 51: 56.1; 52: 38; 53: 34; 61: 29.7; 62: 17.7; 63: 16.4 | 1731.6 |  | -181.4
Horizontal Pared | Strada | No | Color Jaga | STRW.05024016.klr | 50 | 240 | 16 | 17 | 4555 | 391.6595 | 2.6376 | [8 empty] | A09 | 1404 | STRW1.05024016 |  | 1404 |  | 4555 | 4555 | 4555 | H | 1.464 | 1.464 | 1.464 |  | 0.0002083 | 1.724 | 4 | 0.0013928 | [8 empty] | 44: 0.0002083; 45: 1.724 | 1275.9 |  | -128.1
Horizontal Pared | Strada Hybrid | Si | Color Jaga | STRW.05024016.klrACO | 50 | 240 | 16DBH | 17 | 7167.9745 | 616.3349 | 6.3734 |  | 30 | 1609.5 | 1609.5 | 691.9604 | 9.9126 |  | 48.1 | A09 | 2145 | STRW1.05024016/HYB |  | 2145 |  | 10511.7 | 7167.9745 | 6916.3687 | H+C-3sp | 1.1 | 1.1 | 1.1 |  | 0.0002083 | 1.724 | 4 | 0.0013928 |  | 1609.5 | 1097.5251 | 1059.0005 |  | 0.95 | 0.95 | 0.95 | 44: 0.0001276; 45: 1.7219; 47: 48.1; 48: 30; 49: 26; 51: 56.1; 52: 38; 53: 34; 61: 29.7; 62: 17.7; 63: 16.4 | 2005.4 |  | -139.6
Horizontal Pared | Strada | No | Gris 001 | STRW.05024020.001 | 50 | 240 | 20 | 22 | 5820 | 500.4299 | 1.1752 | [8 empty] | A09 | 955 | STRW0.05024020 |  | 955 |  | 5820 | 5820 | 5820 | H | 1.373 | 1.373 | 1.373 |  | 0.0001276 | 1.7219 | 2 | 0.00037661 | [8 empty] | 44: 0.0001276; 45: 1.7219 | 856.4 |  | -98.6
Horizontal Pared | Strada Hybrid | Si | Gris 001 | STRW.05024020.001ACO | 50 | 240 | 20DBH | 22 | 6765.7107 | 581.7464 | 1.5742 |  | 30 | 1114.44 | 1114.44 | 479.123 | 17.7086 |  | 48.1 | A09 | 1696 | STRW0.05024020/HYB |  | 1696 |  | 9017.64 | 6765.7107 | 6176.062 | H+C-3sp | 1.08 | 1.08 | 1.08 |  | 0.0001276 | 1.7219 | 2 | 0.00037661 |  | 1114.44 | 836.1366 | 763.2652 |  | 0.95 | 0.95 | 0.95 | 44: 0.0003969; 45: 1.7346; 47: 48.1; 48: 30; 49: 26; 51: 56.1; 52: 38; 53: 34; 61: 29.7; 62: 17.7; 63: 16.4 | 1545 |  | -151
Horizontal Pared | Strada | No | RAL9016 | STRW.05024020.133 | 50 | 240 | 20 | 22 | 5820 | 500.4299 | 1.1752 | [8 empty] | A09 | 955 | STRW0.05024020 |  | 955 |  | 5820 | 5820 | 5820 | H | 1.373 | 1.373 | 1.373 |  | 0.0001276 | 1.7219 | 2 | 0.00037661 | [8 empty] | 44: 0.0001276; 45: 1.7219 | 856.4 |  | -98.6
Horizontal Pared | Strada Hybrid | Si | RAL9016 | STRW.05024020.133ACO | 50 | 240 | 20DBH | 22 | 6765.7107 | 581.7464 | 1.5742 |  | 30 | 1114.44 | 1114.44 | 479.123 | 17.7086 |  | 48.1 | A09 | 1696 | STRW0.05024020/HYB |  | 1696 |  | 9017.64 | 6765.7107 | 6176.062 | H+C-3sp | 1.08 | 1.08 | 1.08 |  | 0.0001276 | 1.7219 | 2 | 0.00037661 |  | 1114.44 | 836.1366 | 763.2652 |  | 0.95 | 0.95 | 0.95 | 44: 0.0003969; 45: 1.7346; 47: 48.1; 48: 30; 49: 26; 51: 56.1; 52: 38; 53: 34; 61: 29.7; 62: 17.7; 63: 16.4 | 1545 |  | -151
Horizontal Pared | Strada | No | Color Jaga | STRW.05024020.klr | 50 | 240 | 20 | 22 | 5820 | 500.4299 | 1.1752 | [8 empty] | A09 | 1210 | STRW1.05024020 |  | 1210 |  | 5820 | 5820 | 5820 | H | 1.373 | 1.373 | 1.373 |  | 0.0001276 | 1.7219 | 2 | 0.00037661 | [8 empty] | 44: 0.0003969; 45: 1.7346 | 1096.2 |  | -113.8
Horizontal Pared | Strada Hybrid | Si | Color Jaga | STRW.05024020.klrACO | 50 | 240 | 20DBH | 22 | 6765.7107 | 581.7464 | 1.5742 |  | 30 | 1114.44 | 1114.44 | 479.123 | 8.7052 |  | 48.1 | A09 | 1951 | STRW1.05024020/HYB |  | 1951 |  | 9017.64 | 6765.7107 | 6176.062 | H+C-3sp | 1.08 | 1.08 | 1.08 |  | 0.0001276 | 1.7219 | 2 | 0.00037661 |  | 1114.44 | 836.1366 | 763.2652 |  | 0.95 | 0.95 | 0.95 | 44: 0.0002083; 45: 1.724; 47: 48.1; 48: 30; 49: 26; 51: 56.1; 52: 38; 53: 34; 61: 29.7; 62: 17.7; 63: 16.4 | 1825.6 |  | -125.4
Horizontal Pared | Strada | No | Gris 001 | STRW.05024021.001 | 50 | 240 | 21 | 22 | 6197 | 532.8461 | 1.9897 | [8 empty] | A09 | 1322 | STRW0.05024021 |  | 1322 |  | 6197 | 6197 | 6197 | H | 1.485 | 1.485 | 1.485 |  | 0.0001276 | 1.7219 | 4 | 0.0005142 | [8 empty] | 44: 0.0002083; 45: 1.724 | 1180.4 |  | -141.6
Horizontal Pared | Strada Hybrid | Si | Gris 001 | STRW.05024021.001ACO | 50 | 240 | 21DBH | 22 | 9231.3218 | 793.7508 | 4.2852 |  | 30 | 1756.02 | 1756.02 | 754.9527 | 11.517 |  | 48.1 | A09 | 2064 | STRW0.05024021/HYB |  | 2064 |  | 13537.56 | 9231.3218 | 8907.2896 | H+C-3sp | 1.05 | 1.05 | 1.05 |  | 0.0001276 | 1.7219 | 4 | 0.0005142 |  | 1756.02 | 1197.4378 | 1155.406 |  | 0.85 | 0.85 | 0.85 | 44: 0.0001276; 45: 1.7219; 47: 48.1; 48: 30; 49: 26; 51: 56.1; 52: 38; 53: 34; 61: 29.7; 62: 17.7; 63: 16.4 | 1853.6 |  | -210.4
Horizontal Pared | Strada | No | RAL9016 | STRW.05024021.133 | 50 | 240 | 21 | 22 | 6197 | 532.8461 | 1.9897 | [8 empty] | A09 | 1322 | STRW0.05024021 |  | 1322 |  | 6197 | 6197 | 6197 | H | 1.485 | 1.485 | 1.485 |  | 0.0001276 | 1.7219 | 4 | 0.0005142 | [8 empty] | 44: 0.0002083; 45: 1.724 | 1180.4 |  | -141.6
Horizontal Pared | Strada Hybrid | Si | RAL9016 | STRW.05024021.133ACO | 50 | 240 | 21DBH | 22 | 9231.3218 | 793.7508 | 4.2852 |  | 30 | 1756.02 | 1756.02 | 754.9527 | 11.517 |  | 48.1 | A09 | 2064 | STRW0.05024021/HYB |  | 2064 |  | 13537.56 | 9231.3218 | 8907.2896 | H+C-3sp | 1.05 | 1.05 | 1.05 |  | 0.0001276 | 1.7219 | 4 | 0.0005142 |  | 1756.02 | 1197.4378 | 1155.406 |  | 0.85 | 0.85 | 0.85 | 44: 0.0001276; 45: 1.7219; 47: 48.1; 48: 30; 49: 26; 51: 56.1; 52: 38; 53: 34; 61: 29.7; 62: 17.7; 63: 16.4 | 1853.6 |  | -210.4
Horizontal Pared | Strada | No | Color Jaga | STRW.05024021.klr | 50 | 240 | 21 | 22 | 6197 | 532.8461 | 1.9897 | [8 empty] | A09 | 1577 | STRW1.05024021 |  | 1577 |  | 6197 | 6197 | 6197 | H | 1.485 | 1.485 | 1.485 |  | 0.0001276 | 1.7219 | 4 | 0.0005142 | [8 empty] | 44: 0.0001276; 45: 1.7219 | 1420.3 |  | -156.7
Horizontal Pared | Strada Hybrid | Si | Color Jaga | STRW.05024021.klrACO | 50 | 240 | 21DBH | 22 | 9231.3218 | 793.7508 | 4.2852 |  | 30 | 1756.02 | 1756.02 | 754.9527 | 38.9691 |  | 48.1 | A09 | 2319 | STRW1.05024021/HYB |  | 2319 |  | 13537.56 | 9231.3218 | 8907.2896 | H+C-3sp | 1.05 | 1.05 | 1.05 |  | 0.0001276 | 1.7219 | 4 | 0.0005142 |  | 1756.02 | 1197.4378 | 1155.406 |  | 0.85 | 0.85 | 0.85 | 44: 0.0003969; 45: 1.7346; 47: 48.1; 48: 30; 49: 26; 51: 56.1; 52: 38; 53: 34; 61: 29.7; 62: 17.7; 63: 16.4 | 2149.7 |  | -169.3
Horizontal Pared | Strada | No | Gris 001 | STRW.05028006.001 | 50 | 280 | 06 | 9 | 2652 | 228.031 | 2.6364 | [8 empty] | A09 | 845 | STRW0.05028006 |  | 845 |  | 2652 | 2652 | 2652 | H | 1.372 | 1.372 | 1.372 |  | 0.00016126 | 2.1459 | 4 | 0.0013916 | [29 empty] | 701 |  | -144
Horizontal Pared | Strada | No | RAL9016 | STRW.05028006.133 | 50 | 280 | 06 | 9 | 2652 | 228.031 | 2.6364 | [8 empty] | A09 | 845 | STRW0.05028006 |  | 845 |  | 2652 | 2652 | 2652 | H | 1.372 | 1.372 | 1.372 |  | 0.00016126 | 2.1459 | 4 | 0.0013916 | [29 empty] | 701 |  | -144
Horizontal Pared | Strada | No | Color Jaga | STRW.05028006.klr | 50 | 280 | 06 | 9 | 2652 | 228.031 | 2.6364 | [8 empty] | A09 | 1060 | STRW1.05028006 |  | 1060 |  | 2652 | 2652 | 2652 | H | 1.372 | 1.372 | 1.372 |  | 0.00016126 | 2.1459 | 4 | 0.0013916 | [29 empty] | 899.2 |  | -160.8
Horizontal Pared | Strada | No | Gris 001 | STRW.05028010.001 | 50 | 280 | 10 | 12 | 3013 | 259.0714 | 0.55893 | [8 empty] | A09 | 689 | STRW0.05028010 |  | 689 |  | 3013 | 3013 | 3013 | H | 1.385 | 1.385 | 1.385 |  | 0.0003969 | 1.7346 | 2 | 0.00036735 | [8 empty] | 44: 0.0002083; 45: 1.724 | 590.7 |  | -98.3
Horizontal Pared | Strada Hybrid | Si | Gris 001 | STRW.05028010.001ACO | 50 | 280 | 10DBH | 12 | 4782.2249 | 411.1973 | 1.3158 |  | 30 | 864.24 | 864.24 | 371.5563 | 3.3976 |  | 47.8 | A09 | 1429 | STRW0.05028010/HYB |  | 1429 |  | 6369.68 | 4782.2249 | 4331.3824 | H+C-3sp | 1.08 | 1.08 | 1.08 |  | 0.0003969 | 1.7346 | 2 | 0.00036735 |  | 864.24 | 648.8536 | 587.6832 |  | 0.98 | 0.98 | 0.98 | 44: 0.0001276; 45: 1.7219; 47: 47.8; 48: 30; 49: 26; 51: 55.8; 52: 38; 53: 34; 61: 31.4; 62: 18.6; 63: 16.2 | 1309.8 |  | -119.2
Horizontal Pared | Strada | No | RAL9016 | STRW.05028010.133 | 50 | 280 | 10 | 12 | 3013 | 259.0714 | 0.55893 | [8 empty] | A09 | 689 | STRW0.05028010 |  | 689 |  | 3013 | 3013 | 3013 | H | 1.385 | 1.385 | 1.385 |  | 0.0003969 | 1.7346 | 2 | 0.00036735 | [8 empty] | 44: 0.0002083; 45: 1.724 | 590.7 |  | -98.3
Horizontal Pared | Strada Hybrid | Si | RAL9016 | STRW.05028010.133ACO | 50 | 280 | 10DBH | 12 | 4782.2249 | 411.1973 | 1.3158 |  | 30 | 864.24 | 864.24 | 371.5563 | 3.3976 |  | 47.8 | A09 | 1429 | STRW0.05028010/HYB |  | 1429 |  | 6369.68 | 4782.2249 | 4331.3824 | H+C-3sp | 1.08 | 1.08 | 1.08 |  | 0.0003969 | 1.7346 | 2 | 0.00036735 |  | 864.24 | 648.8536 | 587.6832 |  | 0.98 | 0.98 | 0.98 | 44: 0.0001276; 45: 1.7219; 47: 47.8; 48: 30; 49: 26; 51: 55.8; 52: 38; 53: 34; 61: 31.4; 62: 18.6; 63: 16.2 | 1309.8 |  | -119.2
Horizontal Pared | Strada | No | Color Jaga | STRW.05028010.klr | 50 | 280 | 10 | 12 | 3013 | 259.0714 | 0.55893 | [8 empty] | A09 | 926 | STRW1.05028010 |  | 926 |  | 3013 | 3013 | 3013 | H | 1.385 | 1.385 | 1.385 |  | 0.0003969 | 1.7346 | 2 | 0.00036735 | [8 empty] | 44: 0.0001276; 45: 1.7219 | 811.4 |  | -114.6
Horizontal Pared | Strada Hybrid | Si | Color Jaga | STRW.05028010.klrACO | 50 | 280 | 10DBH | 12 | 4782.2249 | 411.1973 | 1.3158 |  | 30 | 864.24 | 864.24 | 371.5563 | 11.3932 |  | 47.8 | A09 | 1666 | STRW1.05028010/HYB |  | 1666 |  | 6369.68 | 4782.2249 | 4331.3824 | H+C-3sp | 1.08 | 1.08 | 1.08 |  | 0.0003969 | 1.7346 | 2 | 0.00036735 |  | 864.24 | 648.8536 | 587.6832 |  | 0.98 | 0.98 | 0.98 | 44: 0.0003969; 45: 1.7346; 47: 47.8; 48: 30; 49: 26; 51: 55.8; 52: 38; 53: 34; 61: 31.4; 62: 18.6; 63: 16.2 | 1558.6 |  | -107.4
Horizontal Pared | Strada | No | Gris 001 | STRW.05028011.001 | 50 | 280 | 11 | 12 | 3881 | 333.7059 | 1.6112 | [8 empty] | A09 | 985 | STRW0.05028011 |  | 985 |  | 3881 | 3881 | 3881 | H | 1.438 | 1.438 | 1.438 |  | 0.0003969 | 1.7346 | 4 | 0.00057429 | [8 empty] | 44: 0.0003969; 45: 1.7346 | 827.6 |  | -157.4
Horizontal Pared | Strada Hybrid | Si | Gris 001 | STRW.05028011.001ACO | 50 | 280 | 11DBH | 12 | 6598.9761 | 567.4098 | 4.2843 |  | 30 | 1406.34 | 1406.34 | 604.6174 | 13.0006 |  | 47.8 | A09 | 1726 | STRW0.05028011/HYB |  | 1726 |  | 8789.5 | 6598.9761 | 5976.86 | H+C-3sp | 1.1 | 1.1 | 1.1 |  | 0.0003969 | 1.7346 | 4 | 0.00057429 |  | 1406.34 | 1055.8512 | 956.3112 |  | 0.95 | 0.95 | 0.95 | 44: 0.0002083; 45: 1.724; 47: 47.8; 48: 30; 49: 26; 51: 55.8; 52: 38; 53: 34; 61: 31.4; 62: 18.6; 63: 16.2 | 1535.4 |  | -190.6
Horizontal Pared | Strada | No | RAL9016 | STRW.05028011.133 | 50 | 280 | 11 | 12 | 3881 | 333.7059 | 1.6112 | [8 empty] | A09 | 985 | STRW0.05028011 |  | 985 |  | 3881 | 3881 | 3881 | H | 1.438 | 1.438 | 1.438 |  | 0.0003969 | 1.7346 | 4 | 0.00057429 | [8 empty] | 44: 0.0003969; 45: 1.7346 | 827.6 |  | -157.4
Horizontal Pared | Strada Hybrid | Si | RAL9016 | STRW.05028011.133ACO | 50 | 280 | 11DBH | 12 | 6598.9761 | 567.4098 | 4.2843 |  | 30 | 1406.34 | 1406.34 | 604.6174 | 13.0006 |  | 47.8 | A09 | 1726 | STRW0.05028011/HYB |  | 1726 |  | 8789.5 | 6598.9761 | 5976.86 | H+C-3sp | 1.1 | 1.1 | 1.1 |  | 0.0003969 | 1.7346 | 4 | 0.00057429 |  | 1406.34 | 1055.8512 | 956.3112 |  | 0.95 | 0.95 | 0.95 | 44: 0.0002083; 45: 1.724; 47: 47.8; 48: 30; 49: 26; 51: 55.8; 52: 38; 53: 34; 61: 31.4; 62: 18.6; 63: 16.2 | 1535.4 |  | -190.6
Horizontal Pared | Strada | No | Color Jaga | STRW.05028011.klr | 50 | 280 | 11 | 12 | 3881 | 333.7059 | 1.6112 | [8 empty] | A09 | 1222 | STRW1.05028011 |  | 1222 |  | 3881 | 3881 | 3881 | H | 1.438 | 1.438 | 1.438 |  | 0.0003969 | 1.7346 | 4 | 0.00057429 | [8 empty] | 44: 0.0002083; 45: 1.724 | 1048.4 |  | -173.6
Horizontal Pared | Strada Hybrid | Si | Color Jaga | STRW.05028011.klrACO | 50 | 280 | 11DBH | 12 | 6598.9761 | 567.4098 | 4.2843 |  | 30 | 1406.34 | 1406.34 | 604.6174 | 7.8575 |  | 47.8 | A09 | 1963 | STRW1.05028011/HYB |  | 1963 |  | 8789.5 | 6598.9761 | 5976.86 | H+C-3sp | 1.1 | 1.1 | 1.1 |  | 0.0003969 | 1.7346 | 4 | 0.00057429 |  | 1406.34 | 1055.8512 | 956.3112 |  | 0.95 | 0.95 | 0.95 | 44: 0.0001276; 45: 1.7219; 47: 47.8; 48: 30; 49: 26; 51: 55.8; 52: 38; 53: 34; 61: 31.4; 62: 18.6; 63: 16.2 | 1795.6 |  | -167.4
Horizontal Pared | Strada | No | Gris 001 | STRW.05028015.001 | 50 | 280 | 15 | 17 | 4855 | 417.4549 | 1.1461 | [8 empty] | A09 | 892 | STRW0.05028015 |  | 892 |  | 4855 | 4855 | 4855 | H | 1.373 | 1.373 | 1.373 |  | 0.0002083 | 1.724 | 2 | 0.00046183 | [8 empty] | 44: 0.0001276; 45: 1.7219 | 808.5 |  | -83.5
Horizontal Pared | Strada Hybrid | Si | Gris 001 | STRW.05028015.001ACO | 50 | 280 | 15DBH | 17 | 5708.9475 | 490.8811 | 1.5631 |  | 30 | 1158.04 | 1158.04 | 497.8676 | 18.9276 |  | 48.9 | A09 | 1695 | STRW0.05028015/HYB |  | 1695 |  | 8483.56 | 5708.9475 | 5583.9636 | H+C-3sp | 1.08 | 1.08 | 1.08 |  | 0.0002083 | 1.724 | 2 | 0.00046183 |  | 1158.04 | 779.2943 | 762.2334 |  | 1.01 | 1.01 | 1.01 | 44: 0.0003969; 45: 1.7346; 47: 48.9; 48: 30; 49: 26; 51: 56.9; 52: 38; 53: 34; 61: 34.5; 62: 20.4; 63: 19.3 | 1552.8 |  | -142.2
Horizontal Pared | Strada | No | RAL9016 | STRW.05028015.133 | 50 | 280 | 15 | 17 | 4855 | 417.4549 | 1.1461 | [8 empty] | A09 | 892 | STRW0.05028015 |  | 892 |  | 4855 | 4855 | 4855 | H | 1.373 | 1.373 | 1.373 |  | 0.0002083 | 1.724 | 2 | 0.00046183 | [8 empty] | 44: 0.0001276; 45: 1.7219 | 808.5 |  | -83.5
Horizontal Pared | Strada Hybrid | Si | RAL9016 | STRW.05028015.133ACO | 50 | 280 | 15DBH | 17 | 5708.9475 | 490.8811 | 1.5631 |  | 30 | 1158.04 | 1158.04 | 497.8676 | 18.9276 |  | 48.9 | A09 | 1695 | STRW0.05028015/HYB |  | 1695 |  | 8483.56 | 5708.9475 | 5583.9636 | H+C-3sp | 1.08 | 1.08 | 1.08 |  | 0.0002083 | 1.724 | 2 | 0.00046183 |  | 1158.04 | 779.2943 | 762.2334 |  | 1.01 | 1.01 | 1.01 | 44: 0.0003969; 45: 1.7346; 47: 48.9; 48: 30; 49: 26; 51: 56.9; 52: 38; 53: 34; 61: 34.5; 62: 20.4; 63: 19.3 | 1552.8 |  | -142.2
Horizontal Pared | Strada | No | Color Jaga | STRW.05028015.klr | 50 | 280 | 15 | 17 | 4855 | 417.4549 | 1.1461 | [8 empty] | A09 | 1154 | STRW1.05028015 |  | 1154 |  | 4855 | 4855 | 4855 | H | 1.373 | 1.373 | 1.373 |  | 0.0002083 | 1.724 | 2 | 0.00046183 | [8 empty] | 44: 0.0003969; 45: 1.7346 | 1058.3 |  | -95.7
Horizontal Pared | Strada Hybrid | Si | Color Jaga | STRW.05028015.klrACO | 50 | 280 | 15DBH | 17 | 5708.9475 | 490.8811 | 1.5631 |  | 30 | 1158.04 | 1158.04 | 497.8676 | 9.3007 |  | 48.9 | A09 | 1957 | STRW1.05028015/HYB |  | 1957 |  | 8483.56 | 5708.9475 | 5583.9636 | H+C-3sp | 1.08 | 1.08 | 1.08 |  | 0.0002083 | 1.724 | 2 | 0.00046183 |  | 1158.04 | 779.2943 | 762.2334 |  | 1.01 | 1.01 | 1.01 | 44: 0.0002083; 45: 1.724; 47: 48.9; 48: 30; 49: 26; 51: 56.9; 52: 38; 53: 34; 61: 34.5; 62: 20.4; 63: 19.3 | 1841 |  | -116
Horizontal Pared | Strada | No | Gris 001 | STRW.05028016.001 | 50 | 280 | 16 | 17 | 5314 | 456.9218 | 3.6848 | [8 empty] | A09 | 1314 | STRW0.05028016 |  | 1314 |  | 5314 | 5314 | 5314 | H | 1.464 | 1.464 | 1.464 |  | 0.0002083 | 1.724 | 4 | 0.0013928 | [8 empty] | 44: 0.0002083; 45: 1.724 | 1178.9 |  | -135.1
Horizontal Pared | Strada Hybrid | Si | Gris 001 | STRW.05028016.001ACO | 50 | 280 | 16DBH | 17 | 8348.322 | 717.8265 | 8.8528 |  | 30 | 1899.5 | 1899.5 | 816.638 | 13.1848 |  | 48.9 | A09 | 2117 | STRW0.05028016/HYB |  | 2117 |  | 12405.7 | 8348.322 | 8165.5551 | H+C-3sp | 1.1 | 1.1 | 1.1 |  | 0.0002083 | 1.724 | 4 | 0.0013928 |  | 1899.5 | 1278.2542 | 1250.2698 |  | 0.95 | 0.95 | 0.95 | 44: 0.0001276; 45: 1.7219; 47: 48.9; 48: 30; 49: 26; 51: 56.9; 52: 38; 53: 34; 61: 34.5; 62: 20.4; 63: 19.3 | 1905.5 |  | -211.5
Horizontal Pared | Strada | No | RAL9016 | STRW.05028016.133 | 50 | 280 | 16 | 17 | 5314 | 456.9218 | 3.6848 | [8 empty] | A09 | 1314 | STRW0.05028016 |  | 1314 |  | 5314 | 5314 | 5314 | H | 1.464 | 1.464 | 1.464 |  | 0.0002083 | 1.724 | 4 | 0.0013928 | [8 empty] | 44: 0.0002083; 45: 1.724 | 1178.9 |  | -135.1
Horizontal Pared | Strada Hybrid | Si | RAL9016 | STRW.05028016.133ACO | 50 | 280 | 16DBH | 17 | 8348.322 | 717.8265 | 8.8528 |  | 30 | 1899.5 | 1899.5 | 816.638 | 13.1848 |  | 48.9 | A09 | 2117 | STRW0.05028016/HYB |  | 2117 |  | 12405.7 | 8348.322 | 8165.5551 | H+C-3sp | 1.1 | 1.1 | 1.1 |  | 0.0002083 | 1.724 | 4 | 0.0013928 |  | 1899.5 | 1278.2542 | 1250.2698 |  | 0.95 | 0.95 | 0.95 | 44: 0.0001276; 45: 1.7219; 47: 48.9; 48: 30; 49: 26; 51: 56.9; 52: 38; 53: 34; 61: 34.5; 62: 20.4; 63: 19.3 | 1905.5 |  | -211.5
Horizontal Pared | Strada | No | Color Jaga | STRW.05028016.klr | 50 | 280 | 16 | 17 | 5314 | 456.9218 | 3.6848 | [8 empty] | A09 | 1576 | STRW1.05028016 |  | 1576 |  | 5314 | 5314 | 5314 | H | 1.464 | 1.464 | 1.464 |  | 0.0002083 | 1.724 | 4 | 0.0013928 | [8 empty] | 44: 0.0001276; 45: 1.7219 | 1428.6 |  | -147.4
Horizontal Pared | Strada Hybrid | Si | Color Jaga | STRW.05028016.klrACO | 50 | 280 | 16DBH | 17 | 8348.322 | 717.8265 | 8.8528 |  | 30 | 1899.5 | 1899.5 | 816.638 | 44.6568 |  | 48.9 | A09 | 2380 | STRW1.05028016/HYB |  | 2380 |  | 12405.7 | 8348.322 | 8165.5551 | H+C-3sp | 1.1 | 1.1 | 1.1 |  | 0.0002083 | 1.724 | 4 | 0.0013928 |  | 1899.5 | 1278.2542 | 1250.2698 |  | 0.95 | 0.95 | 0.95 | 44: 0.0003969; 45: 1.7346; 47: 48.9; 48: 30; 49: 26; 51: 56.9; 52: 38; 53: 34; 61: 34.5; 62: 20.4; 63: 19.3 | 2211.3 |  | -168.7
Horizontal Pared | Strada | No | Gris 001 | STRW.05028020.001 | 50 | 280 | 20 | 22 | 6790 | 583.8349 | 1.6432 | [8 empty] | A09 | 1074 | STRW0.05028020 |  | 1074 |  | 6790 | 6790 | 6790 | H | 1.373 | 1.373 | 1.373 |  | 0.0001276 | 1.7219 | 2 | 0.00037661 | [8 empty] | 44: 0.0003969; 45: 1.7346 | 962.4 |  | -111.6
Horizontal Pared | Strada Hybrid | Si | Gris 001 | STRW.05028020.001ACO | 50 | 280 | 20DBH | 22 | 7990.1254 | 687.0271 | 2.2518 |  | 30 | 1315.24 | 1315.24 | 565.4514 | 11.5829 |  | 48.9 | A09 | 1878 | STRW0.05028020/HYB |  | 1878 |  | 10642.44 | 7990.1254 | 7236.8592 | H+C-3sp | 1.08 | 1.08 | 1.08 |  | 0.0001276 | 1.7219 | 2 | 0.00037661 |  | 1315.24 | 987.4552 | 894.3632 |  | 0.95 | 0.95 | 0.95 | 44: 0.0002083; 45: 1.724; 47: 48.9; 48: 30; 49: 26; 51: 56.9; 52: 38; 53: 34; 61: 34.5; 62: 20.4; 63: 19.3 | 1699.3 |  | -178.7
Horizontal Pared | Strada | No | RAL9016 | STRW.05028020.133 | 50 | 280 | 20 | 22 | 6790 | 583.8349 | 1.6432 | [8 empty] | A09 | 1074 | STRW0.05028020 |  | 1074 |  | 6790 | 6790 | 6790 | H | 1.373 | 1.373 | 1.373 |  | 0.0001276 | 1.7219 | 2 | 0.00037661 | [8 empty] | 44: 0.0003969; 45: 1.7346 | 962.4 |  | -111.6
Horizontal Pared | Strada Hybrid | Si | RAL9016 | STRW.05028020.133ACO | 50 | 280 | 20DBH | 22 | 7990.1254 | 687.0271 | 2.2518 |  | 30 | 1315.24 | 1315.24 | 565.4514 | 11.5829 |  | 48.9 | A09 | 1878 | STRW0.05028020/HYB |  | 1878 |  | 10642.44 | 7990.1254 | 7236.8592 | H+C-3sp | 1.08 | 1.08 | 1.08 |  | 0.0001276 | 1.7219 | 2 | 0.00037661 |  | 1315.24 | 987.4552 | 894.3632 |  | 0.95 | 0.95 | 0.95 | 44: 0.0002083; 45: 1.724; 47: 48.9; 48: 30; 49: 26; 51: 56.9; 52: 38; 53: 34; 61: 34.5; 62: 20.4; 63: 19.3 | 1699.3 |  | -178.7
Horizontal Pared | Strada | No | Color Jaga | STRW.05028020.klr | 50 | 280 | 20 | 22 | 6790 | 583.8349 | 1.6432 | [8 empty] | A09 | 1361 | STRW1.05028020 |  | 1361 |  | 6790 | 6790 | 6790 | H | 1.373 | 1.373 | 1.373 |  | 0.0001276 | 1.7219 | 2 | 0.00037661 | [8 empty] | 44: 0.0002083; 45: 1.724 | 1230.2 |  | -130.8
Horizontal Pared | Strada Hybrid | Si | Color Jaga | STRW.05028020.klrACO | 50 | 280 | 20DBH | 22 | 7990.1254 | 687.0271 | 2.2518 |  | 30 | 1315.24 | 1315.24 | 565.4514 | 7.0016 |  | 48.9 | A09 | 2164 | STRW1.05028020/HYB |  | 2164 |  | 10642.44 | 7990.1254 | 7236.8592 | H+C-3sp | 1.08 | 1.08 | 1.08 |  | 0.0001276 | 1.7219 | 2 | 0.00037661 |  | 1315.24 | 987.4552 | 894.3632 |  | 0.95 | 0.95 | 0.95 | 44: 0.0001276; 45: 1.7219; 47: 48.9; 48: 30; 49: 26; 51: 56.9; 52: 38; 53: 34; 61: 34.5; 62: 20.4; 63: 19.3 | 2012.9 |  | -151.1
Horizontal Pared | Strada | No | Gris 001 | STRW.05028021.001 | 50 | 280 | 21 | 22 | 7230 | 621.6681 | 2.8057 | [8 empty] | A09 | 1486 | STRW0.05028021 |  | 1486 |  | 7230 | 7230 | 7230 | H | 1.485 | 1.485 | 1.485 |  | 0.0001276 | 1.7219 | 4 | 0.0005142 | [8 empty] | 44: 0.0001276; 45: 1.7219 | 1325.6 |  | -160.4
Horizontal Pared | Strada Hybrid | Si | Gris 001 | STRW.05028021.001ACO | 50 | 280 | 21DBH | 22 | 10751.4398 | 924.4574 | 6.0061 |  | 30 | 2072.42 | 2072.42 | 890.9802 | 51.9424 |  | 48.9 | A09 | 2290 | STRW0.05028021/HYB |  | 2290 |  | 15976.76 | 10751.4398 | 10516.0623 | H+C-3sp | 1.05 | 1.05 | 1.05 |  | 0.0001276 | 1.7219 | 4 | 0.0005142 |  | 2072.42 | 1394.6194 | 1364.0875 |  | 0.85 | 0.85 | 0.85 | 44: 0.0003969; 45: 1.7346; 47: 48.9; 48: 30; 49: 26; 51: 56.9; 52: 38; 53: 34; 61: 34.5; 62: 20.4; 63: 19.3 | 2045.2 |  | -244.8
Horizontal Pared | Strada | No | RAL9016 | STRW.05028021.133 | 50 | 280 | 21 | 22 | 7230 | 621.6681 | 2.8057 | [8 empty] | A09 | 1486 | STRW0.05028021 |  | 1486 |  | 7230 | 7230 | 7230 | H | 1.485 | 1.485 | 1.485 |  | 0.0001276 | 1.7219 | 4 | 0.0005142 | [8 empty] | 44: 0.0001276; 45: 1.7219 | 1325.6 |  | -160.4
Horizontal Pared | Strada Hybrid | Si | RAL9016 | STRW.05028021.133ACO | 50 | 280 | 21DBH | 22 | 10751.4398 | 924.4574 | 6.0061 |  | 30 | 2072.42 | 2072.42 | 890.9802 | 51.9424 |  | 48.9 | A09 | 2290 | STRW0.05028021/HYB |  | 2290 |  | 15976.76 | 10751.4398 | 10516.0623 | H+C-3sp | 1.05 | 1.05 | 1.05 |  | 0.0001276 | 1.7219 | 4 | 0.0005142 |  | 2072.42 | 1394.6194 | 1364.0875 |  | 0.85 | 0.85 | 0.85 | 44: 0.0003969; 45: 1.7346; 47: 48.9; 48: 30; 49: 26; 51: 56.9; 52: 38; 53: 34; 61: 34.5; 62: 20.4; 63: 19.3 | 2045.2 |  | -244.8
Horizontal Pared | Strada | No | Color Jaga | STRW.05028021.klr | 50 | 280 | 21 | 22 | 7230 | 621.6681 | 2.8057 | [8 empty] | A09 | 1773 | STRW1.05028021 |  | 1773 |  | 7230 | 7230 | 7230 | H | 1.485 | 1.485 | 1.485 |  | 0.0001276 | 1.7219 | 4 | 0.0005142 | [8 empty] | 44: 0.0003969; 45: 1.7346 | 1593.4 |  | -179.6
Horizontal Pared | Strada Hybrid | Si | Color Jaga | STRW.05028021.klrACO | 50 | 280 | 21DBH | 22 | 10751.4398 | 924.4574 | 6.0061 |  | 30 | 2072.42 | 2072.42 | 890.9802 | 25.3666 |  | 48.9 | A09 | 2576 | STRW1.05028021/HYB |  | 2576 |  | 15976.76 | 10751.4398 | 10516.0623 | H+C-3sp | 1.05 | 1.05 | 1.05 |  | 0.0001276 | 1.7219 | 4 | 0.0005142 |  | 2072.42 | 1394.6194 | 1364.0875 |  | 0.85 | 0.85 | 0.85 | 44: 0.0002083; 45: 1.724; 47: 48.9; 48: 30; 49: 26; 51: 56.9; 52: 38; 53: 34; 61: 34.5; 62: 20.4; 63: 19.3 | 2376.1 |  | -199.9
Horizontal Pared | Strada | No | Gris 001 | STRW.06505006.001 | 65 | 50 | 06 | 9 | 533 | 45.8298 | 0.036902 | [8 empty] | A09 | 265 | STRW0.06505006 |  | 265 |  | 533 | 533 | 533 | H | 1.35 | 1.35 | 1.35 |  | 0.00016126 | 2.1459 | 4 | 0.0013916 | [29 empty] | 211 |  | -54
Horizontal Pared | Strada | No | RAL9016 | STRW.06505006.133 | 65 | 50 | 06 | 9 | 533 | 45.8298 | 0.036902 | [8 empty] | A09 | 265 | STRW0.06505006 |  | 265 |  | 533 | 533 | 533 | H | 1.35 | 1.35 | 1.35 |  | 0.00016126 | 2.1459 | 4 | 0.0013916 | [29 empty] | 211 |  | -54
Horizontal Pared | Strada | No | Color Jaga | STRW.06505006.klr | 65 | 50 | 06 | 9 | 533 | 45.8298 | 0.036902 | [8 empty] | A09 | 337 | STRW1.06505006 |  | 337 |  | 533 | 533 | 533 | H | 1.35 | 1.35 | 1.35 |  | 0.00016126 | 2.1459 | 4 | 0.0013916 | [29 empty] | 279.2 |  | -57.8
Horizontal Pared | Strada | No | Gris 001 | STRW.06505010.001 | 65 | 50 | 10 | 12 | 606 | 52.1066 | 0.012408 | [8 empty] | A09 | 211 | STRW0.06505010 |  | 211 |  | 606 | 606 | 606 | H | 1.371 | 1.371 | 1.371 |  | 0.0003969 | 1.7346 | 2 | 0.00036735 | [8 empty] | 44: 0.0001276; 45: 1.7219 | 180.6 |  | -30.4
Horizontal Pared | Strada | No | RAL9016 | STRW.06505010.133 | 65 | 50 | 10 | 12 | 606 | 52.1066 | 0.012408 | [8 empty] | A09 | 211 | STRW0.06505010 |  | 211 |  | 606 | 606 | 606 | H | 1.371 | 1.371 | 1.371 |  | 0.0003969 | 1.7346 | 2 | 0.00036735 | [8 empty] | 44: 0.0001276; 45: 1.7219 | 180.6 |  | -30.4
Horizontal Pared | Strada | No | Color Jaga | STRW.06505010.klr | 65 | 50 | 10 | 12 | 606 | 52.1066 | 0.012408 | [8 empty] | A09 | 290 | STRW1.06505010 |  | 290 |  | 606 | 606 | 606 | H | 1.371 | 1.371 | 1.371 |  | 0.0003969 | 1.7346 | 2 | 0.00036735 | [8 empty] | 44: 0.0003969; 45: 1.7346 | 253.9 |  | -36.1
Horizontal Pared | Strada | No | Gris 001 | STRW.06505011.001 | 65 | 50 | 11 | 12 | 772 | 66.3801 | 0.032814 | [8 empty] | A09 | 306 | STRW0.06505011 |  | 306 |  | 772 | 772 | 772 | H | 1.437 | 1.437 | 1.437 |  | 0.0003969 | 1.7346 | 4 | 0.00057429 | [8 empty] | 44: 0.0003969; 45: 1.7346 | 255.7 |  | -50.3
Horizontal Pared | Strada | No | RAL9016 | STRW.06505011.133 | 65 | 50 | 11 | 12 | 772 | 66.3801 | 0.032814 | [8 empty] | A09 | 306 | STRW0.06505011 |  | 306 |  | 772 | 772 | 772 | H | 1.437 | 1.437 | 1.437 |  | 0.0003969 | 1.7346 | 4 | 0.00057429 | [8 empty] | 44: 0.0003969; 45: 1.7346 | 255.7 |  | -50.3
Horizontal Pared | Strada | No | Color Jaga | STRW.06505011.klr | 65 | 50 | 11 | 12 | 772 | 66.3801 | 0.032814 | [8 empty] | A09 | 385 | STRW1.06505011 |  | 385 |  | 772 | 772 | 772 | H | 1.437 | 1.437 | 1.437 |  | 0.0003969 | 1.7346 | 4 | 0.00057429 | [8 empty] | 44: 0.0002083; 45: 1.724 | 328.9 |  | -56.1
Horizontal Pared | Strada | No | Gris 001 | STRW.06505015.001 | 65 | 50 | 15 | 17 | 961 | 82.6311 | 0.033837 | [8 empty] | A09 | 249 | STRW0.06505015 |  | 249 |  | 961 | 961 | 961 | H | 1.355 | 1.355 | 1.355 |  | 0.0002083 | 1.724 | 2 | 0.00046183 | [8 empty] | 44: 0.0002083; 45: 1.724 | 219 |  | -30
Horizontal Pared | Strada | No | RAL9016 | STRW.06505015.133 | 65 | 50 | 15 | 17 | 961 | 82.6311 | 0.033837 | [8 empty] | A09 | 249 | STRW0.06505015 |  | 249 |  | 961 | 961 | 961 | H | 1.355 | 1.355 | 1.355 |  | 0.0002083 | 1.724 | 2 | 0.00046183 | [8 empty] | 44: 0.0002083; 45: 1.724 | 219 |  | -30
Horizontal Pared | Strada | No | Color Jaga | STRW.06505015.klr | 65 | 50 | 15 | 17 | 961 | 82.6311 | 0.033837 | [8 empty] | A09 | 335 | STRW1.06505015 |  | 335 |  | 961 | 961 | 961 | H | 1.355 | 1.355 | 1.355 |  | 0.0002083 | 1.724 | 2 | 0.00046183 | [8 empty] | 44: 0.0001276; 45: 1.7219 | 299 |  | -36
Horizontal Pared | Strada | No | Gris 001 | STRW.06505016.001 | 65 | 50 | 16 | 17 | 1087 | 93.4652 | 0.1265 | [8 empty] | A09 | 360 | STRW0.06505016 |  | 360 |  | 1087 | 1087 | 1087 | H | 1.47 | 1.47 | 1.47 |  | 0.0002083 | 1.724 | 4 | 0.0013928 | [8 empty] | 44: 0.0001276; 45: 1.7219 | 314.6 |  | -45.4
Horizontal Pared | Strada | No | RAL9016 | STRW.06505016.133 | 65 | 50 | 16 | 17 | 1087 | 93.4652 | 0.1265 | [8 empty] | A09 | 360 | STRW0.06505016 |  | 360 |  | 1087 | 1087 | 1087 | H | 1.47 | 1.47 | 1.47 |  | 0.0002083 | 1.724 | 4 | 0.0013928 | [8 empty] | 44: 0.0001276; 45: 1.7219 | 314.6 |  | -45.4
Horizontal Pared | Strada | No | Color Jaga | STRW.06505016.klr | 65 | 50 | 16 | 17 | 1087 | 93.4652 | 0.1265 | [8 empty] | A09 | 446 | STRW1.06505016 |  | 446 |  | 1087 | 1087 | 1087 | H | 1.47 | 1.47 | 1.47 |  | 0.0002083 | 1.724 | 4 | 0.0013928 | [8 empty] | 44: 0.0003969; 45: 1.7346 | 394.6 |  | -51.4
Horizontal Pared | Strada | No | Gris 001 | STRW.06505020.001 | 65 | 50 | 20 | 22 | 1343 | 115.4772 | 0.052386 | [8 empty] | A09 | 286 | STRW0.06505020 |  | 286 |  | 1343 | 1343 | 1343 | H | 1.355 | 1.355 | 1.355 |  | 0.0001276 | 1.7219 | 2 | 0.00037661 | [8 empty] | 44: 0.0003969; 45: 1.7346 | 252.2 |  | -33.8
Horizontal Pared | Strada | No | RAL9016 | STRW.06505020.133 | 65 | 50 | 20 | 22 | 1343 | 115.4772 | 0.052386 | [8 empty] | A09 | 286 | STRW0.06505020 |  | 286 |  | 1343 | 1343 | 1343 | H | 1.355 | 1.355 | 1.355 |  | 0.0001276 | 1.7219 | 2 | 0.00037661 | [8 empty] | 44: 0.0003969; 45: 1.7346 | 252.2 |  | -33.8
Horizontal Pared | Strada | No | Color Jaga | STRW.06505020.klr | 65 | 50 | 20 | 22 | 1343 | 115.4772 | 0.052386 | [8 empty] | A09 | 379 | STRW1.06505020 |  | 379 |  | 1343 | 1343 | 1343 | H | 1.355 | 1.355 | 1.355 |  | 0.0001276 | 1.7219 | 2 | 0.00037661 | [8 empty] | 44: 0.0002083; 45: 1.724 | 338.7 |  | -40.3
Horizontal Pared | Strada | No | Gris 001 | STRW.06505021.001 | 65 | 50 | 21 | 22 | 1515 | 130.2666 | 0.093312 | [8 empty] | A09 | 387 | STRW0.06505021 |  | 387 |  | 1515 | 1515 | 1515 | H | 1.497 | 1.497 | 1.497 |  | 0.0001276 | 1.7219 | 4 | 0.0005142 | [8 empty] | 44: 0.0002083; 45: 1.724 | 340.7 |  | -46.3
Horizontal Pared | Strada | No | RAL9016 | STRW.06505021.133 | 65 | 50 | 21 | 22 | 1515 | 130.2666 | 0.093312 | [8 empty] | A09 | 387 | STRW0.06505021 |  | 387 |  | 1515 | 1515 | 1515 | H | 1.497 | 1.497 | 1.497 |  | 0.0001276 | 1.7219 | 4 | 0.0005142 | [8 empty] | 44: 0.0002083; 45: 1.724 | 340.7 |  | -46.3
Horizontal Pared | Strada | No | Color Jaga | STRW.06505021.klr | 65 | 50 | 21 | 22 | 1515 | 130.2666 | 0.093312 | [8 empty] | A09 | 480 | STRW1.06505021 |  | 480 |  | 1515 | 1515 | 1515 | H | 1.497 | 1.497 | 1.497 |  | 0.0001276 | 1.7219 | 4 | 0.0005142 | [8 empty] | 44: 0.0001276; 45: 1.7219 | 427.5 |  | -52.5
Horizontal Pared | Strada | No | Gris 001 | STRW.06506006.001 | 65 | 60 | 06 | 9 | 640 | 55.0301 | 0.056962 | [8 empty] | A09 | 283 | STRW0.06506006 |  | 283 |  | 640 | 640 | 640 | H | 1.35 | 1.35 | 1.35 |  | 0.00016126 | 2.1459 | 4 | 0.0013916 | [29 empty] | 229 |  | -54
Horizontal Pared | Strada | No | RAL9016 | STRW.06506006.133 | 65 | 60 | 06 | 9 | 640 | 55.0301 | 0.056962 | [8 empty] | A09 | 283 | STRW0.06506006 |  | 283 |  | 640 | 640 | 640 | H | 1.35 | 1.35 | 1.35 |  | 0.00016126 | 2.1459 | 4 | 0.0013916 | [29 empty] | 229 |  | -54
Horizontal Pared | Strada | No | Color Jaga | STRW.06506006.klr | 65 | 60 | 06 | 9 | 640 | 55.0301 | 0.056962 | [8 empty] | A09 | 362 | STRW1.06506006 |  | 362 |  | 640 | 640 | 640 | H | 1.35 | 1.35 | 1.35 |  | 0.00016126 | 2.1459 | 4 | 0.0013916 | [29 empty] | 301 |  | -61
Horizontal Pared | Strada | No | Gris 001 | STRW.06506010.001 | 65 | 60 | 10 | 12 | 727 | 62.5107 | 0.018693 | [8 empty] | A09 | 228 | STRW0.06506010 |  | 228 |  | 727 | 727 | 727 | H | 1.371 | 1.371 | 1.371 |  | 0.0003969 | 1.7346 | 2 | 0.00036735 | [8 empty] | 44: 0.0003969; 45: 1.7346 | 192.2 |  | -35.8
Horizontal Pared | Strada Hybrid | Si | Gris 001 | STRW.06506010.001ACO | 65 | 60 | 10DBH | 12 | 901.3595 | 77.503 | 0.02834 |  | 30 | 147.84 | 147.84 | 63.5598 | 0.26753 |  | 40 | A09 | 488 | STRW0.06506010/HYB |  | 488 |  | 1066.38 | 901.3595 | 841.6923 | H+C-3sp | 1.08 | 1.08 | 1.08 |  | 0.0003969 | 1.7346 | 2 | 0.00036735 |  | 147.84 | 124.962 | 116.6899 |  | 0.98 | 0.98 | 0.98 | 44: 0.0002083; 45: 1.724; 47: 40; 48: 30; 49: 26; 51: 48; 52: 38; 53: 34; 61: 6.8; 62: 5.4; 63: 4.8 | 436.9 |  | -51.1
Horizontal Pared | Strada | No | RAL9016 | STRW.06506010.133 | 65 | 60 | 10 | 12 | 727 | 62.5107 | 0.018693 | [8 empty] | A09 | 228 | STRW0.06506010 |  | 228 |  | 727 | 727 | 727 | H | 1.371 | 1.371 | 1.371 |  | 0.0003969 | 1.7346 | 2 | 0.00036735 | [8 empty] | 44: 0.0003969; 45: 1.7346 | 192.2 |  | -35.8
Horizontal Pared | Strada Hybrid | Si | RAL9016 | STRW.06506010.133ACO | 65 | 60 | 10DBH | 12 | 901.3595 | 77.503 | 0.02834 |  | 30 | 147.84 | 147.84 | 63.5598 | 0.26753 |  | 40 | A09 | 488 | STRW0.06506010/HYB |  | 488 |  | 1066.38 | 901.3595 | 841.6923 | H+C-3sp | 1.08 | 1.08 | 1.08 |  | 0.0003969 | 1.7346 | 2 | 0.00036735 |  | 147.84 | 124.962 | 116.6899 |  | 0.98 | 0.98 | 0.98 | 44: 0.0002083; 45: 1.724; 47: 40; 48: 30; 49: 26; 51: 48; 52: 38; 53: 34; 61: 6.8; 62: 5.4; 63: 4.8 | 436.9 |  | -51.1
Horizontal Pared | Strada | No | Color Jaga | STRW.06506010.klr | 65 | 60 | 10 | 12 | 727 | 62.5107 | 0.018693 | [8 empty] | A09 | 313 | STRW1.06506010 |  | 313 |  | 727 | 727 | 727 | H | 1.371 | 1.371 | 1.371 |  | 0.0003969 | 1.7346 | 2 | 0.00036735 | [8 empty] | 44: 0.0002083; 45: 1.724 | 270.1 |  | -42.9
Horizontal Pared | Strada Hybrid | Si | Color Jaga | STRW.06506010.klrACO | 65 | 60 | 10DBH | 12 | 901.3595 | 77.503 | 0.02834 |  | 30 | 147.84 | 147.84 | 63.5598 | 0.16246 |  | 40 | A09 | 574 | STRW1.06506010/HYB |  | 574 |  | 1066.38 | 901.3595 | 841.6923 | H+C-3sp | 1.08 | 1.08 | 1.08 |  | 0.0003969 | 1.7346 | 2 | 0.00036735 |  | 147.84 | 124.962 | 116.6899 |  | 0.98 | 0.98 | 0.98 | 44: 0.0001276; 45: 1.7219; 47: 40; 48: 30; 49: 26; 51: 48; 52: 38; 53: 34; 61: 6.8; 62: 5.4; 63: 4.8 | 524.1 |  | -49.9
Horizontal Pared | Strada | No | Gris 001 | STRW.06506011.001 | 65 | 60 | 11 | 12 | 926 | 79.6217 | 0.049755 | [8 empty] | A09 | 327 | STRW0.06506011 |  | 327 |  | 926 | 926 | 926 | H | 1.437 | 1.437 | 1.437 |  | 0.0003969 | 1.7346 | 4 | 0.00057429 | [8 empty] | 44: 0.0001276; 45: 1.7219 | 270.4 |  | -56.6
Horizontal Pared | Strada Hybrid | Si | Gris 001 | STRW.06506011.001ACO | 65 | 60 | 11DBH | 12 | 1222.9947 | 105.1586 | 0.085041 |  | 30 | 224.1645 | 224.1645 | 96.3734 | 1.0966 |  | 40 | A09 | 587 | STRW0.06506011/HYB |  | 587 |  | 1446.9 | 1222.9947 | 1142.0362 | H+C-3sp | 1.1 | 1.1 | 1.1 |  | 0.0003969 | 1.7346 | 4 | 0.00057429 |  | 224.1645 | 189.4754 | 176.9327 |  | 0.95 | 0.95 | 0.95 | 44: 0.0003969; 45: 1.7346; 47: 40; 48: 30; 49: 26; 51: 48; 52: 38; 53: 34; 61: 6.8; 62: 5.4; 63: 4.8 | 511.5 |  | -75.5
Horizontal Pared | Strada | No | RAL9016 | STRW.06506011.133 | 65 | 60 | 11 | 12 | 926 | 79.6217 | 0.049755 | [8 empty] | A09 | 327 | STRW0.06506011 |  | 327 |  | 926 | 926 | 926 | H | 1.437 | 1.437 | 1.437 |  | 0.0003969 | 1.7346 | 4 | 0.00057429 | [8 empty] | 44: 0.0001276; 45: 1.7219 | 270.4 |  | -56.6
Horizontal Pared | Strada Hybrid | Si | RAL9016 | STRW.06506011.133ACO | 65 | 60 | 11DBH | 12 | 1222.9947 | 105.1586 | 0.085041 |  | 30 | 224.1645 | 224.1645 | 96.3734 | 1.0966 |  | 40 | A09 | 587 | STRW0.06506011/HYB |  | 587 |  | 1446.9 | 1222.9947 | 1142.0362 | H+C-3sp | 1.1 | 1.1 | 1.1 |  | 0.0003969 | 1.7346 | 4 | 0.00057429 |  | 224.1645 | 189.4754 | 176.9327 |  | 0.95 | 0.95 | 0.95 | 44: 0.0003969; 45: 1.7346; 47: 40; 48: 30; 49: 26; 51: 48; 52: 38; 53: 34; 61: 6.8; 62: 5.4; 63: 4.8 | 511.5 |  | -75.5
Horizontal Pared | Strada | No | Color Jaga | STRW.06506011.klr | 65 | 60 | 11 | 12 | 926 | 79.6217 | 0.049755 | [8 empty] | A09 | 412 | STRW1.06506011 |  | 412 |  | 926 | 926 | 926 | H | 1.437 | 1.437 | 1.437 |  | 0.0003969 | 1.7346 | 4 | 0.00057429 | [8 empty] | 44: 0.0003969; 45: 1.7346 | 348.4 |  | -63.6
Horizontal Pared | Strada Hybrid | Si | Color Jaga | STRW.06506011.klrACO | 65 | 60 | 11DBH | 12 | 1222.9947 | 105.1586 | 0.085041 |  | 30 | 224.1645 | 224.1645 | 96.3734 | 0.54832 |  | 40 | A09 | 673 | STRW1.06506011/HYB |  | 673 |  | 1446.9 | 1222.9947 | 1142.0362 | H+C-3sp | 1.1 | 1.1 | 1.1 |  | 0.0003969 | 1.7346 | 4 | 0.00057429 |  | 224.1645 | 189.4754 | 176.9327 |  | 0.95 | 0.95 | 0.95 | 44: 0.0002083; 45: 1.724; 47: 40; 48: 30; 49: 26; 51: 48; 52: 38; 53: 34; 61: 6.8; 62: 5.4; 63: 4.8 | 602.3 |  | -70.7
Horizontal Pared | Strada | No | Gris 001 | STRW.06506015.001 | 65 | 60 | 15 | 17 | 1153 | 99.1402 | 0.04963 | [8 empty] | A09 | 267 | STRW0.06506015 |  | 267 |  | 1153 | 1153 | 1153 | H | 1.355 | 1.355 | 1.355 |  | 0.0002083 | 1.724 | 2 | 0.00046183 | [8 empty] | 44: 0.0002083; 45: 1.724 | 234.9 |  | -32.1
Horizontal Pared | Strada Hybrid | Si | Gris 001 | STRW.06506015.001ACO | 65 | 60 | 15DBH | 17 | 1027.5251 | 88.3513 | 0.039548 |  | 30 | 185.64 | 185.64 | 79.8108 | 0.24044 |  | 41.1 | A09 | 531 | STRW0.06506015/HYB |  | 531 |  | 1359.96 | 1027.5251 | 957.1926 | H+C-3sp | 1.08 | 1.08 | 1.08 |  | 0.0002083 | 1.724 | 2 | 0.00046183 |  | 185.64 | 140.2613 | 130.6606 |  | 1.01 | 1.01 | 1.01 | 44: 0.0001276; 45: 1.7219; 47: 41.1; 48: 30; 49: 26; 51: 49.1; 52: 38; 53: 34; 61: 7.2; 62: 5.5; 63: 4.8 | 478.7 |  | -52.3
Horizontal Pared | Strada | No | RAL9016 | STRW.06506015.133 | 65 | 60 | 15 | 17 | 1153 | 99.1402 | 0.04963 | [8 empty] | A09 | 267 | STRW0.06506015 |  | 267 |  | 1153 | 1153 | 1153 | H | 1.355 | 1.355 | 1.355 |  | 0.0002083 | 1.724 | 2 | 0.00046183 | [8 empty] | 44: 0.0002083; 45: 1.724 | 234.9 |  | -32.1
Horizontal Pared | Strada Hybrid | Si | RAL9016 | STRW.06506015.133ACO | 65 | 60 | 15DBH | 17 | 1027.5251 | 88.3513 | 0.039548 |  | 30 | 185.64 | 185.64 | 79.8108 | 0.24044 |  | 41.1 | A09 | 531 | STRW0.06506015/HYB |  | 531 |  | 1359.96 | 1027.5251 | 957.1926 | H+C-3sp | 1.08 | 1.08 | 1.08 |  | 0.0002083 | 1.724 | 2 | 0.00046183 |  | 185.64 | 140.2613 | 130.6606 |  | 1.01 | 1.01 | 1.01 | 44: 0.0001276; 45: 1.7219; 47: 41.1; 48: 30; 49: 26; 51: 49.1; 52: 38; 53: 34; 61: 7.2; 62: 5.5; 63: 4.8 | 478.7 |  | -52.3
Horizontal Pared | Strada | No | Color Jaga | STRW.06506015.klr | 65 | 60 | 15 | 17 | 1153 | 99.1402 | 0.04963 | [8 empty] | A09 | 359 | STRW1.06506015 |  | 359 |  | 1153 | 1153 | 1153 | H | 1.355 | 1.355 | 1.355 |  | 0.0002083 | 1.724 | 2 | 0.00046183 | [8 empty] | 44: 0.0001276; 45: 1.7219 | 320.1 |  | -38.9
Horizontal Pared | Strada Hybrid | Si | Color Jaga | STRW.06506015.klrACO | 65 | 60 | 15DBH | 17 | 1027.5251 | 88.3513 | 0.039548 |  | 30 | 185.64 | 185.64 | 79.8108 | 0.79067 |  | 41.1 | A09 | 624 | STRW1.06506015/HYB |  | 624 |  | 1359.96 | 1027.5251 | 957.1926 | H+C-3sp | 1.08 | 1.08 | 1.08 |  | 0.0002083 | 1.724 | 2 | 0.00046183 |  | 185.64 | 140.2613 | 130.6606 |  | 1.01 | 1.01 | 1.01 | 44: 0.0003969; 45: 1.7346; 47: 41.1; 48: 30; 49: 26; 51: 49.1; 52: 38; 53: 34; 61: 7.2; 62: 5.5; 63: 4.8 | 575.1 |  | -48.9
Horizontal Pared | Strada | No | Gris 001 | STRW.06506016.001 | 65 | 60 | 16 | 17 | 1304 | 112.1238 | 0.18432 | [8 empty] | A09 | 385 | STRW0.06506016 |  | 385 |  | 1304 | 1304 | 1304 | H | 1.47 | 1.47 | 1.47 |  | 0.0002083 | 1.724 | 4 | 0.0013928 | [8 empty] | 44: 0.0003969; 45: 1.7346 | 344.6 |  | -40.4
Horizontal Pared | Strada Hybrid | Si | Gris 001 | STRW.06506016.001ACO | 65 | 60 | 16DBH | 17 | 1502.5729 | 129.198 | 0.24408 |  | 30 | 281.6625 | 281.6625 | 121.0931 | 0.81281 |  | 41.1 | A09 | 650 | STRW0.06506016/HYB |  | 650 |  | 1988.7 | 1502.5729 | 1399.7242 | H+C-3sp | 1.1 | 1.1 | 1.1 |  | 0.0002083 | 1.724 | 4 | 0.0013928 |  | 281.6625 | 212.8116 | 198.245 |  | 0.95 | 0.95 | 0.95 | 44: 0.0002083; 45: 1.724; 47: 41.1; 48: 30; 49: 26; 51: 49.1; 52: 38; 53: 34; 61: 7.2; 62: 5.5; 63: 4.8 | 583.2 |  | -66.8
Horizontal Pared | Strada | No | RAL9016 | STRW.06506016.133 | 65 | 60 | 16 | 17 | 1304 | 112.1238 | 0.18432 | [8 empty] | A09 | 385 | STRW0.06506016 |  | 385 |  | 1304 | 1304 | 1304 | H | 1.47 | 1.47 | 1.47 |  | 0.0002083 | 1.724 | 4 | 0.0013928 | [8 empty] | 44: 0.0003969; 45: 1.7346 | 344.6 |  | -40.4
Horizontal Pared | Strada Hybrid | Si | RAL9016 | STRW.06506016.133ACO | 65 | 60 | 16DBH | 17 | 1502.5729 | 129.198 | 0.24408 |  | 30 | 281.6625 | 281.6625 | 121.0931 | 0.81281 |  | 41.1 | A09 | 650 | STRW0.06506016/HYB |  | 650 |  | 1988.7 | 1502.5729 | 1399.7242 | H+C-3sp | 1.1 | 1.1 | 1.1 |  | 0.0002083 | 1.724 | 4 | 0.0013928 |  | 281.6625 | 212.8116 | 198.245 |  | 0.95 | 0.95 | 0.95 | 44: 0.0002083; 45: 1.724; 47: 41.1; 48: 30; 49: 26; 51: 49.1; 52: 38; 53: 34; 61: 7.2; 62: 5.5; 63: 4.8 | 583.2 |  | -66.8
Horizontal Pared | Strada | No | Color Jaga | STRW.06506016.klr | 65 | 60 | 16 | 17 | 1304 | 112.1238 | 0.18432 | [8 empty] | A09 | 477 | STRW1.06506016 |  | 477 |  | 1304 | 1304 | 1304 | H | 1.47 | 1.47 | 1.47 |  | 0.0002083 | 1.724 | 4 | 0.0013928 | [8 empty] | 44: 0.0002083; 45: 1.724 | 429.6 |  | -47.4
Horizontal Pared | Strada Hybrid | Si | Color Jaga | STRW.06506016.klrACO | 65 | 60 | 16DBH | 17 | 1502.5729 | 129.198 | 0.24408 |  | 30 | 281.6625 | 281.6625 | 121.0931 | 0.49292 |  | 41.1 | A09 | 742 | STRW1.06506016/HYB |  | 742 |  | 1988.7 | 1502.5729 | 1399.7242 | H+C-3sp | 1.1 | 1.1 | 1.1 |  | 0.0002083 | 1.724 | 4 | 0.0013928 |  | 281.6625 | 212.8116 | 198.245 |  | 0.95 | 0.95 | 0.95 | 44: 0.0001276; 45: 1.7219; 47: 41.1; 48: 30; 49: 26; 51: 49.1; 52: 38; 53: 34; 61: 7.2; 62: 5.5; 63: 4.8 | 684.6 |  | -57.4
Horizontal Pared | Strada | No | Gris 001 | STRW.06506020.001 | 65 | 60 | 20 | 22 | 1611 | 138.5211 | 0.076372 | [8 empty] | A09 | 308 | STRW0.06506020 |  | 308 |  | 1611 | 1611 | 1611 | H | 1.355 | 1.355 | 1.355 |  | 0.0001276 | 1.7219 | 2 | 0.00037661 | [8 empty] | 44: 0.0001276; 45: 1.7219 | 272.5 |  | -35.5
Horizontal Pared | Strada Hybrid | Si | Gris 001 | STRW.06506020.001ACO | 65 | 60 | 20DBH | 22 | 1442.0332 | 123.9925 | 0.061331 |  | 30 | 210.84 | 210.84 | 90.6449 | 0.98603 |  | 41.1 | A09 | 573 | STRW0.06506020/HYB |  | 573 |  | 1706.04 | 1442.0332 | 1346.575 | H+C-3sp | 1.08 | 1.08 | 1.08 |  | 0.0001276 | 1.7219 | 2 | 0.00037661 |  | 210.84 | 178.2129 | 166.4157 |  | 0.95 | 0.95 | 0.95 | 44: 0.0003969; 45: 1.7346; 47: 41.1; 48: 30; 49: 26; 51: 49.1; 52: 38; 53: 34; 61: 7.2; 62: 5.5; 63: 4.8 | 514.6 |  | -58.4
Horizontal Pared | Strada | No | RAL9016 | STRW.06506020.133 | 65 | 60 | 20 | 22 | 1611 | 138.5211 | 0.076372 | [8 empty] | A09 | 308 | STRW0.06506020 |  | 308 |  | 1611 | 1611 | 1611 | H | 1.355 | 1.355 | 1.355 |  | 0.0001276 | 1.7219 | 2 | 0.00037661 | [8 empty] | 44: 0.0001276; 45: 1.7219 | 272.5 |  | -35.5
Horizontal Pared | Strada Hybrid | Si | RAL9016 | STRW.06506020.133ACO | 65 | 60 | 20DBH | 22 | 1442.0332 | 123.9925 | 0.061331 |  | 30 | 210.84 | 210.84 | 90.6449 | 0.98603 |  | 41.1 | A09 | 573 | STRW0.06506020/HYB |  | 573 |  | 1706.04 | 1442.0332 | 1346.575 | H+C-3sp | 1.08 | 1.08 | 1.08 |  | 0.0001276 | 1.7219 | 2 | 0.00037661 |  | 210.84 | 178.2129 | 166.4157 |  | 0.95 | 0.95 | 0.95 | 44: 0.0003969; 45: 1.7346; 47: 41.1; 48: 30; 49: 26; 51: 49.1; 52: 38; 53: 34; 61: 7.2; 62: 5.5; 63: 4.8 | 514.6 |  | -58.4
Horizontal Pared | Strada | No | Color Jaga | STRW.06506020.klr | 65 | 60 | 20 | 22 | 1611 | 138.5211 | 0.076372 | [8 empty] | A09 | 408 | STRW1.06506020 |  | 408 |  | 1611 | 1611 | 1611 | H | 1.355 | 1.355 | 1.355 |  | 0.0001276 | 1.7219 | 2 | 0.00037661 | [8 empty] | 44: 0.0003969; 45: 1.7346 | 365.2 |  | -42.8
Horizontal Pared | Strada Hybrid | Si | Color Jaga | STRW.06506020.klrACO | 65 | 60 | 20DBH | 22 | 1442.0332 | 123.9925 | 0.061331 |  | 30 | 210.84 | 210.84 | 90.6449 | 0.49334 |  | 41.1 | A09 | 672 | STRW1.06506020/HYB |  | 672 |  | 1706.04 | 1442.0332 | 1346.575 | H+C-3sp | 1.08 | 1.08 | 1.08 |  | 0.0001276 | 1.7219 | 2 | 0.00037661 |  | 210.84 | 178.2129 | 166.4157 |  | 0.95 | 0.95 | 0.95 | 44: 0.0002083; 45: 1.724; 47: 41.1; 48: 30; 49: 26; 51: 49.1; 52: 38; 53: 34; 61: 7.2; 62: 5.5; 63: 4.8 | 620.2 |  | -51.8
Horizontal Pared | Strada | No | Gris 001 | STRW.06506021.001 | 65 | 60 | 21 | 22 | 1818 | 156.3199 | 0.13681 | [8 empty] | A09 | 418 | STRW0.06506021 |  | 418 |  | 1818 | 1818 | 1818 | H | 1.497 | 1.497 | 1.497 |  | 0.0001276 | 1.7219 | 4 | 0.0005142 | [8 empty] | 44: 0.0002083; 45: 1.724 | 368.4 |  | -49.6
Horizontal Pared | Strada Hybrid | Si | Gris 001 | STRW.06506021.001ACO | 65 | 60 | 21DBH | 22 | 1935.0981 | 166.3885 | 0.15474 |  | 30 | 307.3035 | 307.3035 | 132.1167 | 0.5727 |  | 41.1 | A09 | 682 | STRW0.06506021/HYB |  | 682 |  | 2561.16 | 1935.0981 | 1802.6437 | H+C-3sp | 1.05 | 1.05 | 1.05 |  | 0.0001276 | 1.7219 | 4 | 0.0005142 |  | 307.3035 | 232.1848 | 216.2921 |  | 0.85 | 0.85 | 0.85 | 44: 0.0001276; 45: 1.7219; 47: 41.1; 48: 30; 49: 26; 51: 49.1; 52: 38; 53: 34; 61: 7.2; 62: 5.5; 63: 4.8 | 605.8 |  | -76.2
Horizontal Pared | Strada | No | RAL9016 | STRW.06506021.133 | 65 | 60 | 21 | 22 | 1818 | 156.3199 | 0.13681 | [8 empty] | A09 | 418 | STRW0.06506021 |  | 418 |  | 1818 | 1818 | 1818 | H | 1.497 | 1.497 | 1.497 |  | 0.0001276 | 1.7219 | 4 | 0.0005142 | [8 empty] | 44: 0.0002083; 45: 1.724 | 368.4 |  | -49.6
Horizontal Pared | Strada Hybrid | Si | RAL9016 | STRW.06506021.133ACO | 65 | 60 | 21DBH | 22 | 1935.0981 | 166.3885 | 0.15474 |  | 30 | 307.3035 | 307.3035 | 132.1167 | 0.5727 |  | 41.1 | A09 | 682 | STRW0.06506021/HYB |  | 682 |  | 2561.16 | 1935.0981 | 1802.6437 | H+C-3sp | 1.05 | 1.05 | 1.05 |  | 0.0001276 | 1.7219 | 4 | 0.0005142 |  | 307.3035 | 232.1848 | 216.2921 |  | 0.85 | 0.85 | 0.85 | 44: 0.0001276; 45: 1.7219; 47: 41.1; 48: 30; 49: 26; 51: 49.1; 52: 38; 53: 34; 61: 7.2; 62: 5.5; 63: 4.8 | 605.8 |  | -76.2
Horizontal Pared | Strada | No | Color Jaga | STRW.06506021.klr | 65 | 60 | 21 | 22 | 1818 | 156.3199 | 0.13681 | [8 empty] | A09 | 517 | STRW1.06506021 |  | 517 |  | 1818 | 1818 | 1818 | H | 1.497 | 1.497 | 1.497 |  | 0.0001276 | 1.7219 | 4 | 0.0005142 | [8 empty] | 44: 0.0001276; 45: 1.7219 | 460.9 |  | -56.1
Horizontal Pared | Strada Hybrid | Si | Color Jaga | STRW.06506021.klrACO | 65 | 60 | 21DBH | 22 | 1935.0981 | 166.3885 | 0.15474 |  | 30 | 307.3035 | 307.3035 | 132.1167 | 1.8954 |  | 41.1 | A09 | 781 | STRW1.06506021/HYB |  | 781 |  | 2561.16 | 1935.0981 | 1802.6437 | H+C-3sp | 1.05 | 1.05 | 1.05 |  | 0.0001276 | 1.7219 | 4 | 0.0005142 |  | 307.3035 | 232.1848 | 216.2921 |  | 0.85 | 0.85 | 0.85 | 44: 0.0003969; 45: 1.7346; 47: 41.1; 48: 30; 49: 26; 51: 49.1; 52: 38; 53: 34; 61: 7.2; 62: 5.5; 63: 4.8 | 715.9 |  | -65.1
Horizontal Pared | Strada | No | Gris 001 | STRW.06507006.001 | 65 | 70 | 06 | 9 | 746 | 64.1445 | 0.082647 | [8 empty] | A09 | 315 | STRW0.06507006 |  | 315 |  | 746 | 746 | 746 | H | 1.35 | 1.35 | 1.35 |  | 0.00016126 | 2.1459 | 4 | 0.0013916 | [29 empty] | 246.4 |  | -68.6
Horizontal Pared | Strada | No | RAL9016 | STRW.06507006.133 | 65 | 70 | 06 | 9 | 746 | 64.1445 | 0.082647 | [8 empty] | A09 | 315 | STRW0.06507006 |  | 315 |  | 746 | 746 | 746 | H | 1.35 | 1.35 | 1.35 |  | 0.00016126 | 2.1459 | 4 | 0.0013916 | [29 empty] | 246.4 |  | -68.6
Horizontal Pared | Strada | No | Color Jaga | STRW.06507006.klr | 65 | 70 | 06 | 9 | 746 | 64.1445 | 0.082647 | [8 empty] | A09 | 398 | STRW1.06507006 |  | 398 |  | 746 | 746 | 746 | H | 1.35 | 1.35 | 1.35 |  | 0.00016126 | 2.1459 | 4 | 0.0013916 | [29 empty] | 322.3 |  | -75.7
Horizontal Pared | Strada | No | Gris 001 | STRW.06507010.001 | 65 | 70 | 10 | 12 | 848 | 72.9149 | 0.026506 | [8 empty] | A09 | 252 | STRW0.06507010 |  | 252 |  | 848 | 848 | 848 | H | 1.371 | 1.371 | 1.371 |  | 0.0003969 | 1.7346 | 2 | 0.00036735 | [8 empty] | 44: 0.0002083; 45: 1.724 | 211.8 |  | -40.2
Horizontal Pared | Strada Hybrid | Si | Gris 001 | STRW.06507010.001ACO | 65 | 70 | 10DBH | 12 | 1104.286 | 94.9515 | 0.044103 |  | 30 | 183.04 | 183.04 | 78.693 | 0.23467 |  | 41 | A09 | 520 | STRW0.06507010/HYB |  | 520 |  | 1320.28 | 1104.286 | 1029.7404 | H+C-3sp | 1.08 | 1.08 | 1.08 |  | 0.0003969 | 1.7346 | 2 | 0.00036735 |  | 183.04 | 153.0952 | 142.7604 |  | 0.98 | 0.98 | 0.98 | 44: 0.0001276; 45: 1.7219; 47: 41; 48: 30; 49: 26; 51: 49; 52: 38; 53: 34; 61: 7.9; 62: 5.9; 63: 5.5 | 466.1 |  | -53.9
Horizontal Pared | Strada | No | RAL9016 | STRW.06507010.133 | 65 | 70 | 10 | 12 | 848 | 72.9149 | 0.026506 | [8 empty] | A09 | 252 | STRW0.06507010 |  | 252 |  | 848 | 848 | 848 | H | 1.371 | 1.371 | 1.371 |  | 0.0003969 | 1.7346 | 2 | 0.00036735 | [8 empty] | 44: 0.0002083; 45: 1.724 | 211.8 |  | -40.2
Horizontal Pared | Strada Hybrid | Si | RAL9016 | STRW.06507010.133ACO | 65 | 70 | 10DBH | 12 | 1104.286 | 94.9515 | 0.044103 |  | 30 | 183.04 | 183.04 | 78.693 | 0.23467 |  | 41 | A09 | 520 | STRW0.06507010/HYB |  | 520 |  | 1320.28 | 1104.286 | 1029.7404 | H+C-3sp | 1.08 | 1.08 | 1.08 |  | 0.0003969 | 1.7346 | 2 | 0.00036735 |  | 183.04 | 153.0952 | 142.7604 |  | 0.98 | 0.98 | 0.98 | 44: 0.0001276; 45: 1.7219; 47: 41; 48: 30; 49: 26; 51: 49; 52: 38; 53: 34; 61: 7.9; 62: 5.9; 63: 5.5 | 466.1 |  | -53.9
Horizontal Pared | Strada | No | Color Jaga | STRW.06507010.klr | 65 | 70 | 10 | 12 | 848 | 72.9149 | 0.026506 | [8 empty] | A09 | 344 | STRW1.06507010 |  | 344 |  | 848 | 848 | 848 | H | 1.371 | 1.371 | 1.371 |  | 0.0003969 | 1.7346 | 2 | 0.00036735 | [8 empty] | 44: 0.0001276; 45: 1.7219 | 294.4 |  | -49.6
Horizontal Pared | Strada Hybrid | Si | Color Jaga | STRW.06507010.klrACO | 65 | 70 | 10DBH | 12 | 1104.286 | 94.9515 | 0.044103 |  | 30 | 183.04 | 183.04 | 78.693 | 0.77156 |  | 41 | A09 | 612 | STRW1.06507010/HYB |  | 612 |  | 1320.28 | 1104.286 | 1029.7404 | H+C-3sp | 1.08 | 1.08 | 1.08 |  | 0.0003969 | 1.7346 | 2 | 0.00036735 |  | 183.04 | 153.0952 | 142.7604 |  | 0.98 | 0.98 | 0.98 | 44: 0.0003969; 45: 1.7346; 47: 41; 48: 30; 49: 26; 51: 49; 52: 38; 53: 34; 61: 7.9; 62: 5.9; 63: 5.5 | 558.8 |  | -53.2
Horizontal Pared | Strada | No | Gris 001 | STRW.06507011.001 | 65 | 70 | 11 | 12 | 1080 | 92.8633 | 0.070945 | [8 empty] | A09 | 364 | STRW0.06507011 |  | 364 |  | 1080 | 1080 | 1080 | H | 1.437 | 1.437 | 1.437 |  | 0.0003969 | 1.7346 | 4 | 0.00057429 | [8 empty] | 44: 0.0003969; 45: 1.7346 | 300.8 |  | -63.2
Horizontal Pared | Strada Hybrid | Si | Gris 001 | STRW.06507011.001ACO | 65 | 70 | 11DBH | 12 | 1498.3321 | 128.8334 | 0.13296 |  | 30 | 277.537 | 277.537 | 119.3194 | 0.79239 |  | 41 | A09 | 632 | STRW0.06507011/HYB |  | 632 |  | 1791.4 | 1498.3321 | 1397.1862 | H+C-3sp | 1.1 | 1.1 | 1.1 |  | 0.0003969 | 1.7346 | 4 | 0.00057429 |  | 277.537 | 232.1327 | 216.4625 |  | 0.95 | 0.95 | 0.95 | 44: 0.0002083; 45: 1.724; 47: 41; 48: 30; 49: 26; 51: 49; 52: 38; 53: 34; 61: 7.9; 62: 5.9; 63: 5.5 | 550.8 |  | -81.2
Horizontal Pared | Strada | No | RAL9016 | STRW.06507011.133 | 65 | 70 | 11 | 12 | 1080 | 92.8633 | 0.070945 | [8 empty] | A09 | 364 | STRW0.06507011 |  | 364 |  | 1080 | 1080 | 1080 | H | 1.437 | 1.437 | 1.437 |  | 0.0003969 | 1.7346 | 4 | 0.00057429 | [8 empty] | 44: 0.0003969; 45: 1.7346 | 300.8 |  | -63.2
Horizontal Pared | Strada Hybrid | Si | RAL9016 | STRW.06507011.133ACO | 65 | 70 | 11DBH | 12 | 1498.3321 | 128.8334 | 0.13296 |  | 30 | 277.537 | 277.537 | 119.3194 | 0.79239 |  | 41 | A09 | 632 | STRW0.06507011/HYB |  | 632 |  | 1791.4 | 1498.3321 | 1397.1862 | H+C-3sp | 1.1 | 1.1 | 1.1 |  | 0.0003969 | 1.7346 | 4 | 0.00057429 |  | 277.537 | 232.1327 | 216.4625 |  | 0.95 | 0.95 | 0.95 | 44: 0.0002083; 45: 1.724; 47: 41; 48: 30; 49: 26; 51: 49; 52: 38; 53: 34; 61: 7.9; 62: 5.9; 63: 5.5 | 550.8 |  | -81.2
Horizontal Pared | Strada | No | Color Jaga | STRW.06507011.klr | 65 | 70 | 11 | 12 | 1080 | 92.8633 | 0.070945 | [8 empty] | A09 | 456 | STRW1.06507011 |  | 456 |  | 1080 | 1080 | 1080 | H | 1.437 | 1.437 | 1.437 |  | 0.0003969 | 1.7346 | 4 | 0.00057429 | [8 empty] | 44: 0.0002083; 45: 1.724 | 383.3 |  | -72.7
Horizontal Pared | Strada Hybrid | Si | Color Jaga | STRW.06507011.klrACO | 65 | 70 | 11DBH | 12 | 1498.3321 | 128.8334 | 0.13296 |  | 30 | 277.537 | 277.537 | 119.3194 | 0.48055 |  | 41 | A09 | 724 | STRW1.06507011/HYB |  | 724 |  | 1791.4 | 1498.3321 | 1397.1862 | H+C-3sp | 1.1 | 1.1 | 1.1 |  | 0.0003969 | 1.7346 | 4 | 0.00057429 |  | 277.537 | 232.1327 | 216.4625 |  | 0.95 | 0.95 | 0.95 | 44: 0.0001276; 45: 1.7219; 47: 41; 48: 30; 49: 26; 51: 49; 52: 38; 53: 34; 61: 7.9; 62: 5.9; 63: 5.5 | 647.7 |  | -76.3
Horizontal Pared | Strada | No | Gris 001 | STRW.06507015.001 | 65 | 70 | 15 | 17 | 1345 | 115.6492 | 0.068715 | [8 empty] | A09 | 298 | STRW0.06507015 |  | 298 |  | 1345 | 1345 | 1345 | H | 1.355 | 1.355 | 1.355 |  | 0.0002083 | 1.724 | 2 | 0.00046183 | [8 empty] | 44: 0.0001276; 45: 1.7219 | 264.5 |  | -33.5
Horizontal Pared | Strada Hybrid | Si | Gris 001 | STRW.06507015.001ACO | 65 | 70 | 15DBH | 17 | 1149.5095 | 98.84 | 0.050457 |  | 30 | 191.94 | 191.94 | 82.5193 | 0.8378 |  | 41.1 | A09 | 571 | STRW0.06507015/HYB |  | 571 |  | 1521.41 | 1149.5095 | 1070.8274 | H+C-3sp | 1.08 | 1.08 | 1.08 |  | 0.0002083 | 1.724 | 2 | 0.00046183 |  | 191.94 | 145.0213 | 135.0948 |  | 1.01 | 1.01 | 1.01 | 44: 0.0003969; 45: 1.7346; 47: 41.1; 48: 30; 49: 26; 51: 49.1; 52: 38; 53: 34; 61: 7.2; 62: 5.6; 63: 5.1 | 506.8 |  | -64.2
Horizontal Pared | Strada | No | RAL9016 | STRW.06507015.133 | 65 | 70 | 15 | 17 | 1345 | 115.6492 | 0.068715 | [8 empty] | A09 | 298 | STRW0.06507015 |  | 298 |  | 1345 | 1345 | 1345 | H | 1.355 | 1.355 | 1.355 |  | 0.0002083 | 1.724 | 2 | 0.00046183 | [8 empty] | 44: 0.0001276; 45: 1.7219 | 264.5 |  | -33.5
Horizontal Pared | Strada Hybrid | Si | RAL9016 | STRW.06507015.133ACO | 65 | 70 | 15DBH | 17 | 1149.5095 | 98.84 | 0.050457 |  | 30 | 191.94 | 191.94 | 82.5193 | 0.8378 |  | 41.1 | A09 | 571 | STRW0.06507015/HYB |  | 571 |  | 1521.41 | 1149.5095 | 1070.8274 | H+C-3sp | 1.08 | 1.08 | 1.08 |  | 0.0002083 | 1.724 | 2 | 0.00046183 |  | 191.94 | 145.0213 | 135.0948 |  | 1.01 | 1.01 | 1.01 | 44: 0.0003969; 45: 1.7346; 47: 41.1; 48: 30; 49: 26; 51: 49.1; 52: 38; 53: 34; 61: 7.2; 62: 5.6; 63: 5.1 | 506.8 |  | -64.2
Horizontal Pared | Strada | No | Color Jaga | STRW.06507015.klr | 65 | 70 | 15 | 17 | 1345 | 115.6492 | 0.068715 | [8 empty] | A09 | 397 | STRW1.06507015 |  | 397 |  | 1345 | 1345 | 1345 | H | 1.355 | 1.355 | 1.355 |  | 0.0002083 | 1.724 | 2 | 0.00046183 | [8 empty] | 44: 0.0003969; 45: 1.7346 | 356.2 |  | -40.8
Horizontal Pared | Strada Hybrid | Si | Color Jaga | STRW.06507015.klrACO | 65 | 70 | 15DBH | 17 | 1149.5095 | 98.84 | 0.050457 |  | 30 | 191.94 | 191.94 | 82.5193 | 0.4196 |  | 41.1 | A09 | 670 | STRW1.06507015/HYB |  | 670 |  | 1521.41 | 1149.5095 | 1070.8274 | H+C-3sp | 1.08 | 1.08 | 1.08 |  | 0.0002083 | 1.724 | 2 | 0.00046183 |  | 191.94 | 145.0213 | 135.0948 |  | 1.01 | 1.01 | 1.01 | 44: 0.0002083; 45: 1.724; 47: 41.1; 48: 30; 49: 26; 51: 49.1; 52: 38; 53: 34; 61: 7.2; 62: 5.6; 63: 5.1 | 611.2 |  | -58.8
Horizontal Pared | Strada | No | Gris 001 | STRW.06507016.001 | 65 | 70 | 16 | 17 | 1521 | 130.7825 | 0.25369 | [8 empty] | A09 | 434 | STRW0.06507016 |  | 434 |  | 1521 | 1521 | 1521 | H | 1.47 | 1.47 | 1.47 |  | 0.0002083 | 1.724 | 4 | 0.0013928 | [8 empty] | 44: 0.0002083; 45: 1.724 | 390.1 |  | -43.9
Horizontal Pared | Strada Hybrid | Si | Gris 001 | STRW.06507016.001ACO | 65 | 70 | 16DBH | 17 | 1747.2217 | 150.234 | 0.33376 |  | 30 | 288.6 | 288.6 | 124.0757 | 0.51401 |  | 41.1 | A09 | 707 | STRW0.06507016/HYB |  | 707 |  | 2312.5 | 1747.2217 | 1627.6272 | H+C-3sp | 1.1 | 1.1 | 1.1 |  | 0.0002083 | 1.724 | 4 | 0.0013928 |  | 288.6 | 218.0533 | 203.1279 |  | 0.95 | 0.95 | 0.95 | 44: 0.0001276; 45: 1.7219; 47: 41.1; 48: 30; 49: 26; 51: 49.1; 52: 38; 53: 34; 61: 7.2; 62: 5.6; 63: 5.1 | 626.5 |  | -80.5
Horizontal Pared | Strada | No | RAL9016 | STRW.06507016.133 | 65 | 70 | 16 | 17 | 1521 | 130.7825 | 0.25369 | [8 empty] | A09 | 434 | STRW0.06507016 |  | 434 |  | 1521 | 1521 | 1521 | H | 1.47 | 1.47 | 1.47 |  | 0.0002083 | 1.724 | 4 | 0.0013928 | [8 empty] | 44: 0.0002083; 45: 1.724 | 390.1 |  | -43.9
Horizontal Pared | Strada Hybrid | Si | RAL9016 | STRW.06507016.133ACO | 65 | 70 | 16DBH | 17 | 1747.2217 | 150.234 | 0.33376 |  | 30 | 288.6 | 288.6 | 124.0757 | 0.51401 |  | 41.1 | A09 | 707 | STRW0.06507016/HYB |  | 707 |  | 2312.5 | 1747.2217 | 1627.6272 | H+C-3sp | 1.1 | 1.1 | 1.1 |  | 0.0002083 | 1.724 | 4 | 0.0013928 |  | 288.6 | 218.0533 | 203.1279 |  | 0.95 | 0.95 | 0.95 | 44: 0.0001276; 45: 1.7219; 47: 41.1; 48: 30; 49: 26; 51: 49.1; 52: 38; 53: 34; 61: 7.2; 62: 5.6; 63: 5.1 | 626.5 |  | -80.5
Horizontal Pared | Strada | No | Color Jaga | STRW.06507016.klr | 65 | 70 | 16 | 17 | 1521 | 130.7825 | 0.25369 | [8 empty] | A09 | 534 | STRW1.06507016 |  | 534 |  | 1521 | 1521 | 1521 | H | 1.47 | 1.47 | 1.47 |  | 0.0002083 | 1.724 | 4 | 0.0013928 | [8 empty] | 44: 0.0001276; 45: 1.7219 | 482 |  | -52
Horizontal Pared | Strada Hybrid | Si | Color Jaga | STRW.06507016.klrACO | 65 | 70 | 16DBH | 17 | 1747.2217 | 150.234 | 0.33376 |  | 30 | 288.6 | 288.6 | 124.0757 | 1.6998 |  | 41.1 | A09 | 807 | STRW1.06507016/HYB |  | 807 |  | 2312.5 | 1747.2217 | 1627.6272 | H+C-3sp | 1.1 | 1.1 | 1.1 |  | 0.0002083 | 1.724 | 4 | 0.0013928 |  | 288.6 | 218.0533 | 203.1279 |  | 0.95 | 0.95 | 0.95 | 44: 0.0003969; 45: 1.7346; 47: 41.1; 48: 30; 49: 26; 51: 49.1; 52: 38; 53: 34; 61: 7.2; 62: 5.6; 63: 5.1 | 736.9 |  | -70.1
Horizontal Pared | Strada | No | Gris 001 | STRW.06507020.001 | 65 | 70 | 20 | 22 | 1880 | 161.6509 | 0.10528 | [8 empty] | A09 | 350 | STRW0.06507020 |  | 350 |  | 1880 | 1880 | 1880 | H | 1.355 | 1.355 | 1.355 |  | 0.0001276 | 1.7219 | 2 | 0.00037661 | [8 empty] | 44: 0.0003969; 45: 1.7346 | 308.7 |  | -41.3
Horizontal Pared | Strada Hybrid | Si | Gris 001 | STRW.06507020.001ACO | 65 | 70 | 20DBH | 22 | 1619.1421 | 139.2212 | 0.078367 |  | 30 | 218.64 | 218.64 | 93.9983 | 0.52523 |  | 41.1 | A09 | 623 | STRW0.06507020/HYB |  | 623 |  | 1935.84 | 1619.1421 | 1509.8408 | H+C-3sp | 1.08 | 1.08 | 1.08 |  | 0.0001276 | 1.7219 | 2 | 0.00037661 |  | 218.64 | 182.8711 | 170.5263 |  | 0.95 | 0.95 | 0.95 | 44: 0.0002083; 45: 1.724; 47: 41.1; 48: 30; 49: 26; 51: 49.1; 52: 38; 53: 34; 61: 7.2; 62: 5.6; 63: 5.1 | 548.9 |  | -74.1
Horizontal Pared | Strada | No | RAL9016 | STRW.06507020.133 | 65 | 70 | 20 | 22 | 1880 | 161.6509 | 0.10528 | [8 empty] | A09 | 350 | STRW0.06507020 |  | 350 |  | 1880 | 1880 | 1880 | H | 1.355 | 1.355 | 1.355 |  | 0.0001276 | 1.7219 | 2 | 0.00037661 | [8 empty] | 44: 0.0003969; 45: 1.7346 | 308.7 |  | -41.3
Horizontal Pared | Strada Hybrid | Si | RAL9016 | STRW.06507020.133ACO | 65 | 70 | 20DBH | 22 | 1619.1421 | 139.2212 | 0.078367 |  | 30 | 218.64 | 218.64 | 93.9983 | 0.52523 |  | 41.1 | A09 | 623 | STRW0.06507020/HYB |  | 623 |  | 1935.84 | 1619.1421 | 1509.8408 | H+C-3sp | 1.08 | 1.08 | 1.08 |  | 0.0001276 | 1.7219 | 2 | 0.00037661 |  | 218.64 | 182.8711 | 170.5263 |  | 0.95 | 0.95 | 0.95 | 44: 0.0002083; 45: 1.724; 47: 41.1; 48: 30; 49: 26; 51: 49.1; 52: 38; 53: 34; 61: 7.2; 62: 5.6; 63: 5.1 | 548.9 |  | -74.1
Horizontal Pared | Strada | No | Color Jaga | STRW.06507020.klr | 65 | 70 | 20 | 22 | 1880 | 161.6509 | 0.10528 | [8 empty] | A09 | 458 | STRW1.06507020 |  | 458 |  | 1880 | 1880 | 1880 | H | 1.355 | 1.355 | 1.355 |  | 0.0001276 | 1.7219 | 2 | 0.00037661 | [8 empty] | 44: 0.0002083; 45: 1.724 | 408.8 |  | -49.2
Horizontal Pared | Strada Hybrid | Si | Color Jaga | STRW.06507020.klrACO | 65 | 70 | 20DBH | 22 | 1619.1421 | 139.2212 | 0.078367 |  | 30 | 218.64 | 218.64 | 93.9983 | 0.31869 |  | 41.1 | A09 | 731 | STRW1.06507020/HYB |  | 731 |  | 1935.84 | 1619.1421 | 1509.8408 | H+C-3sp | 1.08 | 1.08 | 1.08 |  | 0.0001276 | 1.7219 | 2 | 0.00037661 |  | 218.64 | 182.8711 | 170.5263 |  | 0.95 | 0.95 | 0.95 | 44: 0.0001276; 45: 1.7219; 47: 41.1; 48: 30; 49: 26; 51: 49.1; 52: 38; 53: 34; 61: 7.2; 62: 5.6; 63: 5.1 | 663.8 |  | -67.2
Horizontal Pared | Strada | No | Gris 001 | STRW.06507021.001 | 65 | 70 | 21 | 22 | 2121 | 182.3732 | 0.18935 | [8 empty] | A09 | 477 | STRW0.06507021 |  | 477 |  | 2121 | 2121 | 2121 | H | 1.497 | 1.497 | 1.497 |  | 0.0001276 | 1.7219 | 4 | 0.0005142 | [8 empty] | 44: 0.0001276; 45: 1.7219 | 420 |  | -57
Horizontal Pared | Strada Hybrid | Si | Gris 001 | STRW.06507021.001ACO | 65 | 70 | 21DBH | 22 | 2123.1559 | 182.5585 | 0.18973 |  | 30 | 315.8135 | 315.8135 | 135.7754 | 1.9873 |  | 41.1 | A09 | 750 | STRW0.06507021/HYB |  | 750 |  | 2810.06 | 2123.1559 | 1977.8292 | H+C-3sp | 1.05 | 1.05 | 1.05 |  | 0.0001276 | 1.7219 | 4 | 0.0005142 |  | 315.8135 | 238.6146 | 222.2818 |  | 0.85 | 0.85 | 0.85 | 44: 0.0003969; 45: 1.7346; 47: 41.1; 48: 30; 49: 26; 51: 49.1; 52: 38; 53: 34; 61: 7.2; 62: 5.6; 63: 5.1 | 655 |  | -95
Horizontal Pared | Strada | No | RAL9016 | STRW.06507021.133 | 65 | 70 | 21 | 22 | 2121 | 182.3732 | 0.18935 | [8 empty] | A09 | 477 | STRW0.06507021 |  | 477 |  | 2121 | 2121 | 2121 | H | 1.497 | 1.497 | 1.497 |  | 0.0001276 | 1.7219 | 4 | 0.0005142 | [8 empty] | 44: 0.0001276; 45: 1.7219 | 420 |  | -57
Horizontal Pared | Strada Hybrid | Si | RAL9016 | STRW.06507021.133ACO | 65 | 70 | 21DBH | 22 | 2123.1559 | 182.5585 | 0.18973 |  | 30 | 315.8135 | 315.8135 | 135.7754 | 1.9873 |  | 41.1 | A09 | 750 | STRW0.06507021/HYB |  | 750 |  | 2810.06 | 2123.1559 | 1977.8292 | H+C-3sp | 1.05 | 1.05 | 1.05 |  | 0.0001276 | 1.7219 | 4 | 0.0005142 |  | 315.8135 | 238.6146 | 222.2818 |  | 0.85 | 0.85 | 0.85 | 44: 0.0003969; 45: 1.7346; 47: 41.1; 48: 30; 49: 26; 51: 49.1; 52: 38; 53: 34; 61: 7.2; 62: 5.6; 63: 5.1 | 655 |  | -95
Horizontal Pared | Strada | No | Color Jaga | STRW.06507021.klr | 65 | 70 | 21 | 22 | 2121 | 182.3732 | 0.18935 | [8 empty] | A09 | 585 | STRW1.06507021 |  | 585 |  | 2121 | 2121 | 2121 | H | 1.497 | 1.497 | 1.497 |  | 0.0001276 | 1.7219 | 4 | 0.0005142 | [8 empty] | 44: 0.0003969; 45: 1.7346 | 520.3 |  | -64.7
Horizontal Pared | Strada Hybrid | Si | Color Jaga | STRW.06507021.klrACO | 65 | 70 | 21DBH | 22 | 2123.1559 | 182.5585 | 0.18973 |  | 30 | 315.8135 | 315.8135 | 135.7754 | 0.99009 |  | 41.1 | A09 | 858 | STRW1.06507021/HYB |  | 858 |  | 2810.06 | 2123.1559 | 1977.8292 | H+C-3sp | 1.05 | 1.05 | 1.05 |  | 0.0001276 | 1.7219 | 4 | 0.0005142 |  | 315.8135 | 238.6146 | 222.2818 |  | 0.85 | 0.85 | 0.85 | 44: 0.0002083; 45: 1.724; 47: 41.1; 48: 30; 49: 26; 51: 49.1; 52: 38; 53: 34; 61: 7.2; 62: 5.6; 63: 5.1 | 775.3 |  | -82.7
Horizontal Pared | Strada | No | Gris 001 | STRW.06508006.001 | 65 | 80 | 06 | 9 | 853 | 73.3448 | 0.1151 | [8 empty] | A09 | 335 | STRW0.06508006 |  | 335 |  | 853 | 853 | 853 | H | 1.35 | 1.35 | 1.35 |  | 0.00016126 | 2.1459 | 4 | 0.0013916 | [29 empty] | 269.4 |  | -65.6
Horizontal Pared | Strada | No | RAL9016 | STRW.06508006.133 | 65 | 80 | 06 | 9 | 853 | 73.3448 | 0.1151 | [8 empty] | A09 | 335 | STRW0.06508006 |  | 335 |  | 853 | 853 | 853 | H | 1.35 | 1.35 | 1.35 |  | 0.00016126 | 2.1459 | 4 | 0.0013916 | [29 empty] | 269.4 |  | -65.6
Horizontal Pared | Strada | No | Color Jaga | STRW.06508006.klr | 65 | 80 | 06 | 9 | 853 | 73.3448 | 0.1151 | [8 empty] | A09 | 424 | STRW1.06508006 |  | 424 |  | 853 | 853 | 853 | H | 1.35 | 1.35 | 1.35 |  | 0.00016126 | 2.1459 | 4 | 0.0013916 | [29 empty] | 351.5 |  | -72.5
Horizontal Pared | Strada | No | Gris 001 | STRW.06508010.001 | 65 | 80 | 10 | 12 | 969 | 83.319 | 0.035945 | [8 empty] | A09 | 269 | STRW0.06508010 |  | 269 |  | 969 | 969 | 969 | H | 1.371 | 1.371 | 1.371 |  | 0.0003969 | 1.7346 | 2 | 0.00036735 | [8 empty] | 44: 0.0001276; 45: 1.7219 | 227.8 |  | -41.2
Horizontal Pared | Strada Hybrid | Si | Gris 001 | STRW.06508010.001ACO | 65 | 80 | 10DBH | 12 | 1304.1434 | 112.1361 | 0.063605 |  | 30 | 218.24 | 218.24 | 93.8263 | 1.0468 |  | 41.8 | A09 | 547 | STRW0.06508010/HYB |  | 547 |  | 1574.18 | 1304.1434 | 1214.227 | H+C-3sp | 1.08 | 1.08 | 1.08 |  | 0.0003969 | 1.7346 | 2 | 0.00036735 |  | 218.24 | 180.8029 | 168.3371 |  | 0.98 | 0.98 | 0.98 | 44: 0.0003969; 45: 1.7346; 47: 41.8; 48: 30; 49: 26; 51: 49.8; 52: 38; 53: 34; 61: 9.1; 62: 6.8; 63: 6.3 | 500.1 |  | -46.9
Horizontal Pared | Strada | No | RAL9016 | STRW.06508010.133 | 65 | 80 | 10 | 12 | 969 | 83.319 | 0.035945 | [8 empty] | A09 | 269 | STRW0.06508010 |  | 269 |  | 969 | 969 | 969 | H | 1.371 | 1.371 | 1.371 |  | 0.0003969 | 1.7346 | 2 | 0.00036735 | [8 empty] | 44: 0.0001276; 45: 1.7219 | 227.8 |  | -41.2
Horizontal Pared | Strada Hybrid | Si | RAL9016 | STRW.06508010.133ACO | 65 | 80 | 10DBH | 12 | 1304.1434 | 112.1361 | 0.063605 |  | 30 | 218.24 | 218.24 | 93.8263 | 1.0468 |  | 41.8 | A09 | 547 | STRW0.06508010/HYB |  | 547 |  | 1574.18 | 1304.1434 | 1214.227 | H+C-3sp | 1.08 | 1.08 | 1.08 |  | 0.0003969 | 1.7346 | 2 | 0.00036735 |  | 218.24 | 180.8029 | 168.3371 |  | 0.98 | 0.98 | 0.98 | 44: 0.0003969; 45: 1.7346; 47: 41.8; 48: 30; 49: 26; 51: 49.8; 52: 38; 53: 34; 61: 9.1; 62: 6.8; 63: 6.3 | 500.1 |  | -46.9
Horizontal Pared | Strada | No | Color Jaga | STRW.06508010.klr | 65 | 80 | 10 | 12 | 969 | 83.319 | 0.035945 | [8 empty] | A09 | 367 | STRW1.06508010 |  | 367 |  | 969 | 969 | 969 | H | 1.371 | 1.371 | 1.371 |  | 0.0003969 | 1.7346 | 2 | 0.00036735 | [8 empty] | 44: 0.0003969; 45: 1.7346 | 316.9 |  | -50.1
Horizontal Pared | Strada Hybrid | Si | Color Jaga | STRW.06508010.klrACO | 65 | 80 | 10DBH | 12 | 1304.1434 | 112.1361 | 0.063605 |  | 30 | 218.24 | 218.24 | 93.8263 | 0.52357 |  | 41.8 | A09 | 645 | STRW1.06508010/HYB |  | 645 |  | 1574.18 | 1304.1434 | 1214.227 | H+C-3sp | 1.08 | 1.08 | 1.08 |  | 0.0003969 | 1.7346 | 2 | 0.00036735 |  | 218.24 | 180.8029 | 168.3371 |  | 0.98 | 0.98 | 0.98 | 44: 0.0002083; 45: 1.724; 47: 41.8; 48: 30; 49: 26; 51: 49.8; 52: 38; 53: 34; 61: 9.1; 62: 6.8; 63: 6.3 | 600.1 |  | -44.9
Horizontal Pared | Strada | No | Gris 001 | STRW.06508011.001 | 65 | 80 | 11 | 12 | 1234 | 106.1049 | 0.096682 | [8 empty] | A09 | 387 | STRW0.06508011 |  | 387 |  | 1234 | 1234 | 1234 | H | 1.437 | 1.437 | 1.437 |  | 0.0003969 | 1.7346 | 4 | 0.00057429 | [8 empty] | 44: 0.0002083; 45: 1.724 | 322 |  | -65
Horizontal Pared | Strada Hybrid | Si | Gris 001 | STRW.06508011.001ACO | 65 | 80 | 11DBH | 12 | 1769.5053 | 152.1501 | 0.19255 |  | 30 | 330.9095 | 330.9095 | 142.2655 | 0.65054 |  | 41.8 | A09 | 665 | STRW0.06508011/HYB |  | 665 |  | 2135.9 | 1769.5053 | 1647.5037 | H+C-3sp | 1.1 | 1.1 | 1.1 |  | 0.0003969 | 1.7346 | 4 | 0.00057429 |  | 330.9095 | 274.1449 | 255.2435 |  | 0.95 | 0.95 | 0.95 | 44: 0.0001276; 45: 1.7219; 47: 41.8; 48: 30; 49: 26; 51: 49.8; 52: 38; 53: 34; 61: 9.1; 62: 6.8; 63: 6.3 | 589.8 |  | -75.2
Horizontal Pared | Strada | No | RAL9016 | STRW.06508011.133 | 65 | 80 | 11 | 12 | 1234 | 106.1049 | 0.096682 | [8 empty] | A09 | 387 | STRW0.06508011 |  | 387 |  | 1234 | 1234 | 1234 | H | 1.437 | 1.437 | 1.437 |  | 0.0003969 | 1.7346 | 4 | 0.00057429 | [8 empty] | 44: 0.0002083; 45: 1.724 | 322 |  | -65
Horizontal Pared | Strada Hybrid | Si | RAL9016 | STRW.06508011.133ACO | 65 | 80 | 11DBH | 12 | 1769.5053 | 152.1501 | 0.19255 |  | 30 | 330.9095 | 330.9095 | 142.2655 | 0.65054 |  | 41.8 | A09 | 665 | STRW0.06508011/HYB |  | 665 |  | 2135.9 | 1769.5053 | 1647.5037 | H+C-3sp | 1.1 | 1.1 | 1.1 |  | 0.0003969 | 1.7346 | 4 | 0.00057429 |  | 330.9095 | 274.1449 | 255.2435 |  | 0.95 | 0.95 | 0.95 | 44: 0.0001276; 45: 1.7219; 47: 41.8; 48: 30; 49: 26; 51: 49.8; 52: 38; 53: 34; 61: 9.1; 62: 6.8; 63: 6.3 | 589.8 |  | -75.2
Horizontal Pared | Strada | No | Color Jaga | STRW.06508011.klr | 65 | 80 | 11 | 12 | 1234 | 106.1049 | 0.096682 | [8 empty] | A09 | 485 | STRW1.06508011 |  | 485 |  | 1234 | 1234 | 1234 | H | 1.437 | 1.437 | 1.437 |  | 0.0003969 | 1.7346 | 4 | 0.00057429 | [8 empty] | 44: 0.0001276; 45: 1.7219 | 411 |  | -74
Horizontal Pared | Strada Hybrid | Si | Color Jaga | STRW.06508011.klrACO | 65 | 80 | 11DBH | 12 | 1769.5053 | 152.1501 | 0.19255 |  | 30 | 330.9095 | 330.9095 | 142.2655 | 2.155 |  | 41.8 | A09 | 763 | STRW1.06508011/HYB |  | 763 |  | 2135.9 | 1769.5053 | 1647.5037 | H+C-3sp | 1.1 | 1.1 | 1.1 |  | 0.0003969 | 1.7346 | 4 | 0.00057429 |  | 330.9095 | 274.1449 | 255.2435 |  | 0.95 | 0.95 | 0.95 | 44: 0.0003969; 45: 1.7346; 47: 41.8; 48: 30; 49: 26; 51: 49.8; 52: 38; 53: 34; 61: 9.1; 62: 6.8; 63: 6.3 | 694.2 |  | -68.8
Horizontal Pared | Strada | No | Gris 001 | STRW.06508015.001 | 65 | 80 | 15 | 17 | 1538 | 132.2442 | 0.091316 | [8 empty] | A09 | 322 | STRW0.06508015 |  | 322 |  | 1538 | 1538 | 1538 | H | 1.355 | 1.355 | 1.355 |  | 0.0002083 | 1.724 | 2 | 0.00046183 | [8 empty] | 44: 0.0003969; 45: 1.7346 | 285 |  | -37
Horizontal Pared | Strada Hybrid | Si | Gris 001 | STRW.06508015.001ACO | 65 | 80 | 15DBH | 17 | 1496.2563 | 128.6549 | 0.086515 |  | 30 | 274.04 | 274.04 | 117.816 | 0.77526 |  | 42.4 | A09 | 605 | STRW0.06508015/HYB |  | 605 |  | 2007.56 | 1496.2563 | 1395.3374 | H+C-3sp | 1.08 | 1.08 | 1.08 |  | 0.0002083 | 1.724 | 2 | 0.00046183 |  | 274.04 | 204.245 | 190.4692 |  | 1.01 | 1.01 | 1.01 | 44: 0.0002083; 45: 1.724; 47: 42.4; 48: 30; 49: 26; 51: 50.4; 52: 38; 53: 34; 61: 9; 62: 6.7; 63: 6 | 555.6 |  | -49.4
Horizontal Pared | Strada | No | RAL9016 | STRW.06508015.133 | 65 | 80 | 15 | 17 | 1538 | 132.2442 | 0.091316 | [8 empty] | A09 | 322 | STRW0.06508015 |  | 322 |  | 1538 | 1538 | 1538 | H | 1.355 | 1.355 | 1.355 |  | 0.0002083 | 1.724 | 2 | 0.00046183 | [8 empty] | 44: 0.0003969; 45: 1.7346 | 285 |  | -37
Horizontal Pared | Strada Hybrid | Si | RAL9016 | STRW.06508015.133ACO | 65 | 80 | 15DBH | 17 | 1496.2563 | 128.6549 | 0.086515 |  | 30 | 274.04 | 274.04 | 117.816 | 0.77526 |  | 42.4 | A09 | 605 | STRW0.06508015/HYB |  | 605 |  | 2007.56 | 1496.2563 | 1395.3374 | H+C-3sp | 1.08 | 1.08 | 1.08 |  | 0.0002083 | 1.724 | 2 | 0.00046183 |  | 274.04 | 204.245 | 190.4692 |  | 1.01 | 1.01 | 1.01 | 44: 0.0002083; 45: 1.724; 47: 42.4; 48: 30; 49: 26; 51: 50.4; 52: 38; 53: 34; 61: 9; 62: 6.7; 63: 6 | 555.6 |  | -49.4
Horizontal Pared | Strada | No | Color Jaga | STRW.06508015.klr | 65 | 80 | 15 | 17 | 1538 | 132.2442 | 0.091316 | [8 empty] | A09 | 430 | STRW1.06508015 |  | 430 |  | 1538 | 1538 | 1538 | H | 1.355 | 1.355 | 1.355 |  | 0.0002083 | 1.724 | 2 | 0.00046183 | [8 empty] | 44: 0.0002083; 45: 1.724 | 383.8 |  | -46.2
Horizontal Pared | Strada Hybrid | Si | Color Jaga | STRW.06508015.klrACO | 65 | 80 | 15DBH | 17 | 1496.2563 | 128.6549 | 0.086515 |  | 30 | 274.04 | 274.04 | 117.816 | 0.47017 |  | 42.4 | A09 | 713 | STRW1.06508015/HYB |  | 713 |  | 2007.56 | 1496.2563 | 1395.3374 | H+C-3sp | 1.08 | 1.08 | 1.08 |  | 0.0002083 | 1.724 | 2 | 0.00046183 |  | 274.04 | 204.245 | 190.4692 |  | 1.01 | 1.01 | 1.01 | 44: 0.0001276; 45: 1.7219; 47: 42.4; 48: 30; 49: 26; 51: 50.4; 52: 38; 53: 34; 61: 9; 62: 6.7; 63: 6 | 668.1 |  | -44.9
Horizontal Pared | Strada | No | Gris 001 | STRW.06508016.001 | 65 | 80 | 16 | 17 | 1738 | 149.4411 | 0.33486 | [8 empty] | A09 | 468 | STRW0.06508016 |  | 468 |  | 1738 | 1738 | 1738 | H | 1.47 | 1.47 | 1.47 |  | 0.0002083 | 1.724 | 4 | 0.0013928 | [8 empty] | 44: 0.0001276; 45: 1.7219 | 418.8 |  | -49.2
Horizontal Pared | Strada Hybrid | Si | Gris 001 | STRW.06508016.001ACO | 65 | 80 | 16DBH | 17 | 2188.0092 | 188.1349 | 0.52779 |  | 30 | 415.7875 | 415.7875 | 178.7564 | 3.2022 |  | 42.4 | A09 | 751 | STRW0.06508016/HYB |  | 751 |  | 2935.7 | 2188.0092 | 2040.4332 | H+C-3sp | 1.1 | 1.1 | 1.1 |  | 0.0002083 | 1.724 | 4 | 0.0013928 |  | 415.7875 | 309.891 | 288.9895 |  | 0.95 | 0.95 | 0.95 | 44: 0.0003969; 45: 1.7346; 47: 42.4; 48: 30; 49: 26; 51: 50.4; 52: 38; 53: 34; 61: 9; 62: 6.7; 63: 6 | 683.1 |  | -67.9
Horizontal Pared | Strada | No | RAL9016 | STRW.06508016.133 | 65 | 80 | 16 | 17 | 1738 | 149.4411 | 0.33486 | [8 empty] | A09 | 468 | STRW0.06508016 |  | 468 |  | 1738 | 1738 | 1738 | H | 1.47 | 1.47 | 1.47 |  | 0.0002083 | 1.724 | 4 | 0.0013928 | [8 empty] | 44: 0.0001276; 45: 1.7219 | 418.8 |  | -49.2
Horizontal Pared | Strada Hybrid | Si | RAL9016 | STRW.06508016.133ACO | 65 | 80 | 16DBH | 17 | 2188.0092 | 188.1349 | 0.52779 |  | 30 | 415.7875 | 415.7875 | 178.7564 | 3.2022 |  | 42.4 | A09 | 751 | STRW0.06508016/HYB |  | 751 |  | 2935.7 | 2188.0092 | 2040.4332 | H+C-3sp | 1.1 | 1.1 | 1.1 |  | 0.0002083 | 1.724 | 4 | 0.0013928 |  | 415.7875 | 309.891 | 288.9895 |  | 0.95 | 0.95 | 0.95 | 44: 0.0003969; 45: 1.7346; 47: 42.4; 48: 30; 49: 26; 51: 50.4; 52: 38; 53: 34; 61: 9; 62: 6.7; 63: 6 | 683.1 |  | -67.9
Horizontal Pared | Strada | No | Color Jaga | STRW.06508016.klr | 65 | 80 | 16 | 17 | 1738 | 149.4411 | 0.33486 | [8 empty] | A09 | 575 | STRW1.06508016 |  | 575 |  | 1738 | 1738 | 1738 | H | 1.47 | 1.47 | 1.47 |  | 0.0002083 | 1.724 | 4 | 0.0013928 | [8 empty] | 44: 0.0003969; 45: 1.7346 | 517.8 |  | -57.2
Horizontal Pared | Strada Hybrid | Si | Color Jaga | STRW.06508016.klrACO | 65 | 80 | 16DBH | 17 | 2188.0092 | 188.1349 | 0.52779 |  | 30 | 415.7875 | 415.7875 | 178.7564 | 1.5907 |  | 42.4 | A09 | 859 | STRW1.06508016/HYB |  | 859 |  | 2935.7 | 2188.0092 | 2040.4332 | H+C-3sp | 1.1 | 1.1 | 1.1 |  | 0.0002083 | 1.724 | 4 | 0.0013928 |  | 415.7875 | 309.891 | 288.9895 |  | 0.95 | 0.95 | 0.95 | 44: 0.0002083; 45: 1.724; 47: 42.4; 48: 30; 49: 26; 51: 50.4; 52: 38; 53: 34; 61: 9; 62: 6.7; 63: 6 | 802 |  | -57
Horizontal Pared | Strada | No | Gris 001 | STRW.06508020.001 | 65 | 80 | 20 | 22 | 2148 | 184.6948 | 0.13901 | [8 empty] | A09 | 377 | STRW0.06508020 |  | 377 |  | 2148 | 2148 | 2148 | H | 1.355 | 1.355 | 1.355 |  | 0.0001276 | 1.7219 | 2 | 0.00037661 | [8 empty] | 44: 0.0002083; 45: 1.724 | 332 |  | -45
Horizontal Pared | Strada Hybrid | Si | Gris 001 | STRW.06508020.001ACO | 65 | 80 | 20DBH | 22 | 2086.4239 | 179.4002 | 0.13126 |  | 30 | 311.24 | 311.24 | 133.8091 | 0.58539 |  | 42.4 | A09 | 661 | STRW0.06508020/HYB |  | 661 |  | 2518.44 | 2086.4239 | 1942.5719 | H+C-3sp | 1.08 | 1.08 | 1.08 |  | 0.0001276 | 1.7219 | 2 | 0.00037661 |  | 311.24 | 257.8495 | 240.0717 |  | 0.95 | 0.95 | 0.95 | 44: 0.0001276; 45: 1.7219; 47: 42.4; 48: 30; 49: 26; 51: 50.4; 52: 38; 53: 34; 61: 9; 62: 6.7; 63: 6 | 600.5 |  | -60.5
Horizontal Pared | Strada | No | RAL9016 | STRW.06508020.133 | 65 | 80 | 20 | 22 | 2148 | 184.6948 | 0.13901 | [8 empty] | A09 | 377 | STRW0.06508020 |  | 377 |  | 2148 | 2148 | 2148 | H | 1.355 | 1.355 | 1.355 |  | 0.0001276 | 1.7219 | 2 | 0.00037661 | [8 empty] | 44: 0.0002083; 45: 1.724 | 332 |  | -45
Horizontal Pared | Strada Hybrid | Si | RAL9016 | STRW.06508020.133ACO | 65 | 80 | 20DBH | 22 | 2086.4239 | 179.4002 | 0.13126 |  | 30 | 311.24 | 311.24 | 133.8091 | 0.58539 |  | 42.4 | A09 | 661 | STRW0.06508020/HYB |  | 661 |  | 2518.44 | 2086.4239 | 1942.5719 | H+C-3sp | 1.08 | 1.08 | 1.08 |  | 0.0001276 | 1.7219 | 2 | 0.00037661 |  | 311.24 | 257.8495 | 240.0717 |  | 0.95 | 0.95 | 0.95 | 44: 0.0001276; 45: 1.7219; 47: 42.4; 48: 30; 49: 26; 51: 50.4; 52: 38; 53: 34; 61: 9; 62: 6.7; 63: 6 | 600.5 |  | -60.5
Horizontal Pared | Strada | No | Color Jaga | STRW.06508020.klr | 65 | 80 | 20 | 22 | 2148 | 184.6948 | 0.13901 | [8 empty] | A09 | 493 | STRW1.06508020 |  | 493 |  | 2148 | 2148 | 2148 | H | 1.355 | 1.355 | 1.355 |  | 0.0001276 | 1.7219 | 2 | 0.00037661 | [8 empty] | 44: 0.0001276; 45: 1.7219 | 438.8 |  | -54.2
Horizontal Pared | Strada Hybrid | Si | Color Jaga | STRW.06508020.klrACO | 65 | 80 | 20DBH | 22 | 2086.4239 | 179.4002 | 0.13126 |  | 30 | 311.24 | 311.24 | 133.8091 | 1.9377 |  | 42.4 | A09 | 777 | STRW1.06508020/HYB |  | 777 |  | 2518.44 | 2086.4239 | 1942.5719 | H+C-3sp | 1.08 | 1.08 | 1.08 |  | 0.0001276 | 1.7219 | 2 | 0.00037661 |  | 311.24 | 257.8495 | 240.0717 |  | 0.95 | 0.95 | 0.95 | 44: 0.0003969; 45: 1.7346; 47: 42.4; 48: 30; 49: 26; 51: 50.4; 52: 38; 53: 34; 61: 9; 62: 6.7; 63: 6 | 723 |  | -54
Horizontal Pared | Strada | No | Gris 001 | STRW.06508021.001 | 65 | 80 | 21 | 22 | 2424 | 208.4265 | 0.2512 | [8 empty] | A09 | 513 | STRW0.06508021 |  | 513 |  | 2424 | 2424 | 2424 | H | 1.497 | 1.497 | 1.497 |  | 0.0001276 | 1.7219 | 4 | 0.0005142 | [8 empty] | 44: 0.0003969; 45: 1.7346 | 451.3 |  | -61.7
Horizontal Pared | Strada Hybrid | Si | Gris 001 | STRW.06508021.001ACO | 65 | 80 | 21DBH | 22 | 2817.8416 | 242.2908 | 0.33767 |  | 30 | 453.6385 | 453.6385 | 195.0294 | 1.8485 |  | 42.4 | A09 | 797 | STRW0.06508021/HYB |  | 797 |  | 3780.76 | 2817.8416 | 2627.7849 | H+C-3sp | 1.05 | 1.05 | 1.05 |  | 0.0001276 | 1.7219 | 4 | 0.0005142 |  | 453.6385 | 338.1017 | 315.2976 |  | 0.85 | 0.85 | 0.85 | 44: 0.0002083; 45: 1.724; 47: 42.4; 48: 30; 49: 26; 51: 50.4; 52: 38; 53: 34; 61: 9; 62: 6.7; 63: 6 | 714 |  | -83
Horizontal Pared | Strada | No | RAL9016 | STRW.06508021.133 | 65 | 80 | 21 | 22 | 2424 | 208.4265 | 0.2512 | [8 empty] | A09 | 513 | STRW0.06508021 |  | 513 |  | 2424 | 2424 | 2424 | H | 1.497 | 1.497 | 1.497 |  | 0.0001276 | 1.7219 | 4 | 0.0005142 | [8 empty] | 44: 0.0003969; 45: 1.7346 | 451.3 |  | -61.7
Horizontal Pared | Strada Hybrid | Si | RAL9016 | STRW.06508021.133ACO | 65 | 80 | 21DBH | 22 | 2817.8416 | 242.2908 | 0.33767 |  | 30 | 453.6385 | 453.6385 | 195.0294 | 1.8485 |  | 42.4 | A09 | 797 | STRW0.06508021/HYB |  | 797 |  | 3780.76 | 2817.8416 | 2627.7849 | H+C-3sp | 1.05 | 1.05 | 1.05 |  | 0.0001276 | 1.7219 | 4 | 0.0005142 |  | 453.6385 | 338.1017 | 315.2976 |  | 0.85 | 0.85 | 0.85 | 44: 0.0002083; 45: 1.724; 47: 42.4; 48: 30; 49: 26; 51: 50.4; 52: 38; 53: 34; 61: 9; 62: 6.7; 63: 6 | 714 |  | -83
Horizontal Pared | Strada | No | Color Jaga | STRW.06508021.klr | 65 | 80 | 21 | 22 | 2424 | 208.4265 | 0.2512 | [8 empty] | A09 | 629 | STRW1.06508021 |  | 629 |  | 2424 | 2424 | 2424 | H | 1.497 | 1.497 | 1.497 |  | 0.0001276 | 1.7219 | 4 | 0.0005142 | [8 empty] | 44: 0.0002083; 45: 1.724 | 557.9 |  | -71.1
Horizontal Pared | Strada Hybrid | Si | Color Jaga | STRW.06508021.klrACO | 65 | 80 | 21DBH | 22 | 2817.8416 | 242.2908 | 0.33767 |  | 30 | 453.6385 | 453.6385 | 195.0294 | 1.1199 |  | 42.4 | A09 | 913 | STRW1.06508021/HYB |  | 913 |  | 3780.76 | 2817.8416 | 2627.7849 | H+C-3sp | 1.05 | 1.05 | 1.05 |  | 0.0001276 | 1.7219 | 4 | 0.0005142 |  | 453.6385 | 338.1017 | 315.2976 |  | 0.85 | 0.85 | 0.85 | 44: 0.0001276; 45: 1.7219; 47: 42.4; 48: 30; 49: 26; 51: 50.4; 52: 38; 53: 34; 61: 9; 62: 6.7; 63: 6 | 842.2 |  | -70.8
Horizontal Pared | Strada | No | Gris 001 | STRW.06509006.001 | 65 | 90 | 06 | 9 | 959 | 82.4592 | 0.15458 | [8 empty] | A09 | 352 | STRW0.06509006 |  | 352 |  | 959 | 959 | 959 | H | 1.35 | 1.35 | 1.35 |  | 0.00016126 | 2.1459 | 4 | 0.0013916 | [29 empty] | 290.5 |  | -61.5
Horizontal Pared | Strada | No | RAL9016 | STRW.06509006.133 | 65 | 90 | 06 | 9 | 959 | 82.4592 | 0.15458 | [8 empty] | A09 | 352 | STRW0.06509006 |  | 352 |  | 959 | 959 | 959 | H | 1.35 | 1.35 | 1.35 |  | 0.00016126 | 2.1459 | 4 | 0.0013916 | [29 empty] | 290.5 |  | -61.5
Horizontal Pared | Strada | No | Color Jaga | STRW.06509006.klr | 65 | 90 | 06 | 9 | 959 | 82.4592 | 0.15458 | [8 empty] | A09 | 446 | STRW1.06509006 |  | 446 |  | 959 | 959 | 959 | H | 1.35 | 1.35 | 1.35 |  | 0.00016126 | 2.1459 | 4 | 0.0013916 | [29 empty] | 379.1 |  | -66.9
Horizontal Pared | Strada | No | Gris 001 | STRW.06509010.001 | 65 | 90 | 10 | 12 | 1090 | 93.7231 | 0.047104 | [8 empty] | A09 | 283 | STRW0.06509010 |  | 283 |  | 1090 | 1090 | 1090 | H | 1.371 | 1.371 | 1.371 |  | 0.0003969 | 1.7346 | 2 | 0.00036735 | [8 empty] | 44: 0.0003969; 45: 1.7346 | 242.5 |  | -40.5
Horizontal Pared | Strada Hybrid | Si | Gris 001 | STRW.06509010.001ACO | 65 | 90 | 10DBH | 12 | 1501.3 | 129.0886 | 0.086968 |  | 30 | 253.44 | 253.44 | 108.9596 | 0.67754 |  | 42.4 | A09 | 618 | STRW0.06509010/HYB |  | 618 |  | 1828.08 | 1501.3 | 1395.6272 | H+C-3sp | 1.08 | 1.08 | 1.08 |  | 0.0003969 | 1.7346 | 2 | 0.00036735 |  | 253.44 | 208.1361 | 193.4859 |  | 0.98 | 0.98 | 0.98 | 44: 0.0002083; 45: 1.724; 47: 42.4; 48: 30; 49: 26; 51: 50.4; 52: 38; 53: 34; 61: 10.3; 62: 7.4; 63: 6.7 | 554.9 |  | -63.1
Horizontal Pared | Strada | No | RAL9016 | STRW.06509010.133 | 65 | 90 | 10 | 12 | 1090 | 93.7231 | 0.047104 | [8 empty] | A09 | 283 | STRW0.06509010 |  | 283 |  | 1090 | 1090 | 1090 | H | 1.371 | 1.371 | 1.371 |  | 0.0003969 | 1.7346 | 2 | 0.00036735 | [8 empty] | 44: 0.0003969; 45: 1.7346 | 242.5 |  | -40.5
Horizontal Pared | Strada Hybrid | Si | RAL9016 | STRW.06509010.133ACO | 65 | 90 | 10DBH | 12 | 1501.3 | 129.0886 | 0.086968 |  | 30 | 253.44 | 253.44 | 108.9596 | 0.67754 |  | 42.4 | A09 | 618 | STRW0.06509010/HYB |  | 618 |  | 1828.08 | 1501.3 | 1395.6272 | H+C-3sp | 1.08 | 1.08 | 1.08 |  | 0.0003969 | 1.7346 | 2 | 0.00036735 |  | 253.44 | 208.1361 | 193.4859 |  | 0.98 | 0.98 | 0.98 | 44: 0.0002083; 45: 1.724; 47: 42.4; 48: 30; 49: 26; 51: 50.4; 52: 38; 53: 34; 61: 10.3; 62: 7.4; 63: 6.7 | 554.9 |  | -63.1
Horizontal Pared | Strada | No | Color Jaga | STRW.06509010.klr | 65 | 90 | 10 | 12 | 1090 | 93.7231 | 0.047104 | [8 empty] | A09 | 386 | STRW1.06509010 |  | 386 |  | 1090 | 1090 | 1090 | H | 1.371 | 1.371 | 1.371 |  | 0.0003969 | 1.7346 | 2 | 0.00036735 | [8 empty] | 44: 0.0002083; 45: 1.724 | 338.7 |  | -47.3
Horizontal Pared | Strada Hybrid | Si | Color Jaga | STRW.06509010.klrACO | 65 | 90 | 10DBH | 12 | 1501.3 | 129.0886 | 0.086968 |  | 30 | 253.44 | 253.44 | 108.9596 | 0.41098 |  | 42.4 | A09 | 721 | STRW1.06509010/HYB |  | 721 |  | 1828.08 | 1501.3 | 1395.6272 | H+C-3sp | 1.08 | 1.08 | 1.08 |  | 0.0003969 | 1.7346 | 2 | 0.00036735 |  | 253.44 | 208.1361 | 193.4859 |  | 0.98 | 0.98 | 0.98 | 44: 0.0001276; 45: 1.7219; 47: 42.4; 48: 30; 49: 26; 51: 50.4; 52: 38; 53: 34; 61: 10.3; 62: 7.4; 63: 6.7 | 662.6 |  | -58.4
Horizontal Pared | Strada | No | Gris 001 | STRW.06509011.001 | 65 | 90 | 11 | 12 | 1389 | 119.4325 | 0.12743 | [8 empty] | A09 | 407 | STRW0.06509011 |  | 407 |  | 1389 | 1389 | 1389 | H | 1.437 | 1.437 | 1.437 |  | 0.0003969 | 1.7346 | 4 | 0.00057429 | [8 empty] | 44: 0.0001276; 45: 1.7219 | 341.5 |  | -65.5
Horizontal Pared | Strada Hybrid | Si | Gris 001 | STRW.06509011.001ACO | 65 | 90 | 11DBH | 12 | 2037.014 | 175.1517 | 0.26426 |  | 30 | 384.282 | 384.282 | 165.2115 | 2.7931 |  | 42.4 | A09 | 742 | STRW0.06509011/HYB |  | 742 |  | 2480.4 | 2037.014 | 1893.6336 | H+C-3sp | 1.1 | 1.1 | 1.1 |  | 0.0003969 | 1.7346 | 4 | 0.00057429 |  | 384.282 | 315.5893 | 293.3758 |  | 0.95 | 0.95 | 0.95 | 44: 0.0003969; 45: 1.7346; 47: 42.4; 48: 30; 49: 26; 51: 50.4; 52: 38; 53: 34; 61: 10.3; 62: 7.4; 63: 6.7 | 649.2 |  | -92.8
Horizontal Pared | Strada | No | RAL9016 | STRW.06509011.133 | 65 | 90 | 11 | 12 | 1389 | 119.4325 | 0.12743 | [8 empty] | A09 | 407 | STRW0.06509011 |  | 407 |  | 1389 | 1389 | 1389 | H | 1.437 | 1.437 | 1.437 |  | 0.0003969 | 1.7346 | 4 | 0.00057429 | [8 empty] | 44: 0.0001276; 45: 1.7219 | 341.5 |  | -65.5
Horizontal Pared | Strada Hybrid | Si | RAL9016 | STRW.06509011.133ACO | 65 | 90 | 11DBH | 12 | 2037.014 | 175.1517 | 0.26426 |  | 30 | 384.282 | 384.282 | 165.2115 | 2.7931 |  | 42.4 | A09 | 742 | STRW0.06509011/HYB |  | 742 |  | 2480.4 | 2037.014 | 1893.6336 | H+C-3sp | 1.1 | 1.1 | 1.1 |  | 0.0003969 | 1.7346 | 4 | 0.00057429 |  | 384.282 | 315.5893 | 293.3758 |  | 0.95 | 0.95 | 0.95 | 44: 0.0003969; 45: 1.7346; 47: 42.4; 48: 30; 49: 26; 51: 50.4; 52: 38; 53: 34; 61: 10.3; 62: 7.4; 63: 6.7 | 649.2 |  | -92.8
Horizontal Pared | Strada | No | Color Jaga | STRW.06509011.klr | 65 | 90 | 11 | 12 | 1389 | 119.4325 | 0.12743 | [8 empty] | A09 | 510 | STRW1.06509011 |  | 510 |  | 1389 | 1389 | 1389 | H | 1.437 | 1.437 | 1.437 |  | 0.0003969 | 1.7346 | 4 | 0.00057429 | [8 empty] | 44: 0.0003969; 45: 1.7346 | 437.5 |  | -72.5
Horizontal Pared | Strada Hybrid | Si | Color Jaga | STRW.06509011.klrACO | 65 | 90 | 11DBH | 12 | 2037.014 | 175.1517 | 0.26426 |  | 30 | 384.282 | 384.282 | 165.2115 | 1.3886 |  | 42.4 | A09 | 845 | STRW1.06509011/HYB |  | 845 |  | 2480.4 | 2037.014 | 1893.6336 | H+C-3sp | 1.1 | 1.1 | 1.1 |  | 0.0003969 | 1.7346 | 4 | 0.00057429 |  | 384.282 | 315.5893 | 293.3758 |  | 0.95 | 0.95 | 0.95 | 44: 0.0002083; 45: 1.724; 47: 42.4; 48: 30; 49: 26; 51: 50.4; 52: 38; 53: 34; 61: 10.3; 62: 7.4; 63: 6.7 | 761.5 |  | -83.5
Horizontal Pared | Strada | No | Gris 001 | STRW.06509015.001 | 65 | 90 | 15 | 17 | 1730 | 148.7532 | 0.11732 | [8 empty] | A09 | 342 | STRW0.06509015 |  | 342 |  | 1730 | 1730 | 1730 | H | 1.355 | 1.355 | 1.355 |  | 0.0002083 | 1.724 | 2 | 0.00046183 | [8 empty] | 44: 0.0002083; 45: 1.724 | 304.9 |  | -37.1
Horizontal Pared | Strada Hybrid | Si | Gris 001 | STRW.06509015.001ACO | 65 | 90 | 15DBH | 17 | 1711.9131 | 147.198 | 0.11493 |  | 30 | 318.24 | 318.24 | 136.8186 | 0.60825 |  | 43.3 | A09 | 687 | STRW0.06509015/HYB |  | 687 |  | 2331.36 | 1711.9131 | 1597.9168 | H+C-3sp | 1.08 | 1.08 | 1.08 |  | 0.0002083 | 1.724 | 2 | 0.00046183 |  | 318.24 | 233.683 | 218.1221 |  | 1.01 | 1.01 | 1.01 | 44: 0.0001276; 45: 1.7219; 47: 43.3; 48: 30; 49: 26; 51: 51.3; 52: 38; 53: 34; 61: 10.7; 62: 7.7; 63: 7 | 630 |  | -57
Horizontal Pared | Strada | No | RAL9016 | STRW.06509015.133 | 65 | 90 | 15 | 17 | 1730 | 148.7532 | 0.11732 | [8 empty] | A09 | 342 | STRW0.06509015 |  | 342 |  | 1730 | 1730 | 1730 | H | 1.355 | 1.355 | 1.355 |  | 0.0002083 | 1.724 | 2 | 0.00046183 | [8 empty] | 44: 0.0002083; 45: 1.724 | 304.9 |  | -37.1
Horizontal Pared | Strada Hybrid | Si | RAL9016 | STRW.06509015.133ACO | 65 | 90 | 15DBH | 17 | 1711.9131 | 147.198 | 0.11493 |  | 30 | 318.24 | 318.24 | 136.8186 | 0.60825 |  | 43.3 | A09 | 687 | STRW0.06509015/HYB |  | 687 |  | 2331.36 | 1711.9131 | 1597.9168 | H+C-3sp | 1.08 | 1.08 | 1.08 |  | 0.0002083 | 1.724 | 2 | 0.00046183 |  | 318.24 | 233.683 | 218.1221 |  | 1.01 | 1.01 | 1.01 | 44: 0.0001276; 45: 1.7219; 47: 43.3; 48: 30; 49: 26; 51: 51.3; 52: 38; 53: 34; 61: 10.7; 62: 7.7; 63: 7 | 630 |  | -57
Horizontal Pared | Strada | No | Color Jaga | STRW.06509015.klr | 65 | 90 | 15 | 17 | 1730 | 148.7532 | 0.11732 | [8 empty] | A09 | 456 | STRW1.06509015 |  | 456 |  | 1730 | 1730 | 1730 | H | 1.355 | 1.355 | 1.355 |  | 0.0002083 | 1.724 | 2 | 0.00046183 | [8 empty] | 44: 0.0001276; 45: 1.7219 | 411.1 |  | -44.9
Horizontal Pared | Strada Hybrid | Si | Color Jaga | STRW.06509015.klrACO | 65 | 90 | 15DBH | 17 | 1711.9131 | 147.198 | 0.11493 |  | 30 | 318.24 | 318.24 | 136.8186 | 2.0139 |  | 43.3 | A09 | 801 | STRW1.06509015/HYB |  | 801 |  | 2331.36 | 1711.9131 | 1597.9168 | H+C-3sp | 1.08 | 1.08 | 1.08 |  | 0.0002083 | 1.724 | 2 | 0.00046183 |  | 318.24 | 233.683 | 218.1221 |  | 1.01 | 1.01 | 1.01 | 44: 0.0003969; 45: 1.7346; 47: 43.3; 48: 30; 49: 26; 51: 51.3; 52: 38; 53: 34; 61: 10.7; 62: 7.7; 63: 7 | 750.7 |  | -50.3
Horizontal Pared | Strada | No | Gris 001 | STRW.06509016.001 | 65 | 90 | 16 | 17 | 1956 | 168.1857 | 0.42853 | [8 empty] | A09 | 496 | STRW0.06509016 |  | 496 |  | 1956 | 1956 | 1956 | H | 1.47 | 1.47 | 1.47 |  | 0.0002083 | 1.724 | 4 | 0.0013928 | [8 empty] | 44: 0.0003969; 45: 1.7346 | 446.3 |  | -49.7
Horizontal Pared | Strada Hybrid | Si | Gris 001 | STRW.06509016.001ACO | 65 | 90 | 16DBH | 17 | 2503.3688 | 215.251 | 0.69735 |  | 30 | 482.85 | 482.85 | 207.5881 | 2.0585 |  | 43.3 | A09 | 842 | STRW0.06509016/HYB |  | 842 |  | 3409.2 | 2503.3688 | 2336.6695 | H+C-3sp | 1.1 | 1.1 | 1.1 |  | 0.0002083 | 1.724 | 4 | 0.0013928 |  | 482.85 | 354.5558 | 330.9459 |  | 0.95 | 0.95 | 0.95 | 44: 0.0002083; 45: 1.724; 47: 43.3; 48: 30; 49: 26; 51: 51.3; 52: 38; 53: 34; 61: 10.7; 62: 7.7; 63: 7 | 764.7 |  | -77.3
Horizontal Pared | Strada | No | RAL9016 | STRW.06509016.133 | 65 | 90 | 16 | 17 | 1956 | 168.1857 | 0.42853 | [8 empty] | A09 | 496 | STRW0.06509016 |  | 496 |  | 1956 | 1956 | 1956 | H | 1.47 | 1.47 | 1.47 |  | 0.0002083 | 1.724 | 4 | 0.0013928 | [8 empty] | 44: 0.0003969; 45: 1.7346 | 446.3 |  | -49.7
Horizontal Pared | Strada Hybrid | Si | RAL9016 | STRW.06509016.133ACO | 65 | 90 | 16DBH | 17 | 2503.3688 | 215.251 | 0.69735 |  | 30 | 482.85 | 482.85 | 207.5881 | 2.0585 |  | 43.3 | A09 | 842 | STRW0.06509016/HYB |  | 842 |  | 3409.2 | 2503.3688 | 2336.6695 | H+C-3sp | 1.1 | 1.1 | 1.1 |  | 0.0002083 | 1.724 | 4 | 0.0013928 |  | 482.85 | 354.5558 | 330.9459 |  | 0.95 | 0.95 | 0.95 | 44: 0.0002083; 45: 1.724; 47: 43.3; 48: 30; 49: 26; 51: 51.3; 52: 38; 53: 34; 61: 10.7; 62: 7.7; 63: 7 | 764.7 |  | -77.3
Horizontal Pared | Strada | No | Color Jaga | STRW.06509016.klr | 65 | 90 | 16 | 17 | 1956 | 168.1857 | 0.42853 | [8 empty] | A09 | 611 | STRW1.06509016 |  | 611 |  | 1956 | 1956 | 1956 | H | 1.47 | 1.47 | 1.47 |  | 0.0002083 | 1.724 | 4 | 0.0013928 | [8 empty] | 44: 0.0002083; 45: 1.724 | 552.7 |  | -58.3
Horizontal Pared | Strada Hybrid | Si | Color Jaga | STRW.06509016.klrACO | 65 | 90 | 16DBH | 17 | 2503.3688 | 215.251 | 0.69735 |  | 30 | 482.85 | 482.85 | 207.5881 | 1.2469 |  | 43.3 | A09 | 956 | STRW1.06509016/HYB |  | 956 |  | 3409.2 | 2503.3688 | 2336.6695 | H+C-3sp | 1.1 | 1.1 | 1.1 |  | 0.0002083 | 1.724 | 4 | 0.0013928 |  | 482.85 | 354.5558 | 330.9459 |  | 0.95 | 0.95 | 0.95 | 44: 0.0001276; 45: 1.7219; 47: 43.3; 48: 30; 49: 26; 51: 51.3; 52: 38; 53: 34; 61: 10.7; 62: 7.7; 63: 7 | 892.3 |  | -63.7
Horizontal Pared | Strada | No | Gris 001 | STRW.06509020.001 | 65 | 90 | 20 | 22 | 2417 | 207.8246 | 0.17792 | [8 empty] | A09 | 401 | STRW0.06509020 |  | 401 |  | 2417 | 2417 | 2417 | H | 1.355 | 1.355 | 1.355 |  | 0.0001276 | 1.7219 | 2 | 0.00037661 | [8 empty] | 44: 0.0001276; 45: 1.7219 | 354.3 |  | -46.7
Horizontal Pared | Strada Hybrid | Si | Gris 001 | STRW.06509020.001ACO | 65 | 90 | 20DBH | 22 | 2401.8435 | 206.5214 | 0.17573 |  | 30 | 361.44 | 361.44 | 155.3912 | 2.5115 |  | 43.3 | A09 | 746 | STRW0.06509020/HYB |  | 746 |  | 2924.64 | 2401.8435 | 2232.7837 | H+C-3sp | 1.08 | 1.08 | 1.08 |  | 0.0001276 | 1.7219 | 2 | 0.00037661 |  | 361.44 | 296.8305 | 275.9373 |  | 0.95 | 0.95 | 0.95 | 44: 0.0003969; 45: 1.7346; 47: 43.3; 48: 30; 49: 26; 51: 51.3; 52: 38; 53: 34; 61: 10.7; 62: 7.7; 63: 7 | 677.1 |  | -68.9
Horizontal Pared | Strada | No | RAL9016 | STRW.06509020.133 | 65 | 90 | 20 | 22 | 2417 | 207.8246 | 0.17792 | [8 empty] | A09 | 401 | STRW0.06509020 |  | 401 |  | 2417 | 2417 | 2417 | H | 1.355 | 1.355 | 1.355 |  | 0.0001276 | 1.7219 | 2 | 0.00037661 | [8 empty] | 44: 0.0001276; 45: 1.7219 | 354.3 |  | -46.7
Horizontal Pared | Strada Hybrid | Si | RAL9016 | STRW.06509020.133ACO | 65 | 90 | 20DBH | 22 | 2401.8435 | 206.5214 | 0.17573 |  | 30 | 361.44 | 361.44 | 155.3912 | 2.5115 |  | 43.3 | A09 | 746 | STRW0.06509020/HYB |  | 746 |  | 2924.64 | 2401.8435 | 2232.7837 | H+C-3sp | 1.08 | 1.08 | 1.08 |  | 0.0001276 | 1.7219 | 2 | 0.00037661 |  | 361.44 | 296.8305 | 275.9373 |  | 0.95 | 0.95 | 0.95 | 44: 0.0003969; 45: 1.7346; 47: 43.3; 48: 30; 49: 26; 51: 51.3; 52: 38; 53: 34; 61: 10.7; 62: 7.7; 63: 7 | 677.1 |  | -68.9
Horizontal Pared | Strada | No | Color Jaga | STRW.06509020.klr | 65 | 90 | 20 | 22 | 2417 | 207.8246 | 0.17792 | [8 empty] | A09 | 523 | STRW1.06509020 |  | 523 |  | 2417 | 2417 | 2417 | H | 1.355 | 1.355 | 1.355 |  | 0.0001276 | 1.7219 | 2 | 0.00037661 | [8 empty] | 44: 0.0003969; 45: 1.7346 | 468.2 |  | -54.8
Horizontal Pared | Strada Hybrid | Si | Color Jaga | STRW.06509020.klrACO | 65 | 90 | 20DBH | 22 | 2401.8435 | 206.5214 | 0.17573 |  | 30 | 361.44 | 361.44 | 155.3912 | 1.2494 |  | 43.3 | A09 | 868 | STRW1.06509020/HYB |  | 868 |  | 2924.64 | 2401.8435 | 2232.7837 | H+C-3sp | 1.08 | 1.08 | 1.08 |  | 0.0001276 | 1.7219 | 2 | 0.00037661 |  | 361.44 | 296.8305 | 275.9373 |  | 0.95 | 0.95 | 0.95 | 44: 0.0002083; 45: 1.724; 47: 43.3; 48: 30; 49: 26; 51: 51.3; 52: 38; 53: 34; 61: 10.7; 62: 7.7; 63: 7 | 807.8 |  | -60.2
Horizontal Pared | Strada | No | Gris 001 | STRW.06509021.001 | 65 | 90 | 21 | 22 | 2727 | 234.4798 | 0.32263 | [8 empty] | A09 | 545 | STRW0.06509021 |  | 545 |  | 2727 | 2727 | 2727 | H | 1.497 | 1.497 | 1.497 |  | 0.0001276 | 1.7219 | 4 | 0.0005142 | [8 empty] | 44: 0.0002083; 45: 1.724 | 481 |  | -64
Horizontal Pared | Strada Hybrid | Si | Gris 001 | STRW.06509021.001ACO | 65 | 90 | 21DBH | 22 | 3223.9796 | 277.2123 | 0.44805 |  | 30 | 526.806 | 526.806 | 226.4858 | 1.4488 |  | 43.3 | A09 | 890 | STRW0.06509021/HYB |  | 890 |  | 4390.56 | 3223.9796 | 3009.2948 | H+C-3sp | 1.05 | 1.05 | 1.05 |  | 0.0001276 | 1.7219 | 4 | 0.0005142 |  | 526.806 | 386.8326 | 361.0734 |  | 0.85 | 0.85 | 0.85 | 44: 0.0001276; 45: 1.7219; 47: 43.3; 48: 30; 49: 26; 51: 51.3; 52: 38; 53: 34; 61: 10.7; 62: 7.7; 63: 7 | 797.8 |  | -92.2
Horizontal Pared | Strada | No | RAL9016 | STRW.06509021.133 | 65 | 90 | 21 | 22 | 2727 | 234.4798 | 0.32263 | [8 empty] | A09 | 545 | STRW0.06509021 |  | 545 |  | 2727 | 2727 | 2727 | H | 1.497 | 1.497 | 1.497 |  | 0.0001276 | 1.7219 | 4 | 0.0005142 | [8 empty] | 44: 0.0002083; 45: 1.724 | 481 |  | -64
Horizontal Pared | Strada Hybrid | Si | RAL9016 | STRW.06509021.133ACO | 65 | 90 | 21DBH | 22 | 3223.9796 | 277.2123 | 0.44805 |  | 30 | 526.806 | 526.806 | 226.4858 | 1.4488 |  | 43.3 | A09 | 890 | STRW0.06509021/HYB |  | 890 |  | 4390.56 | 3223.9796 | 3009.2948 | H+C-3sp | 1.05 | 1.05 | 1.05 |  | 0.0001276 | 1.7219 | 4 | 0.0005142 |  | 526.806 | 386.8326 | 361.0734 |  | 0.85 | 0.85 | 0.85 | 44: 0.0001276; 45: 1.7219; 47: 43.3; 48: 30; 49: 26; 51: 51.3; 52: 38; 53: 34; 61: 10.7; 62: 7.7; 63: 7 | 797.8 |  | -92.2
Horizontal Pared | Strada | No | Color Jaga | STRW.06509021.klr | 65 | 90 | 21 | 22 | 2727 | 234.4798 | 0.32263 | [8 empty] | A09 | 667 | STRW1.06509021 |  | 667 |  | 2727 | 2727 | 2727 | H | 1.497 | 1.497 | 1.497 |  | 0.0001276 | 1.7219 | 4 | 0.0005142 | [8 empty] | 44: 0.0001276; 45: 1.7219 | 594.9 |  | -72.1
Horizontal Pared | Strada Hybrid | Si | Color Jaga | STRW.06509021.klrACO | 65 | 90 | 21DBH | 22 | 3223.9796 | 277.2123 | 0.44805 |  | 30 | 526.806 | 526.806 | 226.4858 | 4.8276 |  | 43.3 | A09 | 1012 | STRW1.06509021/HYB |  | 1012 |  | 4390.56 | 3223.9796 | 3009.2948 | H+C-3sp | 1.05 | 1.05 | 1.05 |  | 0.0001276 | 1.7219 | 4 | 0.0005142 |  | 526.806 | 386.8326 | 361.0734 |  | 0.85 | 0.85 | 0.85 | 44: 0.0003969; 45: 1.7346; 47: 43.3; 48: 30; 49: 26; 51: 51.3; 52: 38; 53: 34; 61: 10.7; 62: 7.7; 63: 7 | 934.5 |  | -77.5
Horizontal Pared | Strada | No | Gris 001 | STRW.06510006.001 | 65 | 100 | 06 | 9 | 1066 | 91.6595 | 0.20245 | [8 empty] | A09 | 377 | STRW0.06510006 |  | 377 |  | 1066 | 1066 | 1066 | H | 1.35 | 1.35 | 1.35 |  | 0.00016126 | 2.1459 | 4 | 0.0013916 | [29 empty] | 308.2 |  | -68.8
Horizontal Pared | Strada | No | RAL9016 | STRW.06510006.133 | 65 | 100 | 06 | 9 | 1066 | 91.6595 | 0.20245 | [8 empty] | A09 | 377 | STRW0.06510006 |  | 377 |  | 1066 | 1066 | 1066 | H | 1.35 | 1.35 | 1.35 |  | 0.00016126 | 2.1459 | 4 | 0.0013916 | [29 empty] | 308.2 |  | -68.8
Horizontal Pared | Strada | No | Color Jaga | STRW.06510006.klr | 65 | 100 | 06 | 9 | 1066 | 91.6595 | 0.20245 | [8 empty] | A09 | 475 | STRW1.06510006 |  | 475 |  | 1066 | 1066 | 1066 | H | 1.35 | 1.35 | 1.35 |  | 0.00016126 | 2.1459 | 4 | 0.0013916 | [29 empty] | 399.8 |  | -75.2
Horizontal Pared | Strada | No | Gris 001 | STRW.06510010.001 | 65 | 100 | 10 | 12 | 1211 | 104.1273 | 0.060075 | [8 empty] | A09 | 304 | STRW0.06510010 |  | 304 |  | 1211 | 1211 | 1211 | H | 1.371 | 1.371 | 1.371 |  | 0.0003969 | 1.7346 | 2 | 0.00036735 | [8 empty] | 44: 0.0002083; 45: 1.724 | 260.7 |  | -43.3
Horizontal Pared | Strada Hybrid | Si | Gris 001 | STRW.06510010.001ACO | 65 | 100 | 10DBH | 12 | 1696.1266 | 145.8406 | 0.11432 |  | 30 | 288.64 | 288.64 | 124.0929 | 0.51413 |  | 43 | A09 | 648 | STRW0.06510010/HYB |  | 648 |  | 2081.98 | 1696.1266 | 1574.3905 | H+C-3sp | 1.08 | 1.08 | 1.08 |  | 0.0003969 | 1.7346 | 2 | 0.00036735 |  | 288.64 | 235.1463 | 218.2692 |  | 0.98 | 0.98 | 0.98 | 44: 0.0001276; 45: 1.7219; 47: 43; 48: 30; 49: 26; 51: 51; 52: 38; 53: 34; 61: 12.2; 62: 8.7; 63: 7.8 | 594.2 |  | -53.8
Horizontal Pared | Strada | No | RAL9016 | STRW.06510010.133 | 65 | 100 | 10 | 12 | 1211 | 104.1273 | 0.060075 | [8 empty] | A09 | 304 | STRW0.06510010 |  | 304 |  | 1211 | 1211 | 1211 | H | 1.371 | 1.371 | 1.371 |  | 0.0003969 | 1.7346 | 2 | 0.00036735 | [8 empty] | 44: 0.0002083; 45: 1.724 | 260.7 |  | -43.3
Horizontal Pared | Strada Hybrid | Si | RAL9016 | STRW.06510010.133ACO | 65 | 100 | 10DBH | 12 | 1696.1266 | 145.8406 | 0.11432 |  | 30 | 288.64 | 288.64 | 124.0929 | 0.51413 |  | 43 | A09 | 648 | STRW0.06510010/HYB |  | 648 |  | 2081.98 | 1696.1266 | 1574.3905 | H+C-3sp | 1.08 | 1.08 | 1.08 |  | 0.0003969 | 1.7346 | 2 | 0.00036735 |  | 288.64 | 235.1463 | 218.2692 |  | 0.98 | 0.98 | 0.98 | 44: 0.0001276; 45: 1.7219; 47: 43; 48: 30; 49: 26; 51: 51; 52: 38; 53: 34; 61: 12.2; 62: 8.7; 63: 7.8 | 594.2 |  | -53.8
Horizontal Pared | Strada | No | Color Jaga | STRW.06510010.klr | 65 | 100 | 10 | 12 | 1211 | 104.1273 | 0.060075 | [8 empty] | A09 | 411 | STRW1.06510010 |  | 411 |  | 1211 | 1211 | 1211 | H | 1.371 | 1.371 | 1.371 |  | 0.0003969 | 1.7346 | 2 | 0.00036735 | [8 empty] | 44: 0.0001276; 45: 1.7219 | 361.9 |  | -49.1
Horizontal Pared | Strada Hybrid | Si | Color Jaga | STRW.06510010.klrACO | 65 | 100 | 10DBH | 12 | 1696.1266 | 145.8406 | 0.11432 |  | 30 | 288.64 | 288.64 | 124.0929 | 1.7002 |  | 43 | A09 | 756 | STRW1.06510010/HYB |  | 756 |  | 2081.98 | 1696.1266 | 1574.3905 | H+C-3sp | 1.08 | 1.08 | 1.08 |  | 0.0003969 | 1.7346 | 2 | 0.00036735 |  | 288.64 | 235.1463 | 218.2692 |  | 0.98 | 0.98 | 0.98 | 44: 0.0003969; 45: 1.7346; 47: 43; 48: 30; 49: 26; 51: 51; 52: 38; 53: 34; 61: 12.2; 62: 8.7; 63: 7.8 | 707.8 |  | -48.2
Horizontal Pared | Strada | No | Gris 001 | STRW.06510011.001 | 65 | 100 | 11 | 12 | 1543 | 132.6741 | 0.16313 | [8 empty] | A09 | 438 | STRW0.06510011 |  | 438 |  | 1543 | 1543 | 1543 | H | 1.437 | 1.437 | 1.437 |  | 0.0003969 | 1.7346 | 4 | 0.00057429 | [8 empty] | 44: 0.0003969; 45: 1.7346 | 367.9 |  | -70.1
Horizontal Pared | Strada Hybrid | Si | Gris 001 | STRW.06510011.001ACO | 65 | 100 | 11DBH | 12 | 2301.3612 | 197.8814 | 0.34855 |  | 30 | 437.6545 | 437.6545 | 188.1576 | 1.7377 |  | 43 | A09 | 782 | STRW0.06510011/HYB |  | 782 |  | 2824.9 | 2301.3612 | 2136.1857 | H+C-3sp | 1.1 | 1.1 | 1.1 |  | 0.0003969 | 1.7346 | 4 | 0.00057429 |  | 437.6545 | 356.544 | 330.9538 |  | 0.95 | 0.95 | 0.95 | 44: 0.0002083; 45: 1.724; 47: 43; 48: 30; 49: 26; 51: 51; 52: 38; 53: 34; 61: 12.2; 62: 8.7; 63: 7.8 | 696.3 |  | -85.7
Horizontal Pared | Strada | No | RAL9016 | STRW.06510011.133 | 65 | 100 | 11 | 12 | 1543 | 132.6741 | 0.16313 | [8 empty] | A09 | 438 | STRW0.06510011 |  | 438 |  | 1543 | 1543 | 1543 | H | 1.437 | 1.437 | 1.437 |  | 0.0003969 | 1.7346 | 4 | 0.00057429 | [8 empty] | 44: 0.0003969; 45: 1.7346 | 367.9 |  | -70.1
Horizontal Pared | Strada Hybrid | Si | RAL9016 | STRW.06510011.133ACO | 65 | 100 | 11DBH | 12 | 2301.3612 | 197.8814 | 0.34855 |  | 30 | 437.6545 | 437.6545 | 188.1576 | 1.7377 |  | 43 | A09 | 782 | STRW0.06510011/HYB |  | 782 |  | 2824.9 | 2301.3612 | 2136.1857 | H+C-3sp | 1.1 | 1.1 | 1.1 |  | 0.0003969 | 1.7346 | 4 | 0.00057429 |  | 437.6545 | 356.544 | 330.9538 |  | 0.95 | 0.95 | 0.95 | 44: 0.0002083; 45: 1.724; 47: 43; 48: 30; 49: 26; 51: 51; 52: 38; 53: 34; 61: 12.2; 62: 8.7; 63: 7.8 | 696.3 |  | -85.7
Horizontal Pared | Strada | No | Color Jaga | STRW.06510011.klr | 65 | 100 | 11 | 12 | 1543 | 132.6741 | 0.16313 | [8 empty] | A09 | 546 | STRW1.06510011 |  | 546 |  | 1543 | 1543 | 1543 | H | 1.437 | 1.437 | 1.437 |  | 0.0003969 | 1.7346 | 4 | 0.00057429 | [8 empty] | 44: 0.0002083; 45: 1.724 | 469.1 |  | -76.9
Horizontal Pared | Strada Hybrid | Si | Color Jaga | STRW.06510011.klrACO | 65 | 100 | 11DBH | 12 | 2301.3612 | 197.8814 | 0.34855 |  | 30 | 437.6545 | 437.6545 | 188.1576 | 1.0528 |  | 43 | A09 | 890 | STRW1.06510011/HYB |  | 890 |  | 2824.9 | 2301.3612 | 2136.1857 | H+C-3sp | 1.1 | 1.1 | 1.1 |  | 0.0003969 | 1.7346 | 4 | 0.00057429 |  | 437.6545 | 356.544 | 330.9538 |  | 0.95 | 0.95 | 0.95 | 44: 0.0001276; 45: 1.7219; 47: 43; 48: 30; 49: 26; 51: 51; 52: 38; 53: 34; 61: 12.2; 62: 8.7; 63: 7.8 | 815 |  | -75
Horizontal Pared | Strada | No | Gris 001 | STRW.06510015.001 | 65 | 100 | 15 | 17 | 1922 | 165.2623 | 0.14692 | [8 empty] | A09 | 368 | STRW0.06510015 |  | 368 |  | 1922 | 1922 | 1922 | H | 1.355 | 1.355 | 1.355 |  | 0.0002083 | 1.724 | 2 | 0.00046183 | [8 empty] | 44: 0.0001276; 45: 1.7219 | 329.9 |  | -38.1
Horizontal Pared | Strada Hybrid | Si | Gris 001 | STRW.06510015.001ACO | 65 | 100 | 15DBH | 17 | 1926.0892 | 165.6139 | 0.14753 |  | 30 | 362.44 | 362.44 | 155.8212 | 2.5235 |  | 44.1 | A09 | 728 | STRW0.06510015/HYB |  | 728 |  | 2655.16 | 1926.0892 | 1798.7737 | H+C-3sp | 1.08 | 1.08 | 1.08 |  | 0.0002083 | 1.724 | 2 | 0.00046183 |  | 362.44 | 262.9189 | 245.5398 |  | 1.01 | 1.01 | 1.01 | 44: 0.0003969; 45: 1.7346; 47: 44.1; 48: 30; 49: 26; 51: 52.1; 52: 38; 53: 34; 61: 10.7; 62: 7.7; 63: 7 | 666.4 |  | -61.6
Horizontal Pared | Strada | No | RAL9016 | STRW.06510015.133 | 65 | 100 | 15 | 17 | 1922 | 165.2623 | 0.14692 | [8 empty] | A09 | 368 | STRW0.06510015 |  | 368 |  | 1922 | 1922 | 1922 | H | 1.355 | 1.355 | 1.355 |  | 0.0002083 | 1.724 | 2 | 0.00046183 | [8 empty] | 44: 0.0001276; 45: 1.7219 | 329.9 |  | -38.1
Horizontal Pared | Strada Hybrid | Si | RAL9016 | STRW.06510015.133ACO | 65 | 100 | 15DBH | 17 | 1926.0892 | 165.6139 | 0.14753 |  | 30 | 362.44 | 362.44 | 155.8212 | 2.5235 |  | 44.1 | A09 | 728 | STRW0.06510015/HYB |  | 728 |  | 2655.16 | 1926.0892 | 1798.7737 | H+C-3sp | 1.08 | 1.08 | 1.08 |  | 0.0002083 | 1.724 | 2 | 0.00046183 |  | 362.44 | 262.9189 | 245.5398 |  | 1.01 | 1.01 | 1.01 | 44: 0.0003969; 45: 1.7346; 47: 44.1; 48: 30; 49: 26; 51: 52.1; 52: 38; 53: 34; 61: 10.7; 62: 7.7; 63: 7 | 666.4 |  | -61.6
Horizontal Pared | Strada | No | Color Jaga | STRW.06510015.klr | 65 | 100 | 15 | 17 | 1922 | 165.2623 | 0.14692 | [8 empty] | A09 | 486 | STRW1.06510015 |  | 486 |  | 1922 | 1922 | 1922 | H | 1.355 | 1.355 | 1.355 |  | 0.0002083 | 1.724 | 2 | 0.00046183 | [8 empty] | 44: 0.0003969; 45: 1.7346 | 442 |  | -44
Horizontal Pared | Strada Hybrid | Si | Color Jaga | STRW.06510015.klrACO | 65 | 100 | 15DBH | 17 | 1926.0892 | 165.6139 | 0.14753 |  | 30 | 362.44 | 362.44 | 155.8212 | 1.2554 |  | 44.1 | A09 | 847 | STRW1.06510015/HYB |  | 847 |  | 2655.16 | 1926.0892 | 1798.7737 | H+C-3sp | 1.08 | 1.08 | 1.08 |  | 0.0002083 | 1.724 | 2 | 0.00046183 |  | 362.44 | 262.9189 | 245.5398 |  | 1.01 | 1.01 | 1.01 | 44: 0.0002083; 45: 1.724; 47: 44.1; 48: 30; 49: 26; 51: 52.1; 52: 38; 53: 34; 61: 10.7; 62: 7.7; 63: 7 | 794.2 |  | -52.8
Horizontal Pared | Strada | No | Gris 001 | STRW.06510016.001 | 65 | 100 | 16 | 17 | 2173 | 186.8444 | 0.53412 | [8 empty] | A09 | 537 | STRW0.06510016 |  | 537 |  | 2173 | 2173 | 2173 | H | 1.47 | 1.47 | 1.47 |  | 0.0002083 | 1.724 | 4 | 0.0013928 | [8 empty] | 44: 0.0002083; 45: 1.724 | 484.5 |  | -52.5
Horizontal Pared | Strada Hybrid | Si | Gris 001 | STRW.06510016.001ACO | 65 | 100 | 16DBH | 17 | 2816.5634 | 242.1809 | 0.89065 |  | 30 | 549.9125 | 549.9125 | 236.4198 | 1.5599 |  | 44.1 | A09 | 898 | STRW0.06510016/HYB |  | 898 |  | 3882.7 | 2816.5634 | 2630.3871 | H+C-3sp | 1.1 | 1.1 | 1.1 |  | 0.0002083 | 1.724 | 4 | 0.0013928 |  | 549.9125 | 398.914 | 372.5456 |  | 0.95 | 0.95 | 0.95 | 44: 0.0001276; 45: 1.7219; 47: 44.1; 48: 30; 49: 26; 51: 52.1; 52: 38; 53: 34; 61: 10.7; 62: 7.7; 63: 7 | 813.5 |  | -84.5
Horizontal Pared | Strada | No | RAL9016 | STRW.06510016.133 | 65 | 100 | 16 | 17 | 2173 | 186.8444 | 0.53412 | [8 empty] | A09 | 537 | STRW0.06510016 |  | 537 |  | 2173 | 2173 | 2173 | H | 1.47 | 1.47 | 1.47 |  | 0.0002083 | 1.724 | 4 | 0.0013928 | [8 empty] | 44: 0.0002083; 45: 1.724 | 484.5 |  | -52.5
Horizontal Pared | Strada Hybrid | Si | RAL9016 | STRW.06510016.133ACO | 65 | 100 | 16DBH | 17 | 2816.5634 | 242.1809 | 0.89065 |  | 30 | 549.9125 | 549.9125 | 236.4198 | 1.5599 |  | 44.1 | A09 | 898 | STRW0.06510016/HYB |  | 898 |  | 3882.7 | 2816.5634 | 2630.3871 | H+C-3sp | 1.1 | 1.1 | 1.1 |  | 0.0002083 | 1.724 | 4 | 0.0013928 |  | 549.9125 | 398.914 | 372.5456 |  | 0.95 | 0.95 | 0.95 | 44: 0.0001276; 45: 1.7219; 47: 44.1; 48: 30; 49: 26; 51: 52.1; 52: 38; 53: 34; 61: 10.7; 62: 7.7; 63: 7 | 813.5 |  | -84.5
Horizontal Pared | Strada | No | Color Jaga | STRW.06510016.klr | 65 | 100 | 16 | 17 | 2173 | 186.8444 | 0.53412 | [8 empty] | A09 | 656 | STRW1.06510016 |  | 656 |  | 2173 | 2173 | 2173 | H | 1.47 | 1.47 | 1.47 |  | 0.0002083 | 1.724 | 4 | 0.0013928 | [8 empty] | 44: 0.0001276; 45: 1.7219 | 596.6 |  | -59.4
Horizontal Pared | Strada Hybrid | Si | Color Jaga | STRW.06510016.klrACO | 65 | 100 | 16DBH | 17 | 2816.5634 | 242.1809 | 0.89065 |  | 30 | 549.9125 | 549.9125 | 236.4198 | 5.2008 |  | 44.1 | A09 | 1017 | STRW1.06510016/HYB |  | 1017 |  | 3882.7 | 2816.5634 | 2630.3871 | H+C-3sp | 1.1 | 1.1 | 1.1 |  | 0.0002083 | 1.724 | 4 | 0.0013928 |  | 549.9125 | 398.914 | 372.5456 |  | 0.95 | 0.95 | 0.95 | 44: 0.0003969; 45: 1.7346; 47: 44.1; 48: 30; 49: 26; 51: 52.1; 52: 38; 53: 34; 61: 10.7; 62: 7.7; 63: 7 | 948.8 |  | -68.2
Horizontal Pared | Strada | No | Gris 001 | STRW.06510020.001 | 65 | 100 | 20 | 22 | 2685 | 230.8684 | 0.22184 | [8 empty] | A09 | 435 | STRW0.06510020 |  | 435 |  | 2685 | 2685 | 2685 | H | 1.355 | 1.355 | 1.355 |  | 0.0001276 | 1.7219 | 2 | 0.00037661 | [8 empty] | 44: 0.0003969; 45: 1.7346 | 387 |  | -48
Horizontal Pared | Strada Hybrid | Si | Gris 001 | STRW.06510020.001ACO | 65 | 100 | 20DBH | 22 | 2713.5353 | 233.322 | 0.22651 |  | 30 | 411.64 | 411.64 | 176.9733 | 1.5634 |  | 44.1 | A09 | 795 | STRW0.06510020/HYB |  | 795 |  | 3330.84 | 2713.5353 | 2518.7768 | H+C-3sp | 1.08 | 1.08 | 1.08 |  | 0.0001276 | 1.7219 | 2 | 0.00037661 |  | 411.64 | 335.3507 | 311.2816 |  | 0.95 | 0.95 | 0.95 | 44: 0.0002083; 45: 1.724; 47: 44.1; 48: 30; 49: 26; 51: 52.1; 52: 38; 53: 34; 61: 10.7; 62: 7.7; 63: 7 | 720.7 |  | -74.3
Horizontal Pared | Strada | No | RAL9016 | STRW.06510020.133 | 65 | 100 | 20 | 22 | 2685 | 230.8684 | 0.22184 | [8 empty] | A09 | 435 | STRW0.06510020 |  | 435 |  | 2685 | 2685 | 2685 | H | 1.355 | 1.355 | 1.355 |  | 0.0001276 | 1.7219 | 2 | 0.00037661 | [8 empty] | 44: 0.0003969; 45: 1.7346 | 387 |  | -48
Horizontal Pared | Strada Hybrid | Si | RAL9016 | STRW.06510020.133ACO | 65 | 100 | 20DBH | 22 | 2713.5353 | 233.322 | 0.22651 |  | 30 | 411.64 | 411.64 | 176.9733 | 1.5634 |  | 44.1 | A09 | 795 | STRW0.06510020/HYB |  | 795 |  | 3330.84 | 2713.5353 | 2518.7768 | H+C-3sp | 1.08 | 1.08 | 1.08 |  | 0.0001276 | 1.7219 | 2 | 0.00037661 |  | 411.64 | 335.3507 | 311.2816 |  | 0.95 | 0.95 | 0.95 | 44: 0.0002083; 45: 1.724; 47: 44.1; 48: 30; 49: 26; 51: 52.1; 52: 38; 53: 34; 61: 10.7; 62: 7.7; 63: 7 | 720.7 |  | -74.3
Horizontal Pared | Strada | No | Color Jaga | STRW.06510020.klr | 65 | 100 | 20 | 22 | 2685 | 230.8684 | 0.22184 | [8 empty] | A09 | 564 | STRW1.06510020 |  | 564 |  | 2685 | 2685 | 2685 | H | 1.355 | 1.355 | 1.355 |  | 0.0001276 | 1.7219 | 2 | 0.00037661 | [8 empty] | 44: 0.0002083; 45: 1.724 | 508.3 |  | -55.7
Horizontal Pared | Strada Hybrid | Si | Color Jaga | STRW.06510020.klrACO | 65 | 100 | 20DBH | 22 | 2713.5353 | 233.322 | 0.22651 |  | 30 | 411.64 | 411.64 | 176.9733 | 0.94738 |  | 44.1 | A09 | 924 | STRW1.06510020/HYB |  | 924 |  | 3330.84 | 2713.5353 | 2518.7768 | H+C-3sp | 1.08 | 1.08 | 1.08 |  | 0.0001276 | 1.7219 | 2 | 0.00037661 |  | 411.64 | 335.3507 | 311.2816 |  | 0.95 | 0.95 | 0.95 | 44: 0.0001276; 45: 1.7219; 47: 44.1; 48: 30; 49: 26; 51: 52.1; 52: 38; 53: 34; 61: 10.7; 62: 7.7; 63: 7 | 860.5 |  | -63.5
Horizontal Pared | Strada | No | Gris 001 | STRW.06510021.001 | 65 | 100 | 21 | 22 | 3030 | 260.5331 | 0.40392 | [8 empty] | A09 | 595 | STRW0.06510021 |  | 595 |  | 3030 | 3030 | 3030 | H | 1.497 | 1.497 | 1.497 |  | 0.0001276 | 1.7219 | 4 | 0.0005142 | [8 empty] | 44: 0.0001276; 45: 1.7219 | 526.8 |  | -68.2
Horizontal Pared | Strada Hybrid | Si | Gris 001 | STRW.06510021.001ACO | 65 | 100 | 21DBH | 22 | 3627.3291 | 311.8942 | 0.57454 |  | 30 | 599.9735 | 599.9735 | 257.9422 | 6.0493 |  | 44.1 | A09 | 955 | STRW0.06510021/HYB |  | 955 |  | 5000.36 | 3627.3291 | 3387.5609 | H+C-3sp | 1.05 | 1.05 | 1.05 |  | 0.0001276 | 1.7219 | 4 | 0.0005142 |  | 599.9735 | 435.2289 | 406.4601 |  | 0.85 | 0.85 | 0.85 | 44: 0.0003969; 45: 1.7346; 47: 44.1; 48: 30; 49: 26; 51: 52.1; 52: 38; 53: 34; 61: 10.7; 62: 7.7; 63: 7 | 853.9 |  | -101.1
Horizontal Pared | Strada | No | RAL9016 | STRW.06510021.133 | 65 | 100 | 21 | 22 | 3030 | 260.5331 | 0.40392 | [8 empty] | A09 | 595 | STRW0.06510021 |  | 595 |  | 3030 | 3030 | 3030 | H | 1.497 | 1.497 | 1.497 |  | 0.0001276 | 1.7219 | 4 | 0.0005142 | [8 empty] | 44: 0.0001276; 45: 1.7219 | 526.8 |  | -68.2
Horizontal Pared | Strada Hybrid | Si | RAL9016 | STRW.06510021.133ACO | 65 | 100 | 21DBH | 22 | 3627.3291 | 311.8942 | 0.57454 |  | 30 | 599.9735 | 599.9735 | 257.9422 | 6.0493 |  | 44.1 | A09 | 955 | STRW0.06510021/HYB |  | 955 |  | 5000.36 | 3627.3291 | 3387.5609 | H+C-3sp | 1.05 | 1.05 | 1.05 |  | 0.0001276 | 1.7219 | 4 | 0.0005142 |  | 599.9735 | 435.2289 | 406.4601 |  | 0.85 | 0.85 | 0.85 | 44: 0.0003969; 45: 1.7346; 47: 44.1; 48: 30; 49: 26; 51: 52.1; 52: 38; 53: 34; 61: 10.7; 62: 7.7; 63: 7 | 853.9 |  | -101.1
Horizontal Pared | Strada | No | Color Jaga | STRW.06510021.klr | 65 | 100 | 21 | 22 | 3030 | 260.5331 | 0.40392 | [8 empty] | A09 | 723 | STRW1.06510021 |  | 723 |  | 3030 | 3030 | 3030 | H | 1.497 | 1.497 | 1.497 |  | 0.0001276 | 1.7219 | 4 | 0.0005142 | [8 empty] | 44: 0.0003969; 45: 1.7346 | 647.8 |  | -75.2
Horizontal Pared | Strada Hybrid | Si | Color Jaga | STRW.06510021.klrACO | 65 | 100 | 21DBH | 22 | 3627.3291 | 311.8942 | 0.57454 |  | 30 | 599.9735 | 599.9735 | 257.9422 | 2.9933 |  | 44.1 | A09 | 1084 | STRW1.06510021/HYB |  | 1084 |  | 5000.36 | 3627.3291 | 3387.5609 | H+C-3sp | 1.05 | 1.05 | 1.05 |  | 0.0001276 | 1.7219 | 4 | 0.0005142 |  | 599.9735 | 435.2289 | 406.4601 |  | 0.85 | 0.85 | 0.85 | 44: 0.0002083; 45: 1.724; 47: 44.1; 48: 30; 49: 26; 51: 52.1; 52: 38; 53: 34; 61: 10.7; 62: 7.7; 63: 7 | 1000 |  | -84
Horizontal Pared | Strada | No | Gris 001 | STRW.06511006.001 | 65 | 110 | 06 | 9 | 1173 | 100.8598 | 0.25923 | [8 empty] | A09 | 397 | STRW0.06511006 |  | 397 |  | 1173 | 1173 | 1173 | H | 1.35 | 1.35 | 1.35 |  | 0.00016126 | 2.1459 | 4 | 0.0013916 | [29 empty] | 328.1 |  | -68.9
Horizontal Pared | Strada | No | RAL9016 | STRW.06511006.133 | 65 | 110 | 06 | 9 | 1173 | 100.8598 | 0.25923 | [8 empty] | A09 | 397 | STRW0.06511006 |  | 397 |  | 1173 | 1173 | 1173 | H | 1.35 | 1.35 | 1.35 |  | 0.00016126 | 2.1459 | 4 | 0.0013916 | [29 empty] | 328.1 |  | -68.9
Horizontal Pared | Strada | No | Color Jaga | STRW.06511006.klr | 65 | 110 | 06 | 9 | 1173 | 100.8598 | 0.25923 | [8 empty] | A09 | 500 | STRW1.06511006 |  | 500 |  | 1173 | 1173 | 1173 | H | 1.35 | 1.35 | 1.35 |  | 0.00016126 | 2.1459 | 4 | 0.0013916 | [29 empty] | 425.2 |  | -74.8
Horizontal Pared | Strada | No | Gris 001 | STRW.06511010.001 | 65 | 110 | 10 | 12 | 1332 | 114.5314 | 0.074944 | [8 empty] | A09 | 320 | STRW0.06511010 |  | 320 |  | 1332 | 1332 | 1332 | H | 1.371 | 1.371 | 1.371 |  | 0.0003969 | 1.7346 | 2 | 0.00036735 | [8 empty] | 44: 0.0001276; 45: 1.7219 | 273.8 |  | -46.2
Horizontal Pared | Strada Hybrid | Si | Gris 001 | STRW.06511010.001ACO | 65 | 110 | 10DBH | 12 | 1902.9713 | 163.6261 | 0.14785 |  | 30 | 323.84 | 323.84 | 139.2261 | 2.0758 |  | 43.5 | A09 | 685 | STRW0.06511010/HYB |  | 685 |  | 2335.88 | 1902.9713 | 1766.3894 | H+C-3sp | 1.08 | 1.08 | 1.08 |  | 0.0003969 | 1.7346 | 2 | 0.00036735 |  | 323.84 | 263.8227 | 244.8874 |  | 0.98 | 0.98 | 0.98 | 44: 0.0003969; 45: 1.7346; 47: 43.5; 48: 30; 49: 26; 51: 51.5; 52: 38; 53: 34; 61: 14; 62: 9.3; 63: 8.4 | 615 |  | -70
Horizontal Pared | Strada | No | RAL9016 | STRW.06511010.133 | 65 | 110 | 10 | 12 | 1332 | 114.5314 | 0.074944 | [8 empty] | A09 | 320 | STRW0.06511010 |  | 320 |  | 1332 | 1332 | 1332 | H | 1.371 | 1.371 | 1.371 |  | 0.0003969 | 1.7346 | 2 | 0.00036735 | [8 empty] | 44: 0.0001276; 45: 1.7219 | 273.8 |  | -46.2
Horizontal Pared | Strada Hybrid | Si | RAL9016 | STRW.06511010.133ACO | 65 | 110 | 10DBH | 12 | 1902.9713 | 163.6261 | 0.14785 |  | 30 | 323.84 | 323.84 | 139.2261 | 2.0758 |  | 43.5 | A09 | 685 | STRW0.06511010/HYB |  | 685 |  | 2335.88 | 1902.9713 | 1766.3894 | H+C-3sp | 1.08 | 1.08 | 1.08 |  | 0.0003969 | 1.7346 | 2 | 0.00036735 |  | 323.84 | 263.8227 | 244.8874 |  | 0.98 | 0.98 | 0.98 | 44: 0.0003969; 45: 1.7346; 47: 43.5; 48: 30; 49: 26; 51: 51.5; 52: 38; 53: 34; 61: 14; 62: 9.3; 63: 8.4 | 615 |  | -70
Horizontal Pared | Strada | No | Color Jaga | STRW.06511010.klr | 65 | 110 | 10 | 12 | 1332 | 114.5314 | 0.074944 | [8 empty] | A09 | 434 | STRW1.06511010 |  | 434 |  | 1332 | 1332 | 1332 | H | 1.371 | 1.371 | 1.371 |  | 0.0003969 | 1.7346 | 2 | 0.00036735 | [8 empty] | 44: 0.0003969; 45: 1.7346 | 380 |  | -54
Horizontal Pared | Strada Hybrid | Si | Color Jaga | STRW.06511010.klrACO | 65 | 110 | 10DBH | 12 | 1902.9713 | 163.6261 | 0.14785 |  | 30 | 323.84 | 323.84 | 139.2261 | 1.0339 |  | 43.5 | A09 | 799 | STRW1.06511010/HYB |  | 799 |  | 2335.88 | 1902.9713 | 1766.3894 | H+C-3sp | 1.08 | 1.08 | 1.08 |  | 0.0003969 | 1.7346 | 2 | 0.00036735 |  | 323.84 | 263.8227 | 244.8874 |  | 0.98 | 0.98 | 0.98 | 44: 0.0002083; 45: 1.724; 47: 43.5; 48: 30; 49: 26; 51: 51.5; 52: 38; 53: 34; 61: 14; 62: 9.3; 63: 8.4 | 734.2 |  | -64.8
Horizontal Pared | Strada | No | Gris 001 | STRW.06511011.001 | 65 | 110 | 11 | 12 | 1697 | 145.9157 | 0.20422 | [8 empty] | A09 | 461 | STRW0.06511011 |  | 461 |  | 1697 | 1697 | 1697 | H | 1.437 | 1.437 | 1.437 |  | 0.0003969 | 1.7346 | 4 | 0.00057429 | [8 empty] | 44: 0.0002083; 45: 1.724 | 385.8 |  | -75.2
Horizontal Pared | Strada Hybrid | Si | Gris 001 | STRW.06511011.001ACO | 65 | 110 | 11DBH | 12 | 2582.015 | 222.0133 | 0.45217 |  | 30 | 491.027 | 491.027 | 211.1036 | 1.2835 |  | 43.5 | A09 | 825 | STRW0.06511011/HYB |  | 825 |  | 3169.4 | 2582.015 | 2396.6961 | H+C-3sp | 1.1 | 1.1 | 1.1 |  | 0.0003969 | 1.7346 | 4 | 0.00057429 |  | 491.027 | 400.0249 | 371.314 |  | 0.95 | 0.95 | 0.95 | 44: 0.0001276; 45: 1.7219; 47: 43.5; 48: 30; 49: 26; 51: 51.5; 52: 38; 53: 34; 61: 14; 62: 9.3; 63: 8.4 | 721.7 |  | -103.3
Horizontal Pared | Strada | No | RAL9016 | STRW.06511011.133 | 65 | 110 | 11 | 12 | 1697 | 145.9157 | 0.20422 | [8 empty] | A09 | 461 | STRW0.06511011 |  | 461 |  | 1697 | 1697 | 1697 | H | 1.437 | 1.437 | 1.437 |  | 0.0003969 | 1.7346 | 4 | 0.00057429 | [8 empty] | 44: 0.0002083; 45: 1.724 | 385.8 |  | -75.2
Horizontal Pared | Strada Hybrid | Si | RAL9016 | STRW.06511011.133ACO | 65 | 110 | 11DBH | 12 | 2582.015 | 222.0133 | 0.45217 |  | 30 | 491.027 | 491.027 | 211.1036 | 1.2835 |  | 43.5 | A09 | 825 | STRW0.06511011/HYB |  | 825 |  | 3169.4 | 2582.015 | 2396.6961 | H+C-3sp | 1.1 | 1.1 | 1.1 |  | 0.0003969 | 1.7346 | 4 | 0.00057429 |  | 491.027 | 400.0249 | 371.314 |  | 0.95 | 0.95 | 0.95 | 44: 0.0001276; 45: 1.7219; 47: 43.5; 48: 30; 49: 26; 51: 51.5; 52: 38; 53: 34; 61: 14; 62: 9.3; 63: 8.4 | 721.7 |  | -103.3
Horizontal Pared | Strada | No | Color Jaga | STRW.06511011.klr | 65 | 110 | 11 | 12 | 1697 | 145.9157 | 0.20422 | [8 empty] | A09 | 575 | STRW1.06511011 |  | 575 |  | 1697 | 1697 | 1697 | H | 1.437 | 1.437 | 1.437 |  | 0.0003969 | 1.7346 | 4 | 0.00057429 | [8 empty] | 44: 0.0001276; 45: 1.7219 | 492.1 |  | -82.9
Horizontal Pared | Strada Hybrid | Si | Color Jaga | STRW.06511011.klrACO | 65 | 110 | 11DBH | 12 | 2582.015 | 222.0133 | 0.45217 |  | 30 | 491.027 | 491.027 | 211.1036 | 4.2732 |  | 43.5 | A09 | 939 | STRW1.06511011/HYB |  | 939 |  | 3169.4 | 2582.015 | 2396.6961 | H+C-3sp | 1.1 | 1.1 | 1.1 |  | 0.0003969 | 1.7346 | 4 | 0.00057429 |  | 491.027 | 400.0249 | 371.314 |  | 0.95 | 0.95 | 0.95 | 44: 0.0003969; 45: 1.7346; 47: 43.5; 48: 30; 49: 26; 51: 51.5; 52: 38; 53: 34; 61: 14; 62: 9.3; 63: 8.4 | 846.3 |  | -92.7
Horizontal Pared | Strada | No | Gris 001 | STRW.06511015.001 | 65 | 110 | 15 | 17 | 2114 | 181.7713 | 0.18022 | [8 empty] | A09 | 388 | STRW0.06511015 |  | 388 |  | 2114 | 2114 | 2114 | H | 1.355 | 1.355 | 1.355 |  | 0.0002083 | 1.724 | 2 | 0.00046183 | [8 empty] | 44: 0.0003969; 45: 1.7346 | 348.3 |  | -39.7
Horizontal Pared | Strada Hybrid | Si | Gris 001 | STRW.06511015.001ACO | 65 | 110 | 15DBH | 17 | 2043.2072 | 175.6842 | 0.16862 |  | 30 | 368.74 | 368.74 | 158.5297 | 1.2932 |  | 44.1 | A09 | 769 | STRW0.06511015/HYB |  | 769 |  | 2816.61 | 2043.2072 | 1908.1502 | H+C-3sp | 1.08 | 1.08 | 1.08 |  | 0.0002083 | 1.724 | 2 | 0.00046183 |  | 368.74 | 267.489 | 249.8079 |  | 1.01 | 1.01 | 1.01 | 44: 0.0002083; 45: 1.724; 47: 44.1; 48: 30; 49: 26; 51: 52.1; 52: 38; 53: 34; 61: 12.5; 62: 8.8; 63: 7.9 | 683.8 |  | -85.2
Horizontal Pared | Strada | No | RAL9016 | STRW.06511015.133 | 65 | 110 | 15 | 17 | 2114 | 181.7713 | 0.18022 | [8 empty] | A09 | 388 | STRW0.06511015 |  | 388 |  | 2114 | 2114 | 2114 | H | 1.355 | 1.355 | 1.355 |  | 0.0002083 | 1.724 | 2 | 0.00046183 | [8 empty] | 44: 0.0003969; 45: 1.7346 | 348.3 |  | -39.7
Horizontal Pared | Strada Hybrid | Si | RAL9016 | STRW.06511015.133ACO | 65 | 110 | 15DBH | 17 | 2043.2072 | 175.6842 | 0.16862 |  | 30 | 368.74 | 368.74 | 158.5297 | 1.2932 |  | 44.1 | A09 | 769 | STRW0.06511015/HYB |  | 769 |  | 2816.61 | 2043.2072 | 1908.1502 | H+C-3sp | 1.08 | 1.08 | 1.08 |  | 0.0002083 | 1.724 | 2 | 0.00046183 |  | 368.74 | 267.489 | 249.8079 |  | 1.01 | 1.01 | 1.01 | 44: 0.0002083; 45: 1.724; 47: 44.1; 48: 30; 49: 26; 51: 52.1; 52: 38; 53: 34; 61: 12.5; 62: 8.8; 63: 7.9 | 683.8 |  | -85.2
Horizontal Pared | Strada | No | Color Jaga | STRW.06511015.klr | 65 | 110 | 15 | 17 | 2114 | 181.7713 | 0.18022 | [8 empty] | A09 | 513 | STRW1.06511015 |  | 513 |  | 2114 | 2114 | 2114 | H | 1.355 | 1.355 | 1.355 |  | 0.0002083 | 1.724 | 2 | 0.00046183 | [8 empty] | 44: 0.0002083; 45: 1.724 | 465.8 |  | -47.2
Horizontal Pared | Strada Hybrid | Si | Color Jaga | STRW.06511015.klrACO | 65 | 110 | 15DBH | 17 | 2043.2072 | 175.6842 | 0.16862 |  | 30 | 368.74 | 368.74 | 158.5297 | 0.78383 |  | 44.1 | A09 | 894 | STRW1.06511015/HYB |  | 894 |  | 2816.61 | 2043.2072 | 1908.1502 | H+C-3sp | 1.08 | 1.08 | 1.08 |  | 0.0002083 | 1.724 | 2 | 0.00046183 |  | 368.74 | 267.489 | 249.8079 |  | 1.01 | 1.01 | 1.01 | 44: 0.0001276; 45: 1.7219; 47: 44.1; 48: 30; 49: 26; 51: 52.1; 52: 38; 53: 34; 61: 12.5; 62: 8.8; 63: 7.9 | 817.9 |  | -76.1
Horizontal Pared | Strada | No | Gris 001 | STRW.06511016.001 | 65 | 110 | 16 | 17 | 2390 | 205.503 | 0.65225 | [8 empty] | A09 | 566 | STRW0.06511016 |  | 566 |  | 2390 | 2390 | 2390 | H | 1.47 | 1.47 | 1.47 |  | 0.0002083 | 1.724 | 4 | 0.0013928 | [8 empty] | 44: 0.0001276; 45: 1.7219 | 510.8 |  | -55.2
Horizontal Pared | Strada Hybrid | Si | Gris 001 | STRW.06511016.001ACO | 65 | 110 | 16DBH | 17 | 3051.4523 | 262.3777 | 1.0552 |  | 30 | 556.85 | 556.85 | 239.4024 | 5.3152 |  | 44.1 | A09 | 947 | STRW0.06511016/HYB |  | 947 |  | 4206.5 | 3051.4523 | 2849.7498 | H+C-3sp | 1.1 | 1.1 | 1.1 |  | 0.0002083 | 1.724 | 4 | 0.0013928 |  | 556.85 | 403.9466 | 377.2455 |  | 0.95 | 0.95 | 0.95 | 44: 0.0003969; 45: 1.7346; 47: 44.1; 48: 30; 49: 26; 51: 52.1; 52: 38; 53: 34; 61: 12.5; 62: 8.8; 63: 7.9 | 838.6 |  | -108.4
Horizontal Pared | Strada | No | RAL9016 | STRW.06511016.133 | 65 | 110 | 16 | 17 | 2390 | 205.503 | 0.65225 | [8 empty] | A09 | 566 | STRW0.06511016 |  | 566 |  | 2390 | 2390 | 2390 | H | 1.47 | 1.47 | 1.47 |  | 0.0002083 | 1.724 | 4 | 0.0013928 | [8 empty] | 44: 0.0001276; 45: 1.7219 | 510.8 |  | -55.2
Horizontal Pared | Strada Hybrid | Si | RAL9016 | STRW.06511016.133ACO | 65 | 110 | 16DBH | 17 | 3051.4523 | 262.3777 | 1.0552 |  | 30 | 556.85 | 556.85 | 239.4024 | 5.3152 |  | 44.1 | A09 | 947 | STRW0.06511016/HYB |  | 947 |  | 4206.5 | 3051.4523 | 2849.7498 | H+C-3sp | 1.1 | 1.1 | 1.1 |  | 0.0002083 | 1.724 | 4 | 0.0013928 |  | 556.85 | 403.9466 | 377.2455 |  | 0.95 | 0.95 | 0.95 | 44: 0.0003969; 45: 1.7346; 47: 44.1; 48: 30; 49: 26; 51: 52.1; 52: 38; 53: 34; 61: 12.5; 62: 8.8; 63: 7.9 | 838.6 |  | -108.4
Horizontal Pared | Strada | No | Color Jaga | STRW.06511016.klr | 65 | 110 | 16 | 17 | 2390 | 205.503 | 0.65225 | [8 empty] | A09 | 691 | STRW1.06511016 |  | 691 |  | 2390 | 2390 | 2390 | H | 1.47 | 1.47 | 1.47 |  | 0.0002083 | 1.724 | 4 | 0.0013928 | [8 empty] | 44: 0.0003969; 45: 1.7346 | 628.1 |  | -62.9
Horizontal Pared | Strada Hybrid | Si | Color Jaga | STRW.06511016.klrACO | 65 | 110 | 16DBH | 17 | 3051.4523 | 262.3777 | 1.0552 |  | 30 | 556.85 | 556.85 | 239.4024 | 2.6321 |  | 44.1 | A09 | 1072 | STRW1.06511016/HYB |  | 1072 |  | 4206.5 | 3051.4523 | 2849.7498 | H+C-3sp | 1.1 | 1.1 | 1.1 |  | 0.0002083 | 1.724 | 4 | 0.0013928 |  | 556.85 | 403.9466 | 377.2455 |  | 0.95 | 0.95 | 0.95 | 44: 0.0002083; 45: 1.724; 47: 44.1; 48: 30; 49: 26; 51: 52.1; 52: 38; 53: 34; 61: 12.5; 62: 8.8; 63: 7.9 | 980.3 |  | -91.7
Horizontal Pared | Strada | No | Gris 001 | STRW.06511020.001 | 65 | 110 | 20 | 22 | 2954 | 253.9983 | 0.27118 | [8 empty] | A09 | 462 | STRW0.06511020 |  | 462 |  | 2954 | 2954 | 2954 | H | 1.355 | 1.355 | 1.355 |  | 0.0001276 | 1.7219 | 2 | 0.00037661 | [8 empty] | 44: 0.0002083; 45: 1.724 | 410.6 |  | -51.4
Horizontal Pared | Strada Hybrid | Si | Gris 001 | STRW.06511020.001ACO | 65 | 110 | 20DBH | 22 | 2900.7465 | 249.4193 | 0.26165 |  | 30 | 419.44 | 419.44 | 180.3267 | 0.9785 |  | 44.1 | A09 | 843 | STRW0.06511020/HYB |  | 843 |  | 3560.64 | 2900.7465 | 2692.5513 | H+C-3sp | 1.08 | 1.08 | 1.08 |  | 0.0001276 | 1.7219 | 2 | 0.00037661 |  | 419.44 | 341.7052 | 317.18 |  | 0.95 | 0.95 | 0.95 | 44: 0.0001276; 45: 1.7219; 47: 44.1; 48: 30; 49: 26; 51: 52.1; 52: 38; 53: 34; 61: 12.5; 62: 8.8; 63: 7.9 | 743.2 |  | -99.8
Horizontal Pared | Strada | No | RAL9016 | STRW.06511020.133 | 65 | 110 | 20 | 22 | 2954 | 253.9983 | 0.27118 | [8 empty] | A09 | 462 | STRW0.06511020 |  | 462 |  | 2954 | 2954 | 2954 | H | 1.355 | 1.355 | 1.355 |  | 0.0001276 | 1.7219 | 2 | 0.00037661 | [8 empty] | 44: 0.0002083; 45: 1.724 | 410.6 |  | -51.4
Horizontal Pared | Strada Hybrid | Si | RAL9016 | STRW.06511020.133ACO | 65 | 110 | 20DBH | 22 | 2900.7465 | 249.4193 | 0.26165 |  | 30 | 419.44 | 419.44 | 180.3267 | 0.9785 |  | 44.1 | A09 | 843 | STRW0.06511020/HYB |  | 843 |  | 3560.64 | 2900.7465 | 2692.5513 | H+C-3sp | 1.08 | 1.08 | 1.08 |  | 0.0001276 | 1.7219 | 2 | 0.00037661 |  | 419.44 | 341.7052 | 317.18 |  | 0.95 | 0.95 | 0.95 | 44: 0.0001276; 45: 1.7219; 47: 44.1; 48: 30; 49: 26; 51: 52.1; 52: 38; 53: 34; 61: 12.5; 62: 8.8; 63: 7.9 | 743.2 |  | -99.8
Horizontal Pared | Strada | No | Color Jaga | STRW.06511020.klr | 65 | 110 | 20 | 22 | 2954 | 253.9983 | 0.27118 | [8 empty] | A09 | 598 | STRW1.06511020 |  | 598 |  | 2954 | 2954 | 2954 | H | 1.355 | 1.355 | 1.355 |  | 0.0001276 | 1.7219 | 2 | 0.00037661 | [8 empty] | 44: 0.0001276; 45: 1.7219 | 537.8 |  | -60.2
Horizontal Pared | Strada Hybrid | Si | Color Jaga | STRW.06511020.klrACO | 65 | 110 | 20DBH | 22 | 2900.7465 | 249.4193 | 0.26165 |  | 30 | 419.44 | 419.44 | 180.3267 | 3.2512 |  | 44.1 | A09 | 979 | STRW1.06511020/HYB |  | 979 |  | 3560.64 | 2900.7465 | 2692.5513 | H+C-3sp | 1.08 | 1.08 | 1.08 |  | 0.0001276 | 1.7219 | 2 | 0.00037661 |  | 419.44 | 341.7052 | 317.18 |  | 0.95 | 0.95 | 0.95 | 44: 0.0003969; 45: 1.7346; 47: 44.1; 48: 30; 49: 26; 51: 52.1; 52: 38; 53: 34; 61: 12.5; 62: 8.8; 63: 7.9 | 889.9 |  | -89.1
Horizontal Pared | Strada | No | Gris 001 | STRW.06511021.001 | 65 | 110 | 21 | 22 | 3333 | 286.5864 | 0.4953 | [8 empty] | A09 | 631 | STRW0.06511021 |  | 631 |  | 3333 | 3333 | 3333 | H | 1.497 | 1.497 | 1.497 |  | 0.0001276 | 1.7219 | 4 | 0.0005142 | [8 empty] | 44: 0.0003969; 45: 1.7346 | 559.2 |  | -71.8
Horizontal Pared | Strada Hybrid | Si | Gris 001 | STRW.06511021.001ACO | 65 | 110 | 21DBH | 22 | 3807.8846 | 327.4191 | 0.64263 |  | 30 | 608.4835 | 608.4835 | 261.6008 | 3.0669 |  | 44.1 | A09 | 1012 | STRW0.06511021/HYB |  | 1012 |  | 5249.26 | 3807.8846 | 3556.1815 | H+C-3sp | 1.05 | 1.05 | 1.05 |  | 0.0001276 | 1.7219 | 4 | 0.0005142 |  | 608.4835 | 441.4022 | 412.2253 |  | 0.85 | 0.85 | 0.85 | 44: 0.0002083; 45: 1.724; 47: 44.1; 48: 30; 49: 26; 51: 52.1; 52: 38; 53: 34; 61: 12.5; 62: 8.8; 63: 7.9 | 884.7 |  | -127.3
Horizontal Pared | Strada | No | RAL9016 | STRW.06511021.133 | 65 | 110 | 21 | 22 | 3333 | 286.5864 | 0.4953 | [8 empty] | A09 | 631 | STRW0.06511021 |  | 631 |  | 3333 | 3333 | 3333 | H | 1.497 | 1.497 | 1.497 |  | 0.0001276 | 1.7219 | 4 | 0.0005142 | [8 empty] | 44: 0.0003969; 45: 1.7346 | 559.2 |  | -71.8
Horizontal Pared | Strada Hybrid | Si | RAL9016 | STRW.06511021.133ACO | 65 | 110 | 21DBH | 22 | 3807.8846 | 327.4191 | 0.64263 |  | 30 | 608.4835 | 608.4835 | 261.6008 | 3.0669 |  | 44.1 | A09 | 1012 | STRW0.06511021/HYB |  | 1012 |  | 5249.26 | 3807.8846 | 3556.1815 | H+C-3sp | 1.05 | 1.05 | 1.05 |  | 0.0001276 | 1.7219 | 4 | 0.0005142 |  | 608.4835 | 441.4022 | 412.2253 |  | 0.85 | 0.85 | 0.85 | 44: 0.0002083; 45: 1.724; 47: 44.1; 48: 30; 49: 26; 51: 52.1; 52: 38; 53: 34; 61: 12.5; 62: 8.8; 63: 7.9 | 884.7 |  | -127.3
Horizontal Pared | Strada | No | Color Jaga | STRW.06511021.klr | 65 | 110 | 21 | 22 | 3333 | 286.5864 | 0.4953 | [8 empty] | A09 | 767 | STRW1.06511021 |  | 767 |  | 3333 | 3333 | 3333 | H | 1.497 | 1.497 | 1.497 |  | 0.0001276 | 1.7219 | 4 | 0.0005142 | [8 empty] | 44: 0.0002083; 45: 1.724 | 686.5 |  | -80.5
Horizontal Pared | Strada Hybrid | Si | Color Jaga | STRW.06511021.klrACO | 65 | 110 | 21DBH | 22 | 3807.8846 | 327.4191 | 0.64263 |  | 30 | 608.4835 | 608.4835 | 261.6008 | 1.8569 |  | 44.1 | A09 | 1148 | STRW1.06511021/HYB |  | 1148 |  | 5249.26 | 3807.8846 | 3556.1815 | H+C-3sp | 1.05 | 1.05 | 1.05 |  | 0.0001276 | 1.7219 | 4 | 0.0005142 |  | 608.4835 | 441.4022 | 412.2253 |  | 0.85 | 0.85 | 0.85 | 44: 0.0001276; 45: 1.7219; 47: 44.1; 48: 30; 49: 26; 51: 52.1; 52: 38; 53: 34; 61: 12.5; 62: 8.8; 63: 7.9 | 1038.6 |  | -109.4
Horizontal Pared | Strada | No | Gris 001 | STRW.06512006.001 | 65 | 120 | 06 | 9 | 1279 | 109.9742 | 0.32519 | [8 empty] | A09 | 422 | STRW0.06512006 |  | 422 |  | 1279 | 1279 | 1279 | H | 1.35 | 1.35 | 1.35 |  | 0.00016126 | 2.1459 | 4 | 0.0013916 | [29 empty] | 353.5 |  | -68.5
Horizontal Pared | Strada | No | RAL9016 | STRW.06512006.133 | 65 | 120 | 06 | 9 | 1279 | 109.9742 | 0.32519 | [8 empty] | A09 | 422 | STRW0.06512006 |  | 422 |  | 1279 | 1279 | 1279 | H | 1.35 | 1.35 | 1.35 |  | 0.00016126 | 2.1459 | 4 | 0.0013916 | [29 empty] | 353.5 |  | -68.5
Horizontal Pared | Strada | No | Color Jaga | STRW.06512006.klr | 65 | 120 | 06 | 9 | 1279 | 109.9742 | 0.32519 | [8 empty] | A09 | 534 | STRW1.06512006 |  | 534 |  | 1279 | 1279 | 1279 | H | 1.35 | 1.35 | 1.35 |  | 0.00016126 | 2.1459 | 4 | 0.0013916 | [29 empty] | 459.1 |  | -74.9
Horizontal Pared | Strada | No | Gris 001 | STRW.06512010.001 | 65 | 120 | 10 | 12 | 1453 | 124.9355 | 0.091797 | [8 empty] | A09 | 344 | STRW0.06512010 |  | 344 |  | 1453 | 1453 | 1453 | H | 1.371 | 1.371 | 1.371 |  | 0.0003969 | 1.7346 | 2 | 0.00036735 | [8 empty] | 44: 0.0003969; 45: 1.7346 | 295.9 |  | -48.1
Horizontal Pared | Strada Hybrid | Si | Gris 001 | STRW.06512010.001ACO | 65 | 120 | 10DBH | 12 | 2079.6202 | 178.8152 | 0.18143 |  | 30 | 359.04 | 359.04 | 154.3594 | 1.2352 |  | 44 | A09 | 715 | STRW0.06512010/HYB |  | 715 |  | 2589.78 | 2079.6202 | 1924.9914 | H+C-3sp | 1.08 | 1.08 | 1.08 |  | 0.0003969 | 1.7346 | 2 | 0.00036735 |  | 359.04 | 288.3128 | 266.8755 |  | 0.98 | 0.98 | 0.98 | 44: 0.0002083; 45: 1.724; 47: 44; 48: 30; 49: 26; 51: 52; 52: 38; 53: 34; 61: 14.8; 62: 9.9; 63: 8.9 | 647.6 |  | -67.4
Horizontal Pared | Strada | No | RAL9016 | STRW.06512010.133 | 65 | 120 | 10 | 12 | 1453 | 124.9355 | 0.091797 | [8 empty] | A09 | 344 | STRW0.06512010 |  | 344 |  | 1453 | 1453 | 1453 | H | 1.371 | 1.371 | 1.371 |  | 0.0003969 | 1.7346 | 2 | 0.00036735 | [8 empty] | 44: 0.0003969; 45: 1.7346 | 295.9 |  | -48.1
Horizontal Pared | Strada Hybrid | Si | RAL9016 | STRW.06512010.133ACO | 65 | 120 | 10DBH | 12 | 2079.6202 | 178.8152 | 0.18143 |  | 30 | 359.04 | 359.04 | 154.3594 | 1.2352 |  | 44 | A09 | 715 | STRW0.06512010/HYB |  | 715 |  | 2589.78 | 2079.6202 | 1924.9914 | H+C-3sp | 1.08 | 1.08 | 1.08 |  | 0.0003969 | 1.7346 | 2 | 0.00036735 |  | 359.04 | 288.3128 | 266.8755 |  | 0.98 | 0.98 | 0.98 | 44: 0.0002083; 45: 1.724; 47: 44; 48: 30; 49: 26; 51: 52; 52: 38; 53: 34; 61: 14.8; 62: 9.9; 63: 8.9 | 647.6 |  | -67.4
Horizontal Pared | Strada | No | Color Jaga | STRW.06512010.klr | 65 | 120 | 10 | 12 | 1453 | 124.9355 | 0.091797 | [8 empty] | A09 | 469 | STRW1.06512010 |  | 469 |  | 1453 | 1453 | 1453 | H | 1.371 | 1.371 | 1.371 |  | 0.0003969 | 1.7346 | 2 | 0.00036735 | [8 empty] | 44: 0.0002083; 45: 1.724 | 413.4 |  | -55.6
Horizontal Pared | Strada Hybrid | Si | Color Jaga | STRW.06512010.klrACO | 65 | 120 | 10DBH | 12 | 2079.6202 | 178.8152 | 0.18143 |  | 30 | 359.04 | 359.04 | 154.3594 | 0.74866 |  | 44 | A09 | 840 | STRW1.06512010/HYB |  | 840 |  | 2589.78 | 2079.6202 | 1924.9914 | H+C-3sp | 1.08 | 1.08 | 1.08 |  | 0.0003969 | 1.7346 | 2 | 0.00036735 |  | 359.04 | 288.3128 | 266.8755 |  | 0.98 | 0.98 | 0.98 | 44: 0.0001276; 45: 1.7219; 47: 44; 48: 30; 49: 26; 51: 52; 52: 38; 53: 34; 61: 14.8; 62: 9.9; 63: 8.9 | 779.2 |  | -60.8
Horizontal Pared | Strada | No | Gris 001 | STRW.06512011.001 | 65 | 120 | 11 | 12 | 1852 | 159.2433 | 0.25119 | [8 empty] | A09 | 491 | STRW0.06512011 |  | 491 |  | 1852 | 1852 | 1852 | H | 1.437 | 1.437 | 1.437 |  | 0.0003969 | 1.7346 | 4 | 0.00057429 | [8 empty] | 44: 0.0001276; 45: 1.7219 | 413 |  | -78
Horizontal Pared | Strada Hybrid | Si | Gris 001 | STRW.06512011.001ACO | 65 | 120 | 11DBH | 12 | 2821.6982 | 242.6224 | 0.55648 |  | 30 | 544.3995 | 544.3995 | 234.0497 | 5.1107 |  | 44 | A09 | 862 | STRW0.06512011/HYB |  | 862 |  | 3513.9 | 2821.6982 | 2611.8926 | H+C-3sp | 1.1 | 1.1 | 1.1 |  | 0.0003969 | 1.7346 | 4 | 0.00057429 |  | 544.3995 | 437.1585 | 404.6538 |  | 0.95 | 0.95 | 0.95 | 44: 0.0003969; 45: 1.7346; 47: 44; 48: 30; 49: 26; 51: 52; 52: 38; 53: 34; 61: 14.8; 62: 9.9; 63: 8.9 | 759.1 |  | -102.9
Horizontal Pared | Strada | No | RAL9016 | STRW.06512011.133 | 65 | 120 | 11 | 12 | 1852 | 159.2433 | 0.25119 | [8 empty] | A09 | 491 | STRW0.06512011 |  | 491 |  | 1852 | 1852 | 1852 | H | 1.437 | 1.437 | 1.437 |  | 0.0003969 | 1.7346 | 4 | 0.00057429 | [8 empty] | 44: 0.0001276; 45: 1.7219 | 413 |  | -78
Horizontal Pared | Strada Hybrid | Si | RAL9016 | STRW.06512011.133ACO | 65 | 120 | 11DBH | 12 | 2821.6982 | 242.6224 | 0.55648 |  | 30 | 544.3995 | 544.3995 | 234.0497 | 5.1107 |  | 44 | A09 | 862 | STRW0.06512011/HYB |  | 862 |  | 3513.9 | 2821.6982 | 2611.8926 | H+C-3sp | 1.1 | 1.1 | 1.1 |  | 0.0003969 | 1.7346 | 4 | 0.00057429 |  | 544.3995 | 437.1585 | 404.6538 |  | 0.95 | 0.95 | 0.95 | 44: 0.0003969; 45: 1.7346; 47: 44; 48: 30; 49: 26; 51: 52; 52: 38; 53: 34; 61: 14.8; 62: 9.9; 63: 8.9 | 759.1 |  | -102.9
Horizontal Pared | Strada | No | Color Jaga | STRW.06512011.klr | 65 | 120 | 11 | 12 | 1852 | 159.2433 | 0.25119 | [8 empty] | A09 | 616 | STRW1.06512011 |  | 616 |  | 1852 | 1852 | 1852 | H | 1.437 | 1.437 | 1.437 |  | 0.0003969 | 1.7346 | 4 | 0.00057429 | [8 empty] | 44: 0.0003969; 45: 1.7346 | 530.4 |  | -85.6
Horizontal Pared | Strada Hybrid | Si | Color Jaga | STRW.06512011.klrACO | 65 | 120 | 11DBH | 12 | 2821.6982 | 242.6224 | 0.55648 |  | 30 | 544.3995 | 544.3995 | 234.0497 | 2.5315 |  | 44 | A09 | 987 | STRW1.06512011/HYB |  | 987 |  | 3513.9 | 2821.6982 | 2611.8926 | H+C-3sp | 1.1 | 1.1 | 1.1 |  | 0.0003969 | 1.7346 | 4 | 0.00057429 |  | 544.3995 | 437.1585 | 404.6538 |  | 0.95 | 0.95 | 0.95 | 44: 0.0002083; 45: 1.724; 47: 44; 48: 30; 49: 26; 51: 52; 52: 38; 53: 34; 61: 14.8; 62: 9.9; 63: 8.9 | 896.2 |  | -90.8
Horizontal Pared | Strada | No | Gris 001 | STRW.06512015.001 | 65 | 120 | 15 | 17 | 2306 | 198.2803 | 0.2173 | [8 empty] | A09 | 418 | STRW0.06512015 |  | 418 |  | 2306 | 2306 | 2306 | H | 1.355 | 1.355 | 1.355 |  | 0.0002083 | 1.724 | 2 | 0.00046183 | [8 empty] | 44: 0.0002083; 45: 1.724 | 379.1 |  | -38.9
Horizontal Pared | Strada Hybrid | Si | Gris 001 | STRW.06512015.001ACO | 65 | 120 | 15DBH | 17 | 2373.9949 | 204.1268 | 0.22997 |  | 30 | 450.84 | 450.84 | 193.8263 | 1.108 |  | 44.8 | A09 | 805 | STRW0.06512015/HYB |  | 805 |  | 3302.76 | 2373.9949 | 2216.9074 | H+C-3sp | 1.08 | 1.08 | 1.08 |  | 0.0002083 | 1.724 | 2 | 0.00046183 |  | 450.84 | 324.0598 | 302.6168 |  | 1.01 | 1.01 | 1.01 | 44: 0.0001276; 45: 1.7219; 47: 44.8; 48: 30; 49: 26; 51: 52.8; 52: 38; 53: 34; 61: 14.3; 62: 9.8; 63: 8.7 | 748.7 |  | -56.3
Horizontal Pared | Strada | No | RAL9016 | STRW.06512015.133 | 65 | 120 | 15 | 17 | 2306 | 198.2803 | 0.2173 | [8 empty] | A09 | 418 | STRW0.06512015 |  | 418 |  | 2306 | 2306 | 2306 | H | 1.355 | 1.355 | 1.355 |  | 0.0002083 | 1.724 | 2 | 0.00046183 | [8 empty] | 44: 0.0002083; 45: 1.724 | 379.1 |  | -38.9
Horizontal Pared | Strada Hybrid | Si | RAL9016 | STRW.06512015.133ACO | 65 | 120 | 15DBH | 17 | 2373.9949 | 204.1268 | 0.22997 |  | 30 | 450.84 | 450.84 | 193.8263 | 1.108 |  | 44.8 | A09 | 805 | STRW0.06512015/HYB |  | 805 |  | 3302.76 | 2373.9949 | 2216.9074 | H+C-3sp | 1.08 | 1.08 | 1.08 |  | 0.0002083 | 1.724 | 2 | 0.00046183 |  | 450.84 | 324.0598 | 302.6168 |  | 1.01 | 1.01 | 1.01 | 44: 0.0001276; 45: 1.7219; 47: 44.8; 48: 30; 49: 26; 51: 52.8; 52: 38; 53: 34; 61: 14.3; 62: 9.8; 63: 8.7 | 748.7 |  | -56.3
Horizontal Pared | Strada | No | Color Jaga | STRW.06512015.klr | 65 | 120 | 15 | 17 | 2306 | 198.2803 | 0.2173 | [8 empty] | A09 | 556 | STRW1.06512015 |  | 556 |  | 2306 | 2306 | 2306 | H | 1.355 | 1.355 | 1.355 |  | 0.0002083 | 1.724 | 2 | 0.00046183 | [8 empty] | 44: 0.0001276; 45: 1.7219 | 511 |  | -45
Horizontal Pared | Strada Hybrid | Si | Color Jaga | STRW.06512015.klrACO | 65 | 120 | 15DBH | 17 | 2373.9949 | 204.1268 | 0.22997 |  | 30 | 450.84 | 450.84 | 193.8263 | 3.6849 |  | 44.8 | A09 | 943 | STRW1.06512015/HYB |  | 943 |  | 3302.76 | 2373.9949 | 2216.9074 | H+C-3sp | 1.08 | 1.08 | 1.08 |  | 0.0002083 | 1.724 | 2 | 0.00046183 |  | 450.84 | 324.0598 | 302.6168 |  | 1.01 | 1.01 | 1.01 | 44: 0.0003969; 45: 1.7346; 47: 44.8; 48: 30; 49: 26; 51: 52.8; 52: 38; 53: 34; 61: 14.3; 62: 9.8; 63: 8.7 | 898.7 |  | -44.3
Horizontal Pared | Strada | No | Gris 001 | STRW.06512016.001 | 65 | 120 | 16 | 17 | 2608 | 224.2476 | 0.78373 | [8 empty] | A09 | 606 | STRW0.06512016 |  | 606 |  | 2608 | 2608 | 2608 | H | 1.47 | 1.47 | 1.47 |  | 0.0002083 | 1.724 | 4 | 0.0013928 | [8 empty] | 44: 0.0003969; 45: 1.7346 | 550.1 |  | -55.9
Horizontal Pared | Strada Hybrid | Si | Gris 001 | STRW.06512016.001ACO | 65 | 120 | 16DBH | 17 | 3471.546 | 298.4992 | 1.3756 |  | 30 | 684.0375 | 684.0375 | 294.0832 | 3.7526 |  | 44.8 | A09 | 993 | STRW0.06512016/HYB |  | 993 |  | 4829.7 | 3471.546 | 3241.8334 | H+C-3sp | 1.1 | 1.1 | 1.1 |  | 0.0002083 | 1.724 | 4 | 0.0013928 |  | 684.0375 | 491.6802 | 459.1456 |  | 0.95 | 0.95 | 0.95 | 44: 0.0002083; 45: 1.724; 47: 44.8; 48: 30; 49: 26; 51: 52.8; 52: 38; 53: 34; 61: 14.3; 62: 9.8; 63: 8.7 | 911.6 |  | -81.4
Horizontal Pared | Strada | No | RAL9016 | STRW.06512016.133 | 65 | 120 | 16 | 17 | 2608 | 224.2476 | 0.78373 | [8 empty] | A09 | 606 | STRW0.06512016 |  | 606 |  | 2608 | 2608 | 2608 | H | 1.47 | 1.47 | 1.47 |  | 0.0002083 | 1.724 | 4 | 0.0013928 | [8 empty] | 44: 0.0003969; 45: 1.7346 | 550.1 |  | -55.9
Horizontal Pared | Strada Hybrid | Si | RAL9016 | STRW.06512016.133ACO | 65 | 120 | 16DBH | 17 | 3471.546 | 298.4992 | 1.3756 |  | 30 | 684.0375 | 684.0375 | 294.0832 | 3.7526 |  | 44.8 | A09 | 993 | STRW0.06512016/HYB |  | 993 |  | 4829.7 | 3471.546 | 3241.8334 | H+C-3sp | 1.1 | 1.1 | 1.1 |  | 0.0002083 | 1.724 | 4 | 0.0013928 |  | 684.0375 | 491.6802 | 459.1456 |  | 0.95 | 0.95 | 0.95 | 44: 0.0002083; 45: 1.724; 47: 44.8; 48: 30; 49: 26; 51: 52.8; 52: 38; 53: 34; 61: 14.3; 62: 9.8; 63: 8.7 | 911.6 |  | -81.4
Horizontal Pared | Strada | No | Color Jaga | STRW.06512016.klr | 65 | 120 | 16 | 17 | 2608 | 224.2476 | 0.78373 | [8 empty] | A09 | 744 | STRW1.06512016 |  | 744 |  | 2608 | 2608 | 2608 | H | 1.47 | 1.47 | 1.47 |  | 0.0002083 | 1.724 | 4 | 0.0013928 | [8 empty] | 44: 0.0002083; 45: 1.724 | 682.1 |  | -61.9
Horizontal Pared | Strada Hybrid | Si | Color Jaga | STRW.06512016.klrACO | 65 | 120 | 16DBH | 17 | 3471.546 | 298.4992 | 1.3756 |  | 30 | 684.0375 | 684.0375 | 294.0832 | 2.2715 |  | 44.8 | A09 | 1131 | STRW1.06512016/HYB |  | 1131 |  | 4829.7 | 3471.546 | 3241.8334 | H+C-3sp | 1.1 | 1.1 | 1.1 |  | 0.0002083 | 1.724 | 4 | 0.0013928 |  | 684.0375 | 491.6802 | 459.1456 |  | 0.95 | 0.95 | 0.95 | 44: 0.0001276; 45: 1.7219; 47: 44.8; 48: 30; 49: 26; 51: 52.8; 52: 38; 53: 34; 61: 14.3; 62: 9.8; 63: 8.7 | 1069.8 |  | -61.2
Horizontal Pared | Strada | No | Gris 001 | STRW.06512020.001 | 65 | 120 | 20 | 22 | 3222 | 277.0421 | 0.3257 | [8 empty] | A09 | 502 | STRW0.06512020 |  | 502 |  | 3222 | 3222 | 3222 | H | 1.355 | 1.355 | 1.355 |  | 0.0001276 | 1.7219 | 2 | 0.00037661 | [8 empty] | 44: 0.0001276; 45: 1.7219 | 447.7 |  | -54.3
Horizontal Pared | Strada Hybrid | Si | Gris 001 | STRW.06512020.001ACO | 65 | 120 | 20DBH | 22 | 3327.0648 | 286.0761 | 0.34688 |  | 30 | 512.04 | 512.04 | 220.1376 | 4.5953 |  | 44.8 | A09 | 888 | STRW0.06512020/HYB |  | 888 |  | 4143.24 | 3327.0648 | 3079.683 | H+C-3sp | 1.08 | 1.08 | 1.08 |  | 0.0001276 | 1.7219 | 2 | 0.00037661 |  | 512.04 | 411.1734 | 380.6009 |  | 0.95 | 0.95 | 0.95 | 44: 0.0003969; 45: 1.7346; 47: 44.8; 48: 30; 49: 26; 51: 52.8; 52: 38; 53: 34; 61: 14.3; 62: 9.8; 63: 8.7 | 814.1 |  | -73.9
Horizontal Pared | Strada | No | RAL9016 | STRW.06512020.133 | 65 | 120 | 20 | 22 | 3222 | 277.0421 | 0.3257 | [8 empty] | A09 | 502 | STRW0.06512020 |  | 502 |  | 3222 | 3222 | 3222 | H | 1.355 | 1.355 | 1.355 |  | 0.0001276 | 1.7219 | 2 | 0.00037661 | [8 empty] | 44: 0.0001276; 45: 1.7219 | 447.7 |  | -54.3
Horizontal Pared | Strada Hybrid | Si | RAL9016 | STRW.06512020.133ACO | 65 | 120 | 20DBH | 22 | 3327.0648 | 286.0761 | 0.34688 |  | 30 | 512.04 | 512.04 | 220.1376 | 4.5953 |  | 44.8 | A09 | 888 | STRW0.06512020/HYB |  | 888 |  | 4143.24 | 3327.0648 | 3079.683 | H+C-3sp | 1.08 | 1.08 | 1.08 |  | 0.0001276 | 1.7219 | 2 | 0.00037661 |  | 512.04 | 411.1734 | 380.6009 |  | 0.95 | 0.95 | 0.95 | 44: 0.0003969; 45: 1.7346; 47: 44.8; 48: 30; 49: 26; 51: 52.8; 52: 38; 53: 34; 61: 14.3; 62: 9.8; 63: 8.7 | 814.1 |  | -73.9
Horizontal Pared | Strada | No | Color Jaga | STRW.06512020.klr | 65 | 120 | 20 | 22 | 3222 | 277.0421 | 0.3257 | [8 empty] | A09 | 656 | STRW1.06512020 |  | 656 |  | 3222 | 3222 | 3222 | H | 1.355 | 1.355 | 1.355 |  | 0.0001276 | 1.7219 | 2 | 0.00037661 | [8 empty] | 44: 0.0003969; 45: 1.7346 | 591.3 |  | -64.7
Horizontal Pared | Strada Hybrid | Si | Color Jaga | STRW.06512020.klrACO | 65 | 120 | 20DBH | 22 | 3327.0648 | 286.0761 | 0.34688 |  | 30 | 512.04 | 512.04 | 220.1376 | 2.2777 |  | 44.8 | A09 | 1042 | STRW1.06512020/HYB |  | 1042 |  | 4143.24 | 3327.0648 | 3079.683 | H+C-3sp | 1.08 | 1.08 | 1.08 |  | 0.0001276 | 1.7219 | 2 | 0.00037661 |  | 512.04 | 411.1734 | 380.6009 |  | 0.95 | 0.95 | 0.95 | 44: 0.0002083; 45: 1.724; 47: 44.8; 48: 30; 49: 26; 51: 52.8; 52: 38; 53: 34; 61: 14.3; 62: 9.8; 63: 8.7 | 979 |  | -63
Horizontal Pared | Strada | No | Gris 001 | STRW.06512021.001 | 65 | 120 | 21 | 22 | 3636 | 312.6397 | 0.59702 | [8 empty] | A09 | 680 | STRW0.06512021 |  | 680 |  | 3636 | 3636 | 3636 | H | 1.497 | 1.497 | 1.497 |  | 0.0001276 | 1.7219 | 4 | 0.0005142 | [8 empty] | 44: 0.0002083; 45: 1.724 | 605 |  | -75
Horizontal Pared | Strada Hybrid | Si | Gris 001 | STRW.06512021.001ACO | 65 | 120 | 21DBH | 22 | 4470.8527 | 384.4241 | 0.89384 |  | 30 | 746.3085 | 746.3085 | 320.8549 | 2.6391 |  | 44.8 | A09 | 1067 | STRW0.06512021/HYB |  | 1067 |  | 6219.96 | 4470.8527 | 4175.0158 | H+C-3sp | 1.05 | 1.05 | 1.05 |  | 0.0001276 | 1.7219 | 4 | 0.0005142 |  | 746.3085 | 536.44 | 500.9437 |  | 0.85 | 0.85 | 0.85 | 44: 0.0001276; 45: 1.7219; 47: 44.8; 48: 30; 49: 26; 51: 52.8; 52: 38; 53: 34; 61: 14.3; 62: 9.8; 63: 8.7 | 963.8 |  | -103.2
Horizontal Pared | Strada | No | RAL9016 | STRW.06512021.133 | 65 | 120 | 21 | 22 | 3636 | 312.6397 | 0.59702 | [8 empty] | A09 | 680 | STRW0.06512021 |  | 680 |  | 3636 | 3636 | 3636 | H | 1.497 | 1.497 | 1.497 |  | 0.0001276 | 1.7219 | 4 | 0.0005142 | [8 empty] | 44: 0.0002083; 45: 1.724 | 605 |  | -75
Horizontal Pared | Strada Hybrid | Si | RAL9016 | STRW.06512021.133ACO | 65 | 120 | 21DBH | 22 | 4470.8527 | 384.4241 | 0.89384 |  | 30 | 746.3085 | 746.3085 | 320.8549 | 2.6391 |  | 44.8 | A09 | 1067 | STRW0.06512021/HYB |  | 1067 |  | 6219.96 | 4470.8527 | 4175.0158 | H+C-3sp | 1.05 | 1.05 | 1.05 |  | 0.0001276 | 1.7219 | 4 | 0.0005142 |  | 746.3085 | 536.44 | 500.9437 |  | 0.85 | 0.85 | 0.85 | 44: 0.0001276; 45: 1.7219; 47: 44.8; 48: 30; 49: 26; 51: 52.8; 52: 38; 53: 34; 61: 14.3; 62: 9.8; 63: 8.7 | 963.8 |  | -103.2
Horizontal Pared | Strada | No | Color Jaga | STRW.06512021.klr | 65 | 120 | 21 | 22 | 3636 | 312.6397 | 0.59702 | [8 empty] | A09 | 834 | STRW1.06512021 |  | 834 |  | 3636 | 3636 | 3636 | H | 1.497 | 1.497 | 1.497 |  | 0.0001276 | 1.7219 | 4 | 0.0005142 | [8 empty] | 44: 0.0001276; 45: 1.7219 | 748.4 |  | -85.6
Horizontal Pared | Strada Hybrid | Si | Color Jaga | STRW.06512021.klrACO | 65 | 120 | 21DBH | 22 | 4470.8527 | 384.4241 | 0.89384 |  | 30 | 746.3085 | 746.3085 | 320.8549 | 8.8333 |  | 44.8 | A09 | 1221 | STRW1.06512021/HYB |  | 1221 |  | 6219.96 | 4470.8527 | 4175.0158 | H+C-3sp | 1.05 | 1.05 | 1.05 |  | 0.0001276 | 1.7219 | 4 | 0.0005142 |  | 746.3085 | 536.44 | 500.9437 |  | 0.85 | 0.85 | 0.85 | 44: 0.0003969; 45: 1.7346; 47: 44.8; 48: 30; 49: 26; 51: 52.8; 52: 38; 53: 34; 61: 14.3; 62: 9.8; 63: 8.7 | 1136.1 |  | -84.9
Horizontal Pared | Strada | No | Gris 001 | STRW.06514006.001 | 65 | 140 | 06 | 9 | 1492 | 128.2889 | 0.48971 | [8 empty] | A09 | 465 | STRW0.06514006 |  | 465 |  | 1492 | 1492 | 1492 | H | 1.35 | 1.35 | 1.35 |  | 0.00016126 | 2.1459 | 4 | 0.0013916 | [29 empty] | 397 |  | -68
Horizontal Pared | Strada | No | RAL9016 | STRW.06514006.133 | 65 | 140 | 06 | 9 | 1492 | 128.2889 | 0.48971 | [8 empty] | A09 | 465 | STRW0.06514006 |  | 465 |  | 1492 | 1492 | 1492 | H | 1.35 | 1.35 | 1.35 |  | 0.00016126 | 2.1459 | 4 | 0.0013916 | [29 empty] | 397 |  | -68
Horizontal Pared | Strada | No | Color Jaga | STRW.06514006.klr | 65 | 140 | 06 | 9 | 1492 | 128.2889 | 0.48971 | [8 empty] | A09 | 586 | STRW1.06514006 |  | 586 |  | 1492 | 1492 | 1492 | H | 1.35 | 1.35 | 1.35 |  | 0.00016126 | 2.1459 | 4 | 0.0013916 | [29 empty] | 510.1 |  | -75.9
Horizontal Pared | Strada | No | Gris 001 | STRW.06514010.001 | 65 | 140 | 10 | 12 | 1695 | 145.7438 | 0.13179 | [8 empty] | A09 | 380 | STRW0.06514010 |  | 380 |  | 1695 | 1695 | 1695 | H | 1.371 | 1.371 | 1.371 |  | 0.0003969 | 1.7346 | 2 | 0.00036735 | [8 empty] | 44: 0.0002083; 45: 1.724 | 325.4 |  | -54.6
Horizontal Pared | Strada Hybrid | Si | Gris 001 | STRW.06514010.001ACO | 65 | 140 | 10DBH | 12 | 2456.1428 | 211.1903 | 0.26584 |  | 30 | 429.44 | 429.44 | 184.626 | 1.019 |  | 44.8 | A09 | 777 | STRW0.06514010/HYB |  | 777 |  | 3097.58 | 2456.1428 | 2267.7915 | H+C-3sp | 1.08 | 1.08 | 1.08 |  | 0.0003969 | 1.7346 | 2 | 0.00036735 |  | 429.44 | 340.5129 | 314.4004 |  | 0.98 | 0.98 | 0.98 | 44: 0.0001276; 45: 1.7219; 47: 44.8; 48: 30; 49: 26; 51: 52.8; 52: 38; 53: 34; 61: 17.5; 62: 11.2; 63: 10.1 | 765.6 |  | -11.4
Horizontal Pared | Strada | No | RAL9016 | STRW.06514010.133 | 65 | 140 | 10 | 12 | 1695 | 145.7438 | 0.13179 | [8 empty] | A09 | 380 | STRW0.06514010 |  | 380 |  | 1695 | 1695 | 1695 | H | 1.371 | 1.371 | 1.371 |  | 0.0003969 | 1.7346 | 2 | 0.00036735 | [8 empty] | 44: 0.0002083; 45: 1.724 | 325.4 |  | -54.6
Horizontal Pared | Strada Hybrid | Si | RAL9016 | STRW.06514010.133ACO | 65 | 140 | 10DBH | 12 | 2456.1428 | 211.1903 | 0.26584 |  | 30 | 429.44 | 429.44 | 184.626 | 1.019 |  | 44.8 | A09 | 777 | STRW0.06514010/HYB |  | 777 |  | 3097.58 | 2456.1428 | 2267.7915 | H+C-3sp | 1.08 | 1.08 | 1.08 |  | 0.0003969 | 1.7346 | 2 | 0.00036735 |  | 429.44 | 340.5129 | 314.4004 |  | 0.98 | 0.98 | 0.98 | 44: 0.0001276; 45: 1.7219; 47: 44.8; 48: 30; 49: 26; 51: 52.8; 52: 38; 53: 34; 61: 17.5; 62: 11.2; 63: 10.1 | 765.6 |  | -11.4
Horizontal Pared | Strada | No | Color Jaga | STRW.06514010.klr | 65 | 140 | 10 | 12 | 1695 | 145.7438 | 0.13179 | [8 empty] | A09 | 515 | STRW1.06514010 |  | 515 |  | 1695 | 1695 | 1695 | H | 1.371 | 1.371 | 1.371 |  | 0.0003969 | 1.7346 | 2 | 0.00036735 | [8 empty] | 44: 0.0001276; 45: 1.7219 | 450.2 |  | -64.8
Horizontal Pared | Strada Hybrid | Si | Color Jaga | STRW.06514010.klrACO | 65 | 140 | 10DBH | 12 | 2456.1428 | 211.1903 | 0.26584 |  | 30 | 429.44 | 429.44 | 184.626 | 3.3868 |  | 44.8 | A09 | 911 | STRW1.06514010/HYB |  | 911 |  | 3097.58 | 2456.1428 | 2267.7915 | H+C-3sp | 1.08 | 1.08 | 1.08 |  | 0.0003969 | 1.7346 | 2 | 0.00036735 |  | 429.44 | 340.5129 | 314.4004 |  | 0.98 | 0.98 | 0.98 | 44: 0.0003969; 45: 1.7346; 47: 44.8; 48: 30; 49: 26; 51: 52.8; 52: 38; 53: 34; 61: 17.5; 62: 11.2; 63: 10.1 | 905.8 |  | -5.2
Horizontal Pared | Strada | No | Gris 001 | STRW.06514011.001 | 65 | 140 | 11 | 12 | 2160 | 185.7266 | 0.36261 | [8 empty] | A09 | 544 | STRW0.06514011 |  | 544 |  | 2160 | 2160 | 2160 | H | 1.437 | 1.437 | 1.437 |  | 0.0003969 | 1.7346 | 4 | 0.00057429 | [8 empty] | 44: 0.0003969; 45: 1.7346 | 455.4 |  | -88.6
Horizontal Pared | Strada Hybrid | Si | Gris 001 | STRW.06514011.001ACO | 65 | 140 | 11DBH | 12 | 3332.5766 | 286.55 | 0.81957 |  | 30 | 651.1445 | 651.1445 | 279.9417 | 3.4469 |  | 44.8 | A09 | 941 | STRW0.06514011/HYB |  | 941 |  | 4202.9 | 3332.5766 | 3077.0153 | H+C-3sp | 1.1 | 1.1 | 1.1 |  | 0.0003969 | 1.7346 | 4 | 0.00057429 |  | 651.1445 | 516.3075 | 476.7141 |  | 0.95 | 0.95 | 0.95 | 44: 0.0002083; 45: 1.724; 47: 44.8; 48: 30; 49: 26; 51: 52.8; 52: 38; 53: 34; 61: 17.5; 62: 11.2; 63: 10.1 | 889.3 |  | -51.7
Horizontal Pared | Strada | No | RAL9016 | STRW.06514011.133 | 65 | 140 | 11 | 12 | 2160 | 185.7266 | 0.36261 | [8 empty] | A09 | 544 | STRW0.06514011 |  | 544 |  | 2160 | 2160 | 2160 | H | 1.437 | 1.437 | 1.437 |  | 0.0003969 | 1.7346 | 4 | 0.00057429 | [8 empty] | 44: 0.0003969; 45: 1.7346 | 455.4 |  | -88.6
Horizontal Pared | Strada Hybrid | Si | RAL9016 | STRW.06514011.133ACO | 65 | 140 | 11DBH | 12 | 3332.5766 | 286.55 | 0.81957 |  | 30 | 651.1445 | 651.1445 | 279.9417 | 3.4469 |  | 44.8 | A09 | 941 | STRW0.06514011/HYB |  | 941 |  | 4202.9 | 3332.5766 | 3077.0153 | H+C-3sp | 1.1 | 1.1 | 1.1 |  | 0.0003969 | 1.7346 | 4 | 0.00057429 |  | 651.1445 | 516.3075 | 476.7141 |  | 0.95 | 0.95 | 0.95 | 44: 0.0002083; 45: 1.724; 47: 44.8; 48: 30; 49: 26; 51: 52.8; 52: 38; 53: 34; 61: 17.5; 62: 11.2; 63: 10.1 | 889.3 |  | -51.7
Horizontal Pared | Strada | No | Color Jaga | STRW.06514011.klr | 65 | 140 | 11 | 12 | 2160 | 185.7266 | 0.36261 | [8 empty] | A09 | 679 | STRW1.06514011 |  | 679 |  | 2160 | 2160 | 2160 | H | 1.437 | 1.437 | 1.437 |  | 0.0003969 | 1.7346 | 4 | 0.00057429 | [8 empty] | 44: 0.0002083; 45: 1.724 | 580 |  | -99
Horizontal Pared | Strada Hybrid | Si | Color Jaga | STRW.06514011.klrACO | 65 | 140 | 11DBH | 12 | 3332.5766 | 286.55 | 0.81957 |  | 30 | 651.1445 | 651.1445 | 279.9417 | 2.0867 |  | 44.8 | A09 | 1075 | STRW1.06514011/HYB |  | 1075 |  | 4202.9 | 3332.5766 | 3077.0153 | H+C-3sp | 1.1 | 1.1 | 1.1 |  | 0.0003969 | 1.7346 | 4 | 0.00057429 |  | 651.1445 | 516.3075 | 476.7141 |  | 0.95 | 0.95 | 0.95 | 44: 0.0001276; 45: 1.7219; 47: 44.8; 48: 30; 49: 26; 51: 52.8; 52: 38; 53: 34; 61: 17.5; 62: 11.2; 63: 10.1 | 1035.6 |  | -39.4
Horizontal Pared | Strada | No | Gris 001 | STRW.06514015.001 | 65 | 140 | 15 | 17 | 2691 | 231.3844 | 0.30341 | [8 empty] | A09 | 464 | STRW0.06514015 |  | 464 |  | 2691 | 2691 | 2691 | H | 1.355 | 1.355 | 1.355 |  | 0.0002083 | 1.724 | 2 | 0.00046183 | [8 empty] | 44: 0.0001276; 45: 1.7219 | 419.8 |  | -44.2
Horizontal Pared | Strada Hybrid | Si | Gris 001 | STRW.06514015.001ACO | 65 | 140 | 15DBH | 17 | 2815.4585 | 242.0859 | 0.3313 |  | 30 | 539.24 | 539.24 | 231.8315 | 5.027 |  | 45.4 | A09 | 876 | STRW0.06514015/HYB |  | 876 |  | 3950.36 | 2815.4585 | 2628.9846 | H+C-3sp | 1.08 | 1.08 | 1.08 |  | 0.0002083 | 1.724 | 2 | 0.00046183 |  | 539.24 | 384.3214 | 358.867 |  | 1.01 | 1.01 | 1.01 | 44: 0.0003969; 45: 1.7346; 47: 45.4; 48: 30; 49: 26; 51: 53.4; 52: 38; 53: 34; 61: 14.4; 62: 10.5; 63: 9.6 | 817.8 |  | -58.2
Horizontal Pared | Strada | No | RAL9016 | STRW.06514015.133 | 65 | 140 | 15 | 17 | 2691 | 231.3844 | 0.30341 | [8 empty] | A09 | 464 | STRW0.06514015 |  | 464 |  | 2691 | 2691 | 2691 | H | 1.355 | 1.355 | 1.355 |  | 0.0002083 | 1.724 | 2 | 0.00046183 | [8 empty] | 44: 0.0001276; 45: 1.7219 | 419.8 |  | -44.2
Horizontal Pared | Strada Hybrid | Si | RAL9016 | STRW.06514015.133ACO | 65 | 140 | 15DBH | 17 | 2815.4585 | 242.0859 | 0.3313 |  | 30 | 539.24 | 539.24 | 231.8315 | 5.027 |  | 45.4 | A09 | 876 | STRW0.06514015/HYB |  | 876 |  | 3950.36 | 2815.4585 | 2628.9846 | H+C-3sp | 1.08 | 1.08 | 1.08 |  | 0.0002083 | 1.724 | 2 | 0.00046183 |  | 539.24 | 384.3214 | 358.867 |  | 1.01 | 1.01 | 1.01 | 44: 0.0003969; 45: 1.7346; 47: 45.4; 48: 30; 49: 26; 51: 53.4; 52: 38; 53: 34; 61: 14.4; 62: 10.5; 63: 9.6 | 817.8 |  | -58.2
Horizontal Pared | Strada | No | Color Jaga | STRW.06514015.klr | 65 | 140 | 15 | 17 | 2691 | 231.3844 | 0.30341 | [8 empty] | A09 | 611 | STRW1.06514015 |  | 611 |  | 2691 | 2691 | 2691 | H | 1.355 | 1.355 | 1.355 |  | 0.0002083 | 1.724 | 2 | 0.00046183 | [8 empty] | 44: 0.0003969; 45: 1.7346 | 560.4 |  | -50.6
Horizontal Pared | Strada Hybrid | Si | Color Jaga | STRW.06514015.klrACO | 65 | 140 | 15DBH | 17 | 2815.4585 | 242.0859 | 0.3313 |  | 30 | 539.24 | 539.24 | 231.8315 | 2.4903 |  | 45.4 | A09 | 1023 | STRW1.06514015/HYB |  | 1023 |  | 3950.36 | 2815.4585 | 2628.9846 | H+C-3sp | 1.08 | 1.08 | 1.08 |  | 0.0002083 | 1.724 | 2 | 0.00046183 |  | 539.24 | 384.3214 | 358.867 |  | 1.01 | 1.01 | 1.01 | 44: 0.0002083; 45: 1.724; 47: 45.4; 48: 30; 49: 26; 51: 53.4; 52: 38; 53: 34; 61: 14.4; 62: 10.5; 63: 9.6 | 978.4 |  | -44.6
Horizontal Pared | Strada | No | Gris 001 | STRW.06514016.001 | 65 | 140 | 16 | 17 | 3042 | 261.5649 | 1.0848 | [8 empty] | A09 | 675 | STRW0.06514016 |  | 675 |  | 3042 | 3042 | 3042 | H | 1.47 | 1.47 | 1.47 |  | 0.0002083 | 1.724 | 4 | 0.0013928 | [8 empty] | 44: 0.0002083; 45: 1.724 | 610.5 |  | -64.5
Horizontal Pared | Strada Hybrid | Si | Gris 001 | STRW.06514016.001ACO | 65 | 140 | 16DBH | 17 | 4117.108 | 354.0076 | 1.9649 |  | 30 | 818.1625 | 818.1625 | 351.7466 | 3.0917 |  | 45.4 | A09 | 1087 | STRW0.06514016/HYB |  | 1087 |  | 5776.7 | 4117.108 | 3844.4231 | H+C-3sp | 1.1 | 1.1 | 1.1 |  | 0.0002083 | 1.724 | 4 | 0.0013928 |  | 818.1625 | 583.1121 | 544.4913 |  | 0.95 | 0.95 | 0.95 | 44: 0.0001276; 45: 1.7219; 47: 45.4; 48: 30; 49: 26; 51: 53.4; 52: 38; 53: 34; 61: 14.4; 62: 10.5; 63: 9.6 | 999.4 |  | -87.6
Horizontal Pared | Strada | No | RAL9016 | STRW.06514016.133 | 65 | 140 | 16 | 17 | 3042 | 261.5649 | 1.0848 | [8 empty] | A09 | 675 | STRW0.06514016 |  | 675 |  | 3042 | 3042 | 3042 | H | 1.47 | 1.47 | 1.47 |  | 0.0002083 | 1.724 | 4 | 0.0013928 | [8 empty] | 44: 0.0002083; 45: 1.724 | 610.5 |  | -64.5
Horizontal Pared | Strada Hybrid | Si | RAL9016 | STRW.06514016.133ACO | 65 | 140 | 16DBH | 17 | 4117.108 | 354.0076 | 1.9649 |  | 30 | 818.1625 | 818.1625 | 351.7466 | 3.0917 |  | 45.4 | A09 | 1087 | STRW0.06514016/HYB |  | 1087 |  | 5776.7 | 4117.108 | 3844.4231 | H+C-3sp | 1.1 | 1.1 | 1.1 |  | 0.0002083 | 1.724 | 4 | 0.0013928 |  | 818.1625 | 583.1121 | 544.4913 |  | 0.95 | 0.95 | 0.95 | 44: 0.0001276; 45: 1.7219; 47: 45.4; 48: 30; 49: 26; 51: 53.4; 52: 38; 53: 34; 61: 14.4; 62: 10.5; 63: 9.6 | 999.4 |  | -87.6
Horizontal Pared | Strada | No | Color Jaga | STRW.06514016.klr | 65 | 140 | 16 | 17 | 3042 | 261.5649 | 1.0848 | [8 empty] | A09 | 822 | STRW1.06514016 |  | 822 |  | 3042 | 3042 | 3042 | H | 1.47 | 1.47 | 1.47 |  | 0.0002083 | 1.724 | 4 | 0.0013928 | [8 empty] | 44: 0.0001276; 45: 1.7219 | 751.1 |  | -70.9
Horizontal Pared | Strada Hybrid | Si | Color Jaga | STRW.06514016.klrACO | 65 | 140 | 16DBH | 17 | 4117.108 | 354.0076 | 1.9649 |  | 30 | 818.1625 | 818.1625 | 351.7466 | 10.3603 |  | 45.4 | A09 | 1234 | STRW1.06514016/HYB |  | 1234 |  | 5776.7 | 4117.108 | 3844.4231 | H+C-3sp | 1.1 | 1.1 | 1.1 |  | 0.0002083 | 1.724 | 4 | 0.0013928 |  | 818.1625 | 583.1121 | 544.4913 |  | 0.95 | 0.95 | 0.95 | 44: 0.0003969; 45: 1.7346; 47: 45.4; 48: 30; 49: 26; 51: 53.4; 52: 38; 53: 34; 61: 14.4; 62: 10.5; 63: 9.6 | 1169.1 |  | -64.9
Horizontal Pared | Strada | No | Gris 001 | STRW.06514020.001 | 65 | 140 | 20 | 22 | 3759 | 323.2158 | 0.45137 | [8 empty] | A09 | 581 | STRW0.06514020 |  | 581 |  | 3759 | 3759 | 3759 | H | 1.355 | 1.355 | 1.355 |  | 0.0001276 | 1.7219 | 2 | 0.00037661 | [8 empty] | 44: 0.0003969; 45: 1.7346 | 516.3 |  | -64.7
Horizontal Pared | Strada Hybrid | Si | Gris 001 | STRW.06514020.001ACO | 65 | 140 | 20DBH | 22 | 3929.4416 | 337.8712 | 0.49234 |  | 30 | 612.44 | 612.44 | 263.3018 | 3.1014 |  | 45.4 | A09 | 993 | STRW0.06514020/HYB |  | 993 |  | 4955.64 | 3929.4416 | 3628.1092 | H+C-3sp | 1.08 | 1.08 | 1.08 |  | 0.0001276 | 1.7219 | 2 | 0.00037661 |  | 612.44 | 485.6178 | 448.3778 |  | 0.95 | 0.95 | 0.95 | 44: 0.0002083; 45: 1.724; 47: 45.4; 48: 30; 49: 26; 51: 53.4; 52: 38; 53: 34; 61: 14.4; 62: 10.5; 63: 9.6 | 909.8 |  | -83.2
Horizontal Pared | Strada | No | RAL9016 | STRW.06514020.133 | 65 | 140 | 20 | 22 | 3759 | 323.2158 | 0.45137 | [8 empty] | A09 | 581 | STRW0.06514020 |  | 581 |  | 3759 | 3759 | 3759 | H | 1.355 | 1.355 | 1.355 |  | 0.0001276 | 1.7219 | 2 | 0.00037661 | [8 empty] | 44: 0.0003969; 45: 1.7346 | 516.3 |  | -64.7
Horizontal Pared | Strada Hybrid | Si | RAL9016 | STRW.06514020.133ACO | 65 | 140 | 20DBH | 22 | 3929.4416 | 337.8712 | 0.49234 |  | 30 | 612.44 | 612.44 | 263.3018 | 3.1014 |  | 45.4 | A09 | 993 | STRW0.06514020/HYB |  | 993 |  | 4955.64 | 3929.4416 | 3628.1092 | H+C-3sp | 1.08 | 1.08 | 1.08 |  | 0.0001276 | 1.7219 | 2 | 0.00037661 |  | 612.44 | 485.6178 | 448.3778 |  | 0.95 | 0.95 | 0.95 | 44: 0.0002083; 45: 1.724; 47: 45.4; 48: 30; 49: 26; 51: 53.4; 52: 38; 53: 34; 61: 14.4; 62: 10.5; 63: 9.6 | 909.8 |  | -83.2
Horizontal Pared | Strada | No | Color Jaga | STRW.06514020.klr | 65 | 140 | 20 | 22 | 3759 | 323.2158 | 0.45137 | [8 empty] | A09 | 743 | STRW1.06514020 |  | 743 |  | 3759 | 3759 | 3759 | H | 1.355 | 1.355 | 1.355 |  | 0.0001276 | 1.7219 | 2 | 0.00037661 | [8 empty] | 44: 0.0002083; 45: 1.724 | 667.9 |  | -75.1
Horizontal Pared | Strada Hybrid | Si | Color Jaga | STRW.06514020.klrACO | 65 | 140 | 20DBH | 22 | 3929.4416 | 337.8712 | 0.49234 |  | 30 | 612.44 | 612.44 | 263.3018 | 1.8777 |  | 45.4 | A09 | 1155 | STRW1.06514020/HYB |  | 1155 |  | 4955.64 | 3929.4416 | 3628.1092 | H+C-3sp | 1.08 | 1.08 | 1.08 |  | 0.0001276 | 1.7219 | 2 | 0.00037661 |  | 612.44 | 485.6178 | 448.3778 |  | 0.95 | 0.95 | 0.95 | 44: 0.0001276; 45: 1.7219; 47: 45.4; 48: 30; 49: 26; 51: 53.4; 52: 38; 53: 34; 61: 14.4; 62: 10.5; 63: 9.6 | 1085.9 |  | -69.1
Horizontal Pared | Strada | No | Gris 001 | STRW.06514021.001 | 65 | 140 | 21 | 22 | 4242 | 364.7463 | 0.83245 | [8 empty] | A09 | 796 | STRW0.06514021 |  | 796 |  | 4242 | 4242 | 4242 | H | 1.497 | 1.497 | 1.497 |  | 0.0001276 | 1.7219 | 4 | 0.0005142 | [8 empty] | 44: 0.0001276; 45: 1.7219 | 705.4 |  | -90.6
Horizontal Pared | Strada Hybrid | Si | Gris 001 | STRW.06514021.001ACO | 65 | 140 | 21DBH | 22 | 5302.2439 | 455.9109 | 1.2853 |  | 30 | 892.6435 | 892.6435 | 383.7676 | 12.0505 |  | 45.4 | A09 | 1208 | STRW0.06514021/HYB |  | 1208 |  | 7439.56 | 5302.2439 | 4951.0649 | H+C-3sp | 1.05 | 1.05 | 1.05 |  | 0.0001276 | 1.7219 | 4 | 0.0005142 |  | 892.6435 | 636.1954 | 594.0588 |  | 0.85 | 0.85 | 0.85 | 44: 0.0003969; 45: 1.7346; 47: 45.4; 48: 30; 49: 26; 51: 53.4; 52: 38; 53: 34; 61: 14.4; 62: 10.5; 63: 9.6 | 1089.8 |  | -118.2
Horizontal Pared | Strada | No | RAL9016 | STRW.06514021.133 | 65 | 140 | 21 | 22 | 4242 | 364.7463 | 0.83245 | [8 empty] | A09 | 796 | STRW0.06514021 |  | 796 |  | 4242 | 4242 | 4242 | H | 1.497 | 1.497 | 1.497 |  | 0.0001276 | 1.7219 | 4 | 0.0005142 | [8 empty] | 44: 0.0001276; 45: 1.7219 | 705.4 |  | -90.6
Horizontal Pared | Strada Hybrid | Si | RAL9016 | STRW.06514021.133ACO | 65 | 140 | 21DBH | 22 | 5302.2439 | 455.9109 | 1.2853 |  | 30 | 892.6435 | 892.6435 | 383.7676 | 12.0505 |  | 45.4 | A09 | 1208 | STRW0.06514021/HYB |  | 1208 |  | 7439.56 | 5302.2439 | 4951.0649 | H+C-3sp | 1.05 | 1.05 | 1.05 |  | 0.0001276 | 1.7219 | 4 | 0.0005142 |  | 892.6435 | 636.1954 | 594.0588 |  | 0.85 | 0.85 | 0.85 | 44: 0.0003969; 45: 1.7346; 47: 45.4; 48: 30; 49: 26; 51: 53.4; 52: 38; 53: 34; 61: 14.4; 62: 10.5; 63: 9.6 | 1089.8 |  | -118.2
Horizontal Pared | Strada | No | Color Jaga | STRW.06514021.klr | 65 | 140 | 21 | 22 | 4242 | 364.7463 | 0.83245 | [8 empty] | A09 | 958 | STRW1.06514021 |  | 958 |  | 4242 | 4242 | 4242 | H | 1.497 | 1.497 | 1.497 |  | 0.0001276 | 1.7219 | 4 | 0.0005142 | [8 empty] | 44: 0.0003969; 45: 1.7346 | 857.2 |  | -100.8
Horizontal Pared | Strada Hybrid | Si | Color Jaga | STRW.06514021.klrACO | 65 | 140 | 21DBH | 22 | 5302.2439 | 455.9109 | 1.2853 |  | 30 | 892.6435 | 892.6435 | 383.7676 | 5.9378 |  | 45.4 | A09 | 1370 | STRW1.06514021/HYB |  | 1370 |  | 7439.56 | 5302.2439 | 4951.0649 | H+C-3sp | 1.05 | 1.05 | 1.05 |  | 0.0001276 | 1.7219 | 4 | 0.0005142 |  | 892.6435 | 636.1954 | 594.0588 |  | 0.85 | 0.85 | 0.85 | 44: 0.0002083; 45: 1.724; 47: 45.4; 48: 30; 49: 26; 51: 53.4; 52: 38; 53: 34; 61: 14.4; 62: 10.5; 63: 9.6 | 1275.2 |  | -94.8
Horizontal Pared | Strada | No | Gris 001 | STRW.06516006.001 | 65 | 160 | 06 | 9 | 1706 | 146.6896 | 0.70342 | [8 empty] | A09 | 545 | STRW0.06516006 |  | 545 |  | 1706 | 1706 | 1706 | H | 1.35 | 1.35 | 1.35 |  | 0.00016126 | 2.1459 | 4 | 0.0013916 | [29 empty] | 452.2 |  | -92.8
Horizontal Pared | Strada | No | RAL9016 | STRW.06516006.133 | 65 | 160 | 06 | 9 | 1706 | 146.6896 | 0.70342 | [8 empty] | A09 | 545 | STRW0.06516006 |  | 545 |  | 1706 | 1706 | 1706 | H | 1.35 | 1.35 | 1.35 |  | 0.00016126 | 2.1459 | 4 | 0.0013916 | [29 empty] | 452.2 |  | -92.8
Horizontal Pared | Strada | No | Color Jaga | STRW.06516006.klr | 65 | 160 | 06 | 9 | 1706 | 146.6896 | 0.70342 | [8 empty] | A09 | 686 | STRW1.06516006 |  | 686 |  | 1706 | 1706 | 1706 | H | 1.35 | 1.35 | 1.35 |  | 0.00016126 | 2.1459 | 4 | 0.0013916 | [29 empty] | 586.1 |  | -99.9
Horizontal Pared | Strada | No | Gris 001 | STRW.06516010.001 | 65 | 160 | 10 | 12 | 1938 | 166.638 | 0.18087 | [8 empty] | A09 | 447 | STRW0.06516010 |  | 447 |  | 1938 | 1938 | 1938 | H | 1.371 | 1.371 | 1.371 |  | 0.0003969 | 1.7346 | 2 | 0.00036735 | [8 empty] | 44: 0.0001276; 45: 1.7219 | 384.2 |  | -62.8
Horizontal Pared | Strada Hybrid | Si | Gris 001 | STRW.06516010.001ACO | 65 | 160 | 10DBH | 12 | 2826.6988 | 243.0523 | 0.36838 |  | 30 | 499.84 | 499.84 | 214.8925 | 4.4071 |  | 45.5 | A09 | 951 | STRW0.06516010/HYB |  | 951 |  | 3605.38 | 2826.6988 | 2603.9362 | H+C-3sp | 1.08 | 1.08 | 1.08 |  | 0.0003969 | 1.7346 | 2 | 0.00036735 |  | 499.84 | 391.8858 | 361.0026 |  | 0.98 | 0.98 | 0.98 | 44: 0.0003969; 45: 1.7346; 47: 45.5; 48: 30; 49: 26; 51: 53.5; 52: 38; 53: 34; 61: 19.2; 62: 12.4; 63: 11 | 865.5 |  | -85.5
Horizontal Pared | Strada | No | RAL9016 | STRW.06516010.133 | 65 | 160 | 10 | 12 | 1938 | 166.638 | 0.18087 | [8 empty] | A09 | 447 | STRW0.06516010 |  | 447 |  | 1938 | 1938 | 1938 | H | 1.371 | 1.371 | 1.371 |  | 0.0003969 | 1.7346 | 2 | 0.00036735 | [8 empty] | 44: 0.0001276; 45: 1.7219 | 384.2 |  | -62.8
Horizontal Pared | Strada Hybrid | Si | RAL9016 | STRW.06516010.133ACO | 65 | 160 | 10DBH | 12 | 2826.6988 | 243.0523 | 0.36838 |  | 30 | 499.84 | 499.84 | 214.8925 | 4.4071 |  | 45.5 | A09 | 951 | STRW0.06516010/HYB |  | 951 |  | 3605.38 | 2826.6988 | 2603.9362 | H+C-3sp | 1.08 | 1.08 | 1.08 |  | 0.0003969 | 1.7346 | 2 | 0.00036735 |  | 499.84 | 391.8858 | 361.0026 |  | 0.98 | 0.98 | 0.98 | 44: 0.0003969; 45: 1.7346; 47: 45.5; 48: 30; 49: 26; 51: 53.5; 52: 38; 53: 34; 61: 19.2; 62: 12.4; 63: 11 | 865.5 |  | -85.5
Horizontal Pared | Strada | No | Color Jaga | STRW.06516010.klr | 65 | 160 | 10 | 12 | 1938 | 166.638 | 0.18087 | [8 empty] | A09 | 604 | STRW1.06516010 |  | 604 |  | 1938 | 1938 | 1938 | H | 1.371 | 1.371 | 1.371 |  | 0.0003969 | 1.7346 | 2 | 0.00036735 | [8 empty] | 44: 0.0003969; 45: 1.7346 | 531.3 |  | -72.7
Horizontal Pared | Strada Hybrid | Si | Color Jaga | STRW.06516010.klrACO | 65 | 160 | 10DBH | 12 | 2826.6988 | 243.0523 | 0.36838 |  | 30 | 499.84 | 499.84 | 214.8925 | 2.1849 |  | 45.5 | A09 | 1108 | STRW1.06516010/HYB |  | 1108 |  | 3605.38 | 2826.6988 | 2603.9362 | H+C-3sp | 1.08 | 1.08 | 1.08 |  | 0.0003969 | 1.7346 | 2 | 0.00036735 |  | 499.84 | 391.8858 | 361.0026 |  | 0.98 | 0.98 | 0.98 | 44: 0.0002083; 45: 1.724; 47: 45.5; 48: 30; 49: 26; 51: 53.5; 52: 38; 53: 34; 61: 19.2; 62: 12.4; 63: 11 | 1030.8 |  | -77.2
Horizontal Pared | Strada | No | Gris 001 | STRW.06516011.001 | 65 | 160 | 11 | 12 | 2469 | 212.2958 | 0.49994 | [8 empty] | A09 | 636 | STRW0.06516011 |  | 636 |  | 2469 | 2469 | 2469 | H | 1.437 | 1.437 | 1.437 |  | 0.0003969 | 1.7346 | 4 | 0.00057429 | [8 empty] | 44: 0.0002083; 45: 1.724 | 536.3 |  | -99.7
Horizontal Pared | Strada Hybrid | Si | Gris 001 | STRW.06516011.001ACO | 65 | 160 | 11DBH | 12 | 3835.3593 | 329.7815 | 1.1408 |  | 30 | 757.8895 | 757.8895 | 325.8338 | 2.7101 |  | 45.5 | A09 | 1141 | STRW0.06516011/HYB |  | 1141 |  | 4891.9 | 3835.3593 | 3533.1076 | H+C-3sp | 1.1 | 1.1 | 1.1 |  | 0.0003969 | 1.7346 | 4 | 0.00057429 |  | 757.8895 | 594.2024 | 547.3753 |  | 0.95 | 0.95 | 0.95 | 44: 0.0001276; 45: 1.7219; 47: 45.5; 48: 30; 49: 26; 51: 53.5; 52: 38; 53: 34; 61: 19.2; 62: 12.4; 63: 11 | 1010.3 |  | -130.7
Horizontal Pared | Strada | No | RAL9016 | STRW.06516011.133 | 65 | 160 | 11 | 12 | 2469 | 212.2958 | 0.49994 | [8 empty] | A09 | 636 | STRW0.06516011 |  | 636 |  | 2469 | 2469 | 2469 | H | 1.437 | 1.437 | 1.437 |  | 0.0003969 | 1.7346 | 4 | 0.00057429 | [8 empty] | 44: 0.0002083; 45: 1.724 | 536.3 |  | -99.7
Horizontal Pared | Strada Hybrid | Si | RAL9016 | STRW.06516011.133ACO | 65 | 160 | 11DBH | 12 | 3835.3593 | 329.7815 | 1.1408 |  | 30 | 757.8895 | 757.8895 | 325.8338 | 2.7101 |  | 45.5 | A09 | 1141 | STRW0.06516011/HYB |  | 1141 |  | 4891.9 | 3835.3593 | 3533.1076 | H+C-3sp | 1.1 | 1.1 | 1.1 |  | 0.0003969 | 1.7346 | 4 | 0.00057429 |  | 757.8895 | 594.2024 | 547.3753 |  | 0.95 | 0.95 | 0.95 | 44: 0.0001276; 45: 1.7219; 47: 45.5; 48: 30; 49: 26; 51: 53.5; 52: 38; 53: 34; 61: 19.2; 62: 12.4; 63: 11 | 1010.3 |  | -130.7
Horizontal Pared | Strada | No | Color Jaga | STRW.06516011.klr | 65 | 160 | 11 | 12 | 2469 | 212.2958 | 0.49994 | [8 empty] | A09 | 794 | STRW1.06516011 |  | 794 |  | 2469 | 2469 | 2469 | H | 1.437 | 1.437 | 1.437 |  | 0.0003969 | 1.7346 | 4 | 0.00057429 | [8 empty] | 44: 0.0001276; 45: 1.7219 | 683.4 |  | -110.6
Horizontal Pared | Strada Hybrid | Si | Color Jaga | STRW.06516011.klrACO | 65 | 160 | 11DBH | 12 | 3835.3593 | 329.7815 | 1.1408 |  | 30 | 757.8895 | 757.8895 | 325.8338 | 9.0724 |  | 45.5 | A09 | 1298 | STRW1.06516011/HYB |  | 1298 |  | 4891.9 | 3835.3593 | 3533.1076 | H+C-3sp | 1.1 | 1.1 | 1.1 |  | 0.0003969 | 1.7346 | 4 | 0.00057429 |  | 757.8895 | 594.2024 | 547.3753 |  | 0.95 | 0.95 | 0.95 | 44: 0.0003969; 45: 1.7346; 47: 45.5; 48: 30; 49: 26; 51: 53.5; 52: 38; 53: 34; 61: 19.2; 62: 12.4; 63: 11 | 1182.9 |  | -115.1
Horizontal Pared | Strada | No | Gris 001 | STRW.06516015.001 | 65 | 160 | 15 | 17 | 3075 | 264.4024 | 0.40555 | [8 empty] | A09 | 548 | STRW0.06516015 |  | 548 |  | 3075 | 3075 | 3075 | H | 1.355 | 1.355 | 1.355 |  | 0.0002083 | 1.724 | 2 | 0.00046183 | [8 empty] | 44: 0.0003969; 45: 1.7346 | 494.4 |  | -53.6
Horizontal Pared | Strada Hybrid | Si | Gris 001 | STRW.06516015.001ACO | 65 | 160 | 15DBH | 17 | 3225.612 | 277.3527 | 0.44496 |  | 30 | 627.64 | 627.64 | 269.8366 | 3.2352 |  | 46.4 | A09 | 1084 | STRW0.06516015/HYB |  | 1084 |  | 4597.96 | 3225.612 | 3021.1784 | H+C-3sp | 1.08 | 1.08 | 1.08 |  | 0.0002083 | 1.724 | 2 | 0.00046183 |  | 627.64 | 440.309 | 412.403 |  | 1.01 | 1.01 | 1.01 | 44: 0.0002083; 45: 1.724; 47: 46.4; 48: 30; 49: 26; 51: 54.4; 52: 38; 53: 34; 61: 19.6; 62: 12.8; 63: 11.5 | 1013.2 |  | -70.8
Horizontal Pared | Strada | No | RAL9016 | STRW.06516015.133 | 65 | 160 | 15 | 17 | 3075 | 264.4024 | 0.40555 | [8 empty] | A09 | 548 | STRW0.06516015 |  | 548 |  | 3075 | 3075 | 3075 | H | 1.355 | 1.355 | 1.355 |  | 0.0002083 | 1.724 | 2 | 0.00046183 | [8 empty] | 44: 0.0003969; 45: 1.7346 | 494.4 |  | -53.6
Horizontal Pared | Strada Hybrid | Si | RAL9016 | STRW.06516015.133ACO | 65 | 160 | 15DBH | 17 | 3225.612 | 277.3527 | 0.44496 |  | 30 | 627.64 | 627.64 | 269.8366 | 3.2352 |  | 46.4 | A09 | 1084 | STRW0.06516015/HYB |  | 1084 |  | 4597.96 | 3225.612 | 3021.1784 | H+C-3sp | 1.08 | 1.08 | 1.08 |  | 0.0002083 | 1.724 | 2 | 0.00046183 |  | 627.64 | 440.309 | 412.403 |  | 1.01 | 1.01 | 1.01 | 44: 0.0002083; 45: 1.724; 47: 46.4; 48: 30; 49: 26; 51: 54.4; 52: 38; 53: 34; 61: 19.6; 62: 12.8; 63: 11.5 | 1013.2 |  | -70.8
Horizontal Pared | Strada | No | Color Jaga | STRW.06516015.klr | 65 | 160 | 15 | 17 | 3075 | 264.4024 | 0.40555 | [8 empty] | A09 | 720 | STRW1.06516015 |  | 720 |  | 3075 | 3075 | 3075 | H | 1.355 | 1.355 | 1.355 |  | 0.0002083 | 1.724 | 2 | 0.00046183 | [8 empty] | 44: 0.0002083; 45: 1.724 | 658.6 |  | -61.4
Horizontal Pared | Strada Hybrid | Si | Color Jaga | STRW.06516015.klrACO | 65 | 160 | 15DBH | 17 | 3225.612 | 277.3527 | 0.44496 |  | 30 | 627.64 | 627.64 | 269.8366 | 1.9587 |  | 46.4 | A09 | 1256 | STRW1.06516015/HYB |  | 1256 |  | 4597.96 | 3225.612 | 3021.1784 | H+C-3sp | 1.08 | 1.08 | 1.08 |  | 0.0002083 | 1.724 | 2 | 0.00046183 |  | 627.64 | 440.309 | 412.403 |  | 1.01 | 1.01 | 1.01 | 44: 0.0001276; 45: 1.7219; 47: 46.4; 48: 30; 49: 26; 51: 54.4; 52: 38; 53: 34; 61: 19.6; 62: 12.8; 63: 11.5 | 1200.9 |  | -55.1
Horizontal Pared | Strada | No | Gris 001 | STRW.06516016.001 | 65 | 160 | 16 | 17 | 3477 | 298.9682 | 1.4404 | [8 empty] | A09 | 797 | STRW0.06516016 |  | 797 |  | 3477 | 3477 | 3477 | H | 1.47 | 1.47 | 1.47 |  | 0.0002083 | 1.724 | 4 | 0.0013928 | [8 empty] | 44: 0.0001276; 45: 1.7219 | 711.4 |  | -85.6
Horizontal Pared | Strada Hybrid | Si | Gris 001 | STRW.06516016.001ACO | 65 | 160 | 16DBH | 17 | 4716.8848 | 405.5791 | 2.618 |  | 30 | 952.2875 | 952.2875 | 409.4099 | 13.4813 |  | 46.4 | A09 | 1333 | STRW0.06516016/HYB |  | 1333 |  | 6723.7 | 4716.8848 | 4417.9369 | H+C-3sp | 1.1 | 1.1 | 1.1 |  | 0.0002083 | 1.724 | 4 | 0.0013928 |  | 952.2875 | 668.0593 | 625.7189 |  | 0.95 | 0.95 | 0.95 | 44: 0.0003969; 45: 1.7346; 47: 46.4; 48: 30; 49: 26; 51: 54.4; 52: 38; 53: 34; 61: 19.6; 62: 12.8; 63: 11.5 | 1219.9 |  | -113.1
Horizontal Pared | Strada | No | RAL9016 | STRW.06516016.133 | 65 | 160 | 16 | 17 | 3477 | 298.9682 | 1.4404 | [8 empty] | A09 | 797 | STRW0.06516016 |  | 797 |  | 3477 | 3477 | 3477 | H | 1.47 | 1.47 | 1.47 |  | 0.0002083 | 1.724 | 4 | 0.0013928 | [8 empty] | 44: 0.0001276; 45: 1.7219 | 711.4 |  | -85.6
Horizontal Pared | Strada Hybrid | Si | RAL9016 | STRW.06516016.133ACO | 65 | 160 | 16DBH | 17 | 4716.8848 | 405.5791 | 2.618 |  | 30 | 952.2875 | 952.2875 | 409.4099 | 13.4813 |  | 46.4 | A09 | 1333 | STRW0.06516016/HYB |  | 1333 |  | 6723.7 | 4716.8848 | 4417.9369 | H+C-3sp | 1.1 | 1.1 | 1.1 |  | 0.0002083 | 1.724 | 4 | 0.0013928 |  | 952.2875 | 668.0593 | 625.7189 |  | 0.95 | 0.95 | 0.95 | 44: 0.0003969; 45: 1.7346; 47: 46.4; 48: 30; 49: 26; 51: 54.4; 52: 38; 53: 34; 61: 19.6; 62: 12.8; 63: 11.5 | 1219.9 |  | -113.1
Horizontal Pared | Strada | No | Color Jaga | STRW.06516016.klr | 65 | 160 | 16 | 17 | 3477 | 298.9682 | 1.4404 | [8 empty] | A09 | 969 | STRW1.06516016 |  | 969 |  | 3477 | 3477 | 3477 | H | 1.47 | 1.47 | 1.47 |  | 0.0002083 | 1.724 | 4 | 0.0013928 | [8 empty] | 44: 0.0003969; 45: 1.7346 | 875.5 |  | -93.5
Horizontal Pared | Strada Hybrid | Si | Color Jaga | STRW.06516016.klrACO | 65 | 160 | 16DBH | 17 | 4716.8848 | 405.5791 | 2.618 |  | 30 | 952.2875 | 952.2875 | 409.4099 | 6.6382 |  | 46.4 | A09 | 1504 | STRW1.06516016/HYB |  | 1504 |  | 6723.7 | 4716.8848 | 4417.9369 | H+C-3sp | 1.1 | 1.1 | 1.1 |  | 0.0002083 | 1.724 | 4 | 0.0013928 |  | 952.2875 | 668.0593 | 625.7189 |  | 0.95 | 0.95 | 0.95 | 44: 0.0002083; 45: 1.724; 47: 46.4; 48: 30; 49: 26; 51: 54.4; 52: 38; 53: 34; 61: 19.6; 62: 12.8; 63: 11.5 | 1417.9 |  | -86.1
Horizontal Pared | Strada | No | Gris 001 | STRW.06516020.001 | 65 | 160 | 20 | 22 | 4296 | 369.3895 | 0.59959 | [8 empty] | A09 | 684 | STRW0.06516020 |  | 684 |  | 4296 | 4296 | 4296 | H | 1.355 | 1.355 | 1.355 |  | 0.0001276 | 1.7219 | 2 | 0.00037661 | [8 empty] | 44: 0.0002083; 45: 1.724 | 610.8 |  | -73.2
Horizontal Pared | Strada Hybrid | Si | Gris 001 | STRW.06516020.001ACO | 65 | 160 | 20DBH | 22 | 4522.2728 | 388.8455 | 0.66291 |  | 30 | 712.84 | 712.84 | 306.466 | 2.4387 |  | 46.4 | A09 | 1220 | STRW0.06516020/HYB |  | 1220 |  | 5768.04 | 4522.2728 | 4165.8877 | H+C-3sp | 1.08 | 1.08 | 1.08 |  | 0.0001276 | 1.7219 | 2 | 0.00037661 |  | 712.84 | 558.8826 | 514.8389 |  | 0.95 | 0.95 | 0.95 | 44: 0.0001276; 45: 1.7219; 47: 46.4; 48: 30; 49: 26; 51: 54.4; 52: 38; 53: 34; 61: 19.6; 62: 12.8; 63: 11.5 | 1124.1 |  | -95.9
Horizontal Pared | Strada | No | RAL9016 | STRW.06516020.133 | 65 | 160 | 20 | 22 | 4296 | 369.3895 | 0.59959 | [8 empty] | A09 | 684 | STRW0.06516020 |  | 684 |  | 4296 | 4296 | 4296 | H | 1.355 | 1.355 | 1.355 |  | 0.0001276 | 1.7219 | 2 | 0.00037661 | [8 empty] | 44: 0.0002083; 45: 1.724 | 610.8 |  | -73.2
Horizontal Pared | Strada Hybrid | Si | RAL9016 | STRW.06516020.133ACO | 65 | 160 | 20DBH | 22 | 4522.2728 | 388.8455 | 0.66291 |  | 30 | 712.84 | 712.84 | 306.466 | 2.4387 |  | 46.4 | A09 | 1220 | STRW0.06516020/HYB |  | 1220 |  | 5768.04 | 4522.2728 | 4165.8877 | H+C-3sp | 1.08 | 1.08 | 1.08 |  | 0.0001276 | 1.7219 | 2 | 0.00037661 |  | 712.84 | 558.8826 | 514.8389 |  | 0.95 | 0.95 | 0.95 | 44: 0.0001276; 45: 1.7219; 47: 46.4; 48: 30; 49: 26; 51: 54.4; 52: 38; 53: 34; 61: 19.6; 62: 12.8; 63: 11.5 | 1124.1 |  | -95.9
Horizontal Pared | Strada | No | Color Jaga | STRW.06516020.klr | 65 | 160 | 20 | 22 | 4296 | 369.3895 | 0.59959 | [8 empty] | A09 | 874 | STRW1.06516020 |  | 874 |  | 4296 | 4296 | 4296 | H | 1.355 | 1.355 | 1.355 |  | 0.0001276 | 1.7219 | 2 | 0.00037661 | [8 empty] | 44: 0.0001276; 45: 1.7219 | 789.4 |  | -84.6
Horizontal Pared | Strada Hybrid | Si | Color Jaga | STRW.06516020.klrACO | 65 | 160 | 20DBH | 22 | 4522.2728 | 388.8455 | 0.66291 |  | 30 | 712.84 | 712.84 | 306.466 | 8.1576 |  | 46.4 | A09 | 1409 | STRW1.06516020/HYB |  | 1409 |  | 5768.04 | 4522.2728 | 4165.8877 | H+C-3sp | 1.08 | 1.08 | 1.08 |  | 0.0001276 | 1.7219 | 2 | 0.00037661 |  | 712.84 | 558.8826 | 514.8389 |  | 0.95 | 0.95 | 0.95 | 44: 0.0003969; 45: 1.7346; 47: 46.4; 48: 30; 49: 26; 51: 54.4; 52: 38; 53: 34; 61: 19.6; 62: 12.8; 63: 11.5 | 1331.7 |  | -77.3
Horizontal Pared | Strada | No | Gris 001 | STRW.06516021.001 | 65 | 160 | 21 | 22 | 4848 | 416.853 | 1.112 | [8 empty] | A09 | 937 | STRW0.06516021 |  | 937 |  | 4848 | 4848 | 4848 | H | 1.497 | 1.497 | 1.497 |  | 0.0001276 | 1.7219 | 4 | 0.0005142 | [8 empty] | 44: 0.0003969; 45: 1.7346 | 834.1 |  | -102.9
Horizontal Pared | Strada Hybrid | Si | Gris 001 | STRW.06516021.001ACO | 65 | 160 | 21DBH | 22 | 6074.6702 | 522.3276 | 1.7234 |  | 30 | 1038.9785 | 1038.9785 | 446.6804 | 7.7141 |  | 46.4 | A09 | 1473 | STRW0.06516021/HYB |  | 1473 |  | 8659.16 | 6074.6702 | 5689.6682 | H+C-3sp | 1.05 | 1.05 | 1.05 |  | 0.0001276 | 1.7219 | 4 | 0.0005142 |  | 1038.9785 | 728.8758 | 682.6809 |  | 0.85 | 0.85 | 0.85 | 44: 0.0002083; 45: 1.724; 47: 46.4; 48: 30; 49: 26; 51: 54.4; 52: 38; 53: 34; 61: 19.6; 62: 12.8; 63: 11.5 | 1336.8 |  | -136.2
Horizontal Pared | Strada | No | RAL9016 | STRW.06516021.133 | 65 | 160 | 21 | 22 | 4848 | 416.853 | 1.112 | [8 empty] | A09 | 937 | STRW0.06516021 |  | 937 |  | 4848 | 4848 | 4848 | H | 1.497 | 1.497 | 1.497 |  | 0.0001276 | 1.7219 | 4 | 0.0005142 | [8 empty] | 44: 0.0003969; 45: 1.7346 | 834.1 |  | -102.9
Horizontal Pared | Strada Hybrid | Si | RAL9016 | STRW.06516021.133ACO | 65 | 160 | 21DBH | 22 | 6074.6702 | 522.3276 | 1.7234 |  | 30 | 1038.9785 | 1038.9785 | 446.6804 | 7.7141 |  | 46.4 | A09 | 1473 | STRW0.06516021/HYB |  | 1473 |  | 8659.16 | 6074.6702 | 5689.6682 | H+C-3sp | 1.05 | 1.05 | 1.05 |  | 0.0001276 | 1.7219 | 4 | 0.0005142 |  | 1038.9785 | 728.8758 | 682.6809 |  | 0.85 | 0.85 | 0.85 | 44: 0.0002083; 45: 1.724; 47: 46.4; 48: 30; 49: 26; 51: 54.4; 52: 38; 53: 34; 61: 19.6; 62: 12.8; 63: 11.5 | 1336.8 |  | -136.2
Horizontal Pared | Strada | No | Color Jaga | STRW.06516021.klr | 65 | 160 | 21 | 22 | 4848 | 416.853 | 1.112 | [8 empty] | A09 | 1127 | STRW1.06516021 |  | 1127 |  | 4848 | 4848 | 4848 | H | 1.497 | 1.497 | 1.497 |  | 0.0001276 | 1.7219 | 4 | 0.0005142 | [8 empty] | 44: 0.0002083; 45: 1.724 | 1012.5 |  | -114.5
Horizontal Pared | Strada Hybrid | Si | Color Jaga | STRW.06516021.klrACO | 65 | 160 | 21DBH | 22 | 6074.6702 | 522.3276 | 1.7234 |  | 30 | 1038.9785 | 1038.9785 | 446.6804 | 4.6653 |  | 46.4 | A09 | 1662 | STRW1.06516021/HYB |  | 1662 |  | 8659.16 | 6074.6702 | 5689.6682 | H+C-3sp | 1.05 | 1.05 | 1.05 |  | 0.0001276 | 1.7219 | 4 | 0.0005142 |  | 1038.9785 | 728.8758 | 682.6809 |  | 0.85 | 0.85 | 0.85 | 44: 0.0001276; 45: 1.7219; 47: 46.4; 48: 30; 49: 26; 51: 54.4; 52: 38; 53: 34; 61: 19.6; 62: 12.8; 63: 11.5 | 1554.9 |  | -107.1
Horizontal Pared | Strada | No | Gris 001 | STRW.06518006.001 | 65 | 180 | 06 | 9 | 1919 | 165.0043 | 0.9715 | [8 empty] | A09 | 586 | STRW0.06518006 |  | 586 |  | 1919 | 1919 | 1919 | H | 1.35 | 1.35 | 1.35 |  | 0.00016126 | 2.1459 | 4 | 0.0013916 | [29 empty] | 495.1 |  | -90.9
Horizontal Pared | Strada | No | RAL9016 | STRW.06518006.133 | 65 | 180 | 06 | 9 | 1919 | 165.0043 | 0.9715 | [8 empty] | A09 | 586 | STRW0.06518006 |  | 586 |  | 1919 | 1919 | 1919 | H | 1.35 | 1.35 | 1.35 |  | 0.00016126 | 2.1459 | 4 | 0.0013916 | [29 empty] | 495.1 |  | -90.9
Horizontal Pared | Strada | No | Color Jaga | STRW.06518006.klr | 65 | 180 | 06 | 9 | 1919 | 165.0043 | 0.9715 | [8 empty] | A09 | 739 | STRW1.06518006 |  | 739 |  | 1919 | 1919 | 1919 | H | 1.35 | 1.35 | 1.35 |  | 0.00016126 | 2.1459 | 4 | 0.0013916 | [29 empty] | 641.1 |  | -97.9
Horizontal Pared | Strada | No | Gris 001 | STRW.06518010.001 | 65 | 180 | 10 | 12 | 2180 | 187.4463 | 0.23935 | [8 empty] | A09 | 483 | STRW0.06518010 |  | 483 |  | 2180 | 2180 | 2180 | H | 1.371 | 1.371 | 1.371 |  | 0.0003969 | 1.7346 | 2 | 0.00036735 | [8 empty] | 44: 0.0003969; 45: 1.7346 | 416.7 |  | -66.3
Horizontal Pared | Strada Hybrid | Si | Gris 001 | STRW.06518010.001ACO | 65 | 180 | 10DBH | 12 | 3224.8254 | 277.2851 | 0.49938 |  | 30 | 570.24 | 570.24 | 245.1591 | 2.7422 |  | 46 | A09 | 1012 | STRW0.06518010/HYB |  | 1012 |  | 4113.18 | 3224.8254 | 2970.6878 | H+C-3sp | 1.08 | 1.08 | 1.08 |  | 0.0003969 | 1.7346 | 2 | 0.00036735 |  | 570.24 | 447.081 | 411.848 |  | 0.98 | 0.98 | 0.98 | 44: 0.0002083; 45: 1.724; 47: 46; 48: 30; 49: 26; 51: 54; 52: 38; 53: 34; 61: 22; 62: 13.7; 63: 12.2 | 939.2 |  | -72.8
Horizontal Pared | Strada | No | RAL9016 | STRW.06518010.133 | 65 | 180 | 10 | 12 | 2180 | 187.4463 | 0.23935 | [8 empty] | A09 | 483 | STRW0.06518010 |  | 483 |  | 2180 | 2180 | 2180 | H | 1.371 | 1.371 | 1.371 |  | 0.0003969 | 1.7346 | 2 | 0.00036735 | [8 empty] | 44: 0.0003969; 45: 1.7346 | 416.7 |  | -66.3
Horizontal Pared | Strada Hybrid | Si | RAL9016 | STRW.06518010.133ACO | 65 | 180 | 10DBH | 12 | 3224.8254 | 277.2851 | 0.49938 |  | 30 | 570.24 | 570.24 | 245.1591 | 2.7422 |  | 46 | A09 | 1012 | STRW0.06518010/HYB |  | 1012 |  | 4113.18 | 3224.8254 | 2970.6878 | H+C-3sp | 1.08 | 1.08 | 1.08 |  | 0.0003969 | 1.7346 | 2 | 0.00036735 |  | 570.24 | 447.081 | 411.848 |  | 0.98 | 0.98 | 0.98 | 44: 0.0002083; 45: 1.724; 47: 46; 48: 30; 49: 26; 51: 54; 52: 38; 53: 34; 61: 22; 62: 13.7; 63: 12.2 | 939.2 |  | -72.8
Horizontal Pared | Strada | No | Color Jaga | STRW.06518010.klr | 65 | 180 | 10 | 12 | 2180 | 187.4463 | 0.23935 | [8 empty] | A09 | 654 | STRW1.06518010 |  | 654 |  | 2180 | 2180 | 2180 | H | 1.371 | 1.371 | 1.371 |  | 0.0003969 | 1.7346 | 2 | 0.00036735 | [8 empty] | 44: 0.0002083; 45: 1.724 | 577.5 |  | -76.5
Horizontal Pared | Strada Hybrid | Si | Color Jaga | STRW.06518010.klrACO | 65 | 180 | 10DBH | 12 | 3224.8254 | 277.2851 | 0.49938 |  | 30 | 570.24 | 570.24 | 245.1591 | 1.6605 |  | 46 | A09 | 1184 | STRW1.06518010/HYB |  | 1184 |  | 4113.18 | 3224.8254 | 2970.6878 | H+C-3sp | 1.08 | 1.08 | 1.08 |  | 0.0003969 | 1.7346 | 2 | 0.00036735 |  | 570.24 | 447.081 | 411.848 |  | 0.98 | 0.98 | 0.98 | 44: 0.0001276; 45: 1.7219; 47: 46; 48: 30; 49: 26; 51: 54; 52: 38; 53: 34; 61: 22; 62: 13.7; 63: 12.2 | 1119.8 |  | -64.2
Horizontal Pared | Strada | No | Gris 001 | STRW.06518011.001 | 65 | 180 | 11 | 12 | 2777 | 238.779 | 0.66436 | [8 empty] | A09 | 686 | STRW0.06518011 |  | 686 |  | 2777 | 2777 | 2777 | H | 1.437 | 1.437 | 1.437 |  | 0.0003969 | 1.7346 | 4 | 0.00057429 | [8 empty] | 44: 0.0001276; 45: 1.7219 | 578.1 |  | -107.9
Horizontal Pared | Strada Hybrid | Si | Gris 001 | STRW.06518011.001ACO | 65 | 180 | 11DBH | 12 | 4375.5508 | 376.2296 | 1.5524 |  | 30 | 864.6345 | 864.6345 | 371.7259 | 11.4022 |  | 46 | A09 | 1216 | STRW0.06518011/HYB |  | 1216 |  | 5580.9 | 4375.5508 | 4030.7284 | H+C-3sp | 1.1 | 1.1 | 1.1 |  | 0.0003969 | 1.7346 | 4 | 0.00057429 |  | 864.6345 | 677.8928 | 624.4704 |  | 0.95 | 0.95 | 0.95 | 44: 0.0003969; 45: 1.7346; 47: 46; 48: 30; 49: 26; 51: 54; 52: 38; 53: 34; 61: 22; 62: 13.7; 63: 12.2 | 1093 |  | -123
Horizontal Pared | Strada | No | RAL9016 | STRW.06518011.133 | 65 | 180 | 11 | 12 | 2777 | 238.779 | 0.66436 | [8 empty] | A09 | 686 | STRW0.06518011 |  | 686 |  | 2777 | 2777 | 2777 | H | 1.437 | 1.437 | 1.437 |  | 0.0003969 | 1.7346 | 4 | 0.00057429 | [8 empty] | 44: 0.0001276; 45: 1.7219 | 578.1 |  | -107.9
Horizontal Pared | Strada Hybrid | Si | RAL9016 | STRW.06518011.133ACO | 65 | 180 | 11DBH | 12 | 4375.5508 | 376.2296 | 1.5524 |  | 30 | 864.6345 | 864.6345 | 371.7259 | 11.4022 |  | 46 | A09 | 1216 | STRW0.06518011/HYB |  | 1216 |  | 5580.9 | 4375.5508 | 4030.7284 | H+C-3sp | 1.1 | 1.1 | 1.1 |  | 0.0003969 | 1.7346 | 4 | 0.00057429 |  | 864.6345 | 677.8928 | 624.4704 |  | 0.95 | 0.95 | 0.95 | 44: 0.0003969; 45: 1.7346; 47: 46; 48: 30; 49: 26; 51: 54; 52: 38; 53: 34; 61: 22; 62: 13.7; 63: 12.2 | 1093 |  | -123
Horizontal Pared | Strada | No | Color Jaga | STRW.06518011.klr | 65 | 180 | 11 | 12 | 2777 | 238.779 | 0.66436 | [8 empty] | A09 | 858 | STRW1.06518011 |  | 858 |  | 2777 | 2777 | 2777 | H | 1.437 | 1.437 | 1.437 |  | 0.0003969 | 1.7346 | 4 | 0.00057429 | [8 empty] | 44: 0.0003969; 45: 1.7346 | 738.8 |  | -119.2
Horizontal Pared | Strada Hybrid | Si | Color Jaga | STRW.06518011.klrACO | 65 | 180 | 11DBH | 12 | 4375.5508 | 376.2296 | 1.5524 |  | 30 | 864.6345 | 864.6345 | 371.7259 | 5.6202 |  | 46 | A09 | 1387 | STRW1.06518011/HYB |  | 1387 |  | 5580.9 | 4375.5508 | 4030.7284 | H+C-3sp | 1.1 | 1.1 | 1.1 |  | 0.0003969 | 1.7346 | 4 | 0.00057429 |  | 864.6345 | 677.8928 | 624.4704 |  | 0.95 | 0.95 | 0.95 | 44: 0.0002083; 45: 1.724; 47: 46; 48: 30; 49: 26; 51: 54; 52: 38; 53: 34; 61: 22; 62: 13.7; 63: 12.2 | 1281.2 |  | -105.8
Horizontal Pared | Strada | No | Gris 001 | STRW.06518015.001 | 65 | 180 | 15 | 17 | 3460 | 297.5064 | 0.52484 | [8 empty] | A09 | 596 | STRW0.06518015 |  | 596 |  | 3460 | 3460 | 3460 | H | 1.355 | 1.355 | 1.355 |  | 0.0002083 | 1.724 | 2 | 0.00046183 | [8 empty] | 44: 0.0002083; 45: 1.724 | 538.3 |  | -57.7
Horizontal Pared | Strada Hybrid | Si | Gris 001 | STRW.06518015.001ACO | 65 | 180 | 15DBH | 17 | 3452.1364 | 296.8303 | 0.52254 |  | 30 | 640.24 | 640.24 | 275.2537 | 2.0269 |  | 46.4 | A09 | 1162 | STRW0.06518015/HYB |  | 1162 |  | 4920.86 | 3452.1364 | 3233.3461 | H+C-3sp | 1.08 | 1.08 | 1.08 |  | 0.0002083 | 1.724 | 2 | 0.00046183 |  | 640.24 | 449.1483 | 420.6821 |  | 1.01 | 1.01 | 1.01 | 44: 0.0001276; 45: 1.7219; 47: 46.4; 48: 30; 49: 26; 51: 54.4; 52: 38; 53: 34; 61: 19.6; 62: 12.8; 63: 11.5 | 1055 |  | -107
Horizontal Pared | Strada | No | RAL9016 | STRW.06518015.133 | 65 | 180 | 15 | 17 | 3460 | 297.5064 | 0.52484 | [8 empty] | A09 | 596 | STRW0.06518015 |  | 596 |  | 3460 | 3460 | 3460 | H | 1.355 | 1.355 | 1.355 |  | 0.0002083 | 1.724 | 2 | 0.00046183 | [8 empty] | 44: 0.0002083; 45: 1.724 | 538.3 |  | -57.7
Horizontal Pared | Strada Hybrid | Si | RAL9016 | STRW.06518015.133ACO | 65 | 180 | 15DBH | 17 | 3452.1364 | 296.8303 | 0.52254 |  | 30 | 640.24 | 640.24 | 275.2537 | 2.0269 |  | 46.4 | A09 | 1162 | STRW0.06518015/HYB |  | 1162 |  | 4920.86 | 3452.1364 | 3233.3461 | H+C-3sp | 1.08 | 1.08 | 1.08 |  | 0.0002083 | 1.724 | 2 | 0.00046183 |  | 640.24 | 449.1483 | 420.6821 |  | 1.01 | 1.01 | 1.01 | 44: 0.0001276; 45: 1.7219; 47: 46.4; 48: 30; 49: 26; 51: 54.4; 52: 38; 53: 34; 61: 19.6; 62: 12.8; 63: 11.5 | 1055 |  | -107
Horizontal Pared | Strada | No | Color Jaga | STRW.06518015.klr | 65 | 180 | 15 | 17 | 3460 | 297.5064 | 0.52484 | [8 empty] | A09 | 783 | STRW1.06518015 |  | 783 |  | 3460 | 3460 | 3460 | H | 1.355 | 1.355 | 1.355 |  | 0.0002083 | 1.724 | 2 | 0.00046183 | [8 empty] | 44: 0.0001276; 45: 1.7219 | 717.2 |  | -65.8
Horizontal Pared | Strada Hybrid | Si | Color Jaga | STRW.06518015.klrACO | 65 | 180 | 15DBH | 17 | 3452.1364 | 296.8303 | 0.52254 |  | 30 | 640.24 | 640.24 | 275.2537 | 6.7708 |  | 46.4 | A09 | 1350 | STRW1.06518015/HYB |  | 1350 |  | 4920.86 | 3452.1364 | 3233.3461 | H+C-3sp | 1.08 | 1.08 | 1.08 |  | 0.0002083 | 1.724 | 2 | 0.00046183 |  | 640.24 | 449.1483 | 420.6821 |  | 1.01 | 1.01 | 1.01 | 44: 0.0003969; 45: 1.7346; 47: 46.4; 48: 30; 49: 26; 51: 54.4; 52: 38; 53: 34; 61: 19.6; 62: 12.8; 63: 11.5 | 1259.5 |  | -90.5
Horizontal Pared | Strada | No | Gris 001 | STRW.06518016.001 | 65 | 180 | 16 | 17 | 3911 | 336.2855 | 1.8505 | [8 empty] | A09 | 864 | STRW0.06518016 |  | 864 |  | 3911 | 3911 | 3911 | H | 1.47 | 1.47 | 1.47 |  | 0.0002083 | 1.724 | 4 | 0.0013928 | [8 empty] | 44: 0.0003969; 45: 1.7346 | 772.5 |  | -91.5
Horizontal Pared | Strada Hybrid | Si | Gris 001 | STRW.06518016.001ACO | 65 | 180 | 16DBH | 17 | 5171.1964 | 444.6429 | 3.1954 |  | 30 | 966.1625 | 966.1625 | 415.3751 | 6.8058 |  | 46.4 | A09 | 1431 | STRW0.06518016/HYB |  | 1431 |  | 7371.3 | 5171.1964 | 4843.455 | H+C-3sp | 1.1 | 1.1 | 1.1 |  | 0.0002083 | 1.724 | 4 | 0.0013928 |  | 966.1625 | 677.7931 | 634.8357 |  | 0.95 | 0.95 | 0.95 | 44: 0.0002083; 45: 1.724; 47: 46.4; 48: 30; 49: 26; 51: 54.4; 52: 38; 53: 34; 61: 19.6; 62: 12.8; 63: 11.5 | 1278 |  | -153
Horizontal Pared | Strada | No | RAL9016 | STRW.06518016.133 | 65 | 180 | 16 | 17 | 3911 | 336.2855 | 1.8505 | [8 empty] | A09 | 864 | STRW0.06518016 |  | 864 |  | 3911 | 3911 | 3911 | H | 1.47 | 1.47 | 1.47 |  | 0.0002083 | 1.724 | 4 | 0.0013928 | [8 empty] | 44: 0.0003969; 45: 1.7346 | 772.5 |  | -91.5
Horizontal Pared | Strada Hybrid | Si | RAL9016 | STRW.06518016.133ACO | 65 | 180 | 16DBH | 17 | 5171.1964 | 444.6429 | 3.1954 |  | 30 | 966.1625 | 966.1625 | 415.3751 | 6.8058 |  | 46.4 | A09 | 1431 | STRW0.06518016/HYB |  | 1431 |  | 7371.3 | 5171.1964 | 4843.455 | H+C-3sp | 1.1 | 1.1 | 1.1 |  | 0.0002083 | 1.724 | 4 | 0.0013928 |  | 966.1625 | 677.7931 | 634.8357 |  | 0.95 | 0.95 | 0.95 | 44: 0.0002083; 45: 1.724; 47: 46.4; 48: 30; 49: 26; 51: 54.4; 52: 38; 53: 34; 61: 19.6; 62: 12.8; 63: 11.5 | 1278 |  | -153
Horizontal Pared | Strada | No | Color Jaga | STRW.06518016.klr | 65 | 180 | 16 | 17 | 3911 | 336.2855 | 1.8505 | [8 empty] | A09 | 1052 | STRW1.06518016 |  | 1052 |  | 3911 | 3911 | 3911 | H | 1.47 | 1.47 | 1.47 |  | 0.0002083 | 1.724 | 4 | 0.0013928 | [8 empty] | 44: 0.0002083; 45: 1.724 | 951.5 |  | -100.5
Horizontal Pared | Strada Hybrid | Si | Color Jaga | STRW.06518016.klrACO | 65 | 180 | 16DBH | 17 | 5171.1964 | 444.6429 | 3.1954 |  | 30 | 966.1625 | 966.1625 | 415.3751 | 4.1166 |  | 46.4 | A09 | 1619 | STRW1.06518016/HYB |  | 1619 |  | 7371.3 | 5171.1964 | 4843.455 | H+C-3sp | 1.1 | 1.1 | 1.1 |  | 0.0002083 | 1.724 | 4 | 0.0013928 |  | 966.1625 | 677.7931 | 634.8357 |  | 0.95 | 0.95 | 0.95 | 44: 0.0001276; 45: 1.7219; 47: 46.4; 48: 30; 49: 26; 51: 54.4; 52: 38; 53: 34; 61: 19.6; 62: 12.8; 63: 11.5 | 1493.8 |  | -125.2
Horizontal Pared | Strada | No | Gris 001 | STRW.06518020.001 | 65 | 180 | 20 | 22 | 4833 | 415.5632 | 0.77109 | [8 empty] | A09 | 740 | STRW0.06518020 |  | 740 |  | 4833 | 4833 | 4833 | H | 1.355 | 1.355 | 1.355 |  | 0.0001276 | 1.7219 | 2 | 0.00037661 | [8 empty] | 44: 0.0001276; 45: 1.7219 | 663.6 |  | -76.4
Horizontal Pared | Strada Hybrid | Si | Gris 001 | STRW.06518020.001ACO | 65 | 180 | 20DBH | 22 | 4882.6095 | 419.8288 | 0.78662 |  | 30 | 728.44 | 728.44 | 313.1728 | 8.4697 |  | 46.4 | A09 | 1307 | STRW0.06518020/HYB |  | 1307 |  | 6227.64 | 4882.6095 | 4497.8275 | H+C-3sp | 1.08 | 1.08 | 1.08 |  | 0.0001276 | 1.7219 | 2 | 0.00037661 |  | 728.44 | 571.1133 | 526.1058 |  | 0.95 | 0.95 | 0.95 | 44: 0.0003969; 45: 1.7346; 47: 46.4; 48: 30; 49: 26; 51: 54.4; 52: 38; 53: 34; 61: 19.6; 62: 12.8; 63: 11.5 | 1174.4 |  | -132.6
Horizontal Pared | Strada | No | RAL9016 | STRW.06518020.133 | 65 | 180 | 20 | 22 | 4833 | 415.5632 | 0.77109 | [8 empty] | A09 | 740 | STRW0.06518020 |  | 740 |  | 4833 | 4833 | 4833 | H | 1.355 | 1.355 | 1.355 |  | 0.0001276 | 1.7219 | 2 | 0.00037661 | [8 empty] | 44: 0.0001276; 45: 1.7219 | 663.6 |  | -76.4
Horizontal Pared | Strada Hybrid | Si | RAL9016 | STRW.06518020.133ACO | 65 | 180 | 20DBH | 22 | 4882.6095 | 419.8288 | 0.78662 |  | 30 | 728.44 | 728.44 | 313.1728 | 8.4697 |  | 46.4 | A09 | 1307 | STRW0.06518020/HYB |  | 1307 |  | 6227.64 | 4882.6095 | 4497.8275 | H+C-3sp | 1.08 | 1.08 | 1.08 |  | 0.0001276 | 1.7219 | 2 | 0.00037661 |  | 728.44 | 571.1133 | 526.1058 |  | 0.95 | 0.95 | 0.95 | 44: 0.0003969; 45: 1.7346; 47: 46.4; 48: 30; 49: 26; 51: 54.4; 52: 38; 53: 34; 61: 19.6; 62: 12.8; 63: 11.5 | 1174.4 |  | -132.6
Horizontal Pared | Strada | No | Color Jaga | STRW.06518020.klr | 65 | 180 | 20 | 22 | 4833 | 415.5632 | 0.77109 | [8 empty] | A09 | 945 | STRW1.06518020 |  | 945 |  | 4833 | 4833 | 4833 | H | 1.355 | 1.355 | 1.355 |  | 0.0001276 | 1.7219 | 2 | 0.00037661 | [8 empty] | 44: 0.0003969; 45: 1.7346 | 857.7 |  | -87.3
Horizontal Pared | Strada Hybrid | Si | Color Jaga | STRW.06518020.klrACO | 65 | 180 | 20DBH | 22 | 4882.6095 | 419.8288 | 0.78662 |  | 30 | 728.44 | 728.44 | 313.1728 | 4.1824 |  | 46.4 | A09 | 1512 | STRW1.06518020/HYB |  | 1512 |  | 6227.64 | 4882.6095 | 4497.8275 | H+C-3sp | 1.08 | 1.08 | 1.08 |  | 0.0001276 | 1.7219 | 2 | 0.00037661 |  | 728.44 | 571.1133 | 526.1058 |  | 0.95 | 0.95 | 0.95 | 44: 0.0002083; 45: 1.724; 47: 46.4; 48: 30; 49: 26; 51: 54.4; 52: 38; 53: 34; 61: 19.6; 62: 12.8; 63: 11.5 | 1400.1 |  | -111.9
Horizontal Pared | Strada | No | Gris 001 | STRW.06518021.001 | 65 | 180 | 21 | 22 | 5454 | 468.9596 | 1.4376 | [8 empty] | A09 | 1014 | STRW0.06518021 |  | 1014 |  | 5454 | 5454 | 5454 | H | 1.497 | 1.497 | 1.497 |  | 0.0001276 | 1.7219 | 4 | 0.0005142 | [8 empty] | 44: 0.0002083; 45: 1.724 | 905 |  | -109
Horizontal Pared | Strada Hybrid | Si | Gris 001 | STRW.06518021.001ACO | 65 | 180 | 21DBH | 22 | 6423.8924 | 552.3553 | 1.974 |  | 30 | 1055.9985 | 1055.9985 | 453.9976 | 4.7977 |  | 46.4 | A09 | 1580 | STRW0.06518021/HYB |  | 1580 |  | 9156.96 | 6423.8924 | 6016.7573 | H+C-3sp | 1.05 | 1.05 | 1.05 |  | 0.0001276 | 1.7219 | 4 | 0.0005142 |  | 1055.9985 | 740.8158 | 693.8642 |  | 0.85 | 0.85 | 0.85 | 44: 0.0001276; 45: 1.7219; 47: 46.4; 48: 30; 49: 26; 51: 54.4; 52: 38; 53: 34; 61: 19.6; 62: 12.8; 63: 11.5 | 1404.3 |  | -175.7
Horizontal Pared | Strada | No | RAL9016 | STRW.06518021.133 | 65 | 180 | 21 | 22 | 5454 | 468.9596 | 1.4376 | [8 empty] | A09 | 1014 | STRW0.06518021 |  | 1014 |  | 5454 | 5454 | 5454 | H | 1.497 | 1.497 | 1.497 |  | 0.0001276 | 1.7219 | 4 | 0.0005142 | [8 empty] | 44: 0.0002083; 45: 1.724 | 905 |  | -109
Horizontal Pared | Strada Hybrid | Si | RAL9016 | STRW.06518021.133ACO | 65 | 180 | 21DBH | 22 | 6423.8924 | 552.3553 | 1.974 |  | 30 | 1055.9985 | 1055.9985 | 453.9976 | 4.7977 |  | 46.4 | A09 | 1580 | STRW0.06518021/HYB |  | 1580 |  | 9156.96 | 6423.8924 | 6016.7573 | H+C-3sp | 1.05 | 1.05 | 1.05 |  | 0.0001276 | 1.7219 | 4 | 0.0005142 |  | 1055.9985 | 740.8158 | 693.8642 |  | 0.85 | 0.85 | 0.85 | 44: 0.0001276; 45: 1.7219; 47: 46.4; 48: 30; 49: 26; 51: 54.4; 52: 38; 53: 34; 61: 19.6; 62: 12.8; 63: 11.5 | 1404.3 |  | -175.7
Horizontal Pared | Strada | No | Color Jaga | STRW.06518021.klr | 65 | 180 | 21 | 22 | 5454 | 468.9596 | 1.4376 | [8 empty] | A09 | 1218 | STRW1.06518021 |  | 1218 |  | 5454 | 5454 | 5454 | H | 1.497 | 1.497 | 1.497 |  | 0.0001276 | 1.7219 | 4 | 0.0005142 | [8 empty] | 44: 0.0001276; 45: 1.7219 | 1099.2 |  | -118.8
Horizontal Pared | Strada Hybrid | Si | Color Jaga | STRW.06518021.klrACO | 65 | 180 | 21DBH | 22 | 6423.8924 | 552.3553 | 1.974 |  | 30 | 1055.9985 | 1055.9985 | 453.9976 | 16.129 |  | 46.4 | A09 | 1785 | STRW1.06518021/HYB |  | 1785 |  | 9156.96 | 6423.8924 | 6016.7573 | H+C-3sp | 1.05 | 1.05 | 1.05 |  | 0.0001276 | 1.7219 | 4 | 0.0005142 |  | 1055.9985 | 740.8158 | 693.8642 |  | 0.85 | 0.85 | 0.85 | 44: 0.0003969; 45: 1.7346; 47: 46.4; 48: 30; 49: 26; 51: 54.4; 52: 38; 53: 34; 61: 19.6; 62: 12.8; 63: 11.5 | 1641.6 |  | -143.4
Horizontal Pared | Strada | No | Gris 001 | STRW.06520006.001 | 65 | 200 | 06 | 9 | 2132 | 183.319 | 1.3015 | [8 empty] | A09 | 635 | STRW0.06520006 |  | 635 |  | 2132 | 2132 | 2132 | H | 1.35 | 1.35 | 1.35 |  | 0.00016126 | 2.1459 | 4 | 0.0013916 | [29 empty] | 541.4 |  | -93.6
Horizontal Pared | Strada | No | RAL9016 | STRW.06520006.133 | 65 | 200 | 06 | 9 | 2132 | 183.319 | 1.3015 | [8 empty] | A09 | 635 | STRW0.06520006 |  | 635 |  | 2132 | 2132 | 2132 | H | 1.35 | 1.35 | 1.35 |  | 0.00016126 | 2.1459 | 4 | 0.0013916 | [29 empty] | 541.4 |  | -93.6
Horizontal Pared | Strada | No | Color Jaga | STRW.06520006.klr | 65 | 200 | 06 | 9 | 2132 | 183.319 | 1.3015 | [8 empty] | A09 | 805 | STRW1.06520006 |  | 805 |  | 2132 | 2132 | 2132 | H | 1.35 | 1.35 | 1.35 |  | 0.00016126 | 2.1459 | 4 | 0.0013916 | [29 empty] | 702 |  | -103
Horizontal Pared | Strada | No | Gris 001 | STRW.06520010.001 | 65 | 200 | 10 | 12 | 2422 | 208.2545 | 0.30796 | [8 empty] | A09 | 524 | STRW0.06520010 |  | 524 |  | 2422 | 2422 | 2422 | H | 1.371 | 1.371 | 1.371 |  | 0.0003969 | 1.7346 | 2 | 0.00036735 | [8 empty] | 44: 0.0002083; 45: 1.724 | 452.8 |  | -71.2
Horizontal Pared | Strada Hybrid | Si | Gris 001 | STRW.06520010.001ACO | 65 | 200 | 10DBH | 12 | 3552.8678 | 305.4916 | 0.63109 |  | 30 | 640.64 | 640.64 | 275.4256 | 2.0291 |  | 46.5 | A09 | 1094 | STRW0.06520010/HYB |  | 1094 |  | 4620.98 | 3552.8678 | 3259.5786 | H+C-3sp | 1.08 | 1.08 | 1.08 |  | 0.0003969 | 1.7346 | 2 | 0.00036735 |  | 640.64 | 492.5599 | 451.899 |  | 0.98 | 0.98 | 0.98 | 44: 0.0001276; 45: 1.7219; 47: 46.5; 48: 30; 49: 26; 51: 54.5; 52: 38; 53: 34; 61: 24; 62: 14.8; 63: 13.4 | 989.3 |  | -104.7
Horizontal Pared | Strada | No | RAL9016 | STRW.06520010.133 | 65 | 200 | 10 | 12 | 2422 | 208.2545 | 0.30796 | [8 empty] | A09 | 524 | STRW0.06520010 |  | 524 |  | 2422 | 2422 | 2422 | H | 1.371 | 1.371 | 1.371 |  | 0.0003969 | 1.7346 | 2 | 0.00036735 | [8 empty] | 44: 0.0002083; 45: 1.724 | 452.8 |  | -71.2
Horizontal Pared | Strada Hybrid | Si | RAL9016 | STRW.06520010.133ACO | 65 | 200 | 10DBH | 12 | 3552.8678 | 305.4916 | 0.63109 |  | 30 | 640.64 | 640.64 | 275.4256 | 2.0291 |  | 46.5 | A09 | 1094 | STRW0.06520010/HYB |  | 1094 |  | 4620.98 | 3552.8678 | 3259.5786 | H+C-3sp | 1.08 | 1.08 | 1.08 |  | 0.0003969 | 1.7346 | 2 | 0.00036735 |  | 640.64 | 492.5599 | 451.899 |  | 0.98 | 0.98 | 0.98 | 44: 0.0001276; 45: 1.7219; 47: 46.5; 48: 30; 49: 26; 51: 54.5; 52: 38; 53: 34; 61: 24; 62: 14.8; 63: 13.4 | 989.3 |  | -104.7
Horizontal Pared | Strada | No | Color Jaga | STRW.06520010.klr | 65 | 200 | 10 | 12 | 2422 | 208.2545 | 0.30796 | [8 empty] | A09 | 713 | STRW1.06520010 |  | 713 |  | 2422 | 2422 | 2422 | H | 1.371 | 1.371 | 1.371 |  | 0.0003969 | 1.7346 | 2 | 0.00036735 | [8 empty] | 44: 0.0001276; 45: 1.7219 | 629.5 |  | -83.5
Horizontal Pared | Strada Hybrid | Si | Color Jaga | STRW.06520010.klrACO | 65 | 200 | 10DBH | 12 | 3552.8678 | 305.4916 | 0.63109 |  | 30 | 640.64 | 640.64 | 275.4256 | 6.7782 |  | 46.5 | A09 | 1283 | STRW1.06520010/HYB |  | 1283 |  | 4620.98 | 3552.8678 | 3259.5786 | H+C-3sp | 1.08 | 1.08 | 1.08 |  | 0.0003969 | 1.7346 | 2 | 0.00036735 |  | 640.64 | 492.5599 | 451.899 |  | 0.98 | 0.98 | 0.98 | 44: 0.0003969; 45: 1.7346; 47: 46.5; 48: 30; 49: 26; 51: 54.5; 52: 38; 53: 34; 61: 24; 62: 14.8; 63: 13.4 | 1187.5 |  | -95.5
Horizontal Pared | Strada | No | Gris 001 | STRW.06520011.001 | 65 | 200 | 11 | 12 | 3086 | 265.3482 | 0.85854 | [8 empty] | A09 | 741 | STRW0.06520011 |  | 741 |  | 3086 | 3086 | 3086 | H | 1.437 | 1.437 | 1.437 |  | 0.0003969 | 1.7346 | 4 | 0.00057429 | [8 empty] | 44: 0.0003969; 45: 1.7346 | 625.4 |  | -115.6
Horizontal Pared | Strada Hybrid | Si | Gris 001 | STRW.06520011.001ACO | 65 | 200 | 11DBH | 12 | 4820.6497 | 414.5013 | 1.969 |  | 30 | 971.3795 | 971.3795 | 417.618 | 6.8693 |  | 46.5 | A09 | 1311 | STRW0.06520011/HYB |  | 1311 |  | 6269.9 | 4820.6497 | 4422.7051 | H+C-3sp | 1.1 | 1.1 | 1.1 |  | 0.0003969 | 1.7346 | 4 | 0.00057429 |  | 971.3795 | 746.8509 | 685.1983 |  | 0.95 | 0.95 | 0.95 | 44: 0.0002083; 45: 1.724; 47: 46.5; 48: 30; 49: 26; 51: 54.5; 52: 38; 53: 34; 61: 24; 62: 14.8; 63: 13.4 | 1153.7 |  | -157.3
Horizontal Pared | Strada | No | RAL9016 | STRW.06520011.133 | 65 | 200 | 11 | 12 | 3086 | 265.3482 | 0.85854 | [8 empty] | A09 | 741 | STRW0.06520011 |  | 741 |  | 3086 | 3086 | 3086 | H | 1.437 | 1.437 | 1.437 |  | 0.0003969 | 1.7346 | 4 | 0.00057429 | [8 empty] | 44: 0.0003969; 45: 1.7346 | 625.4 |  | -115.6
Horizontal Pared | Strada Hybrid | Si | RAL9016 | STRW.06520011.133ACO | 65 | 200 | 11DBH | 12 | 4820.6497 | 414.5013 | 1.969 |  | 30 | 971.3795 | 971.3795 | 417.618 | 6.8693 |  | 46.5 | A09 | 1311 | STRW0.06520011/HYB |  | 1311 |  | 6269.9 | 4820.6497 | 4422.7051 | H+C-3sp | 1.1 | 1.1 | 1.1 |  | 0.0003969 | 1.7346 | 4 | 0.00057429 |  | 971.3795 | 746.8509 | 685.1983 |  | 0.95 | 0.95 | 0.95 | 44: 0.0002083; 45: 1.724; 47: 46.5; 48: 30; 49: 26; 51: 54.5; 52: 38; 53: 34; 61: 24; 62: 14.8; 63: 13.4 | 1153.7 |  | -157.3
Horizontal Pared | Strada | No | Color Jaga | STRW.06520011.klr | 65 | 200 | 11 | 12 | 3086 | 265.3482 | 0.85854 | [8 empty] | A09 | 930 | STRW1.06520011 |  | 930 |  | 3086 | 3086 | 3086 | H | 1.437 | 1.437 | 1.437 |  | 0.0003969 | 1.7346 | 4 | 0.00057429 | [8 empty] | 44: 0.0002083; 45: 1.724 | 802.2 |  | -127.8
Horizontal Pared | Strada Hybrid | Si | Color Jaga | STRW.06520011.klrACO | 65 | 200 | 11DBH | 12 | 4820.6497 | 414.5013 | 1.969 |  | 30 | 971.3795 | 971.3795 | 417.618 | 4.155 |  | 46.5 | A09 | 1499 | STRW1.06520011/HYB |  | 1499 |  | 6269.9 | 4820.6497 | 4422.7051 | H+C-3sp | 1.1 | 1.1 | 1.1 |  | 0.0003969 | 1.7346 | 4 | 0.00057429 |  | 971.3795 | 746.8509 | 685.1983 |  | 0.95 | 0.95 | 0.95 | 44: 0.0001276; 45: 1.7219; 47: 46.5; 48: 30; 49: 26; 51: 54.5; 52: 38; 53: 34; 61: 24; 62: 14.8; 63: 13.4 | 1360.3 |  | -138.7
Horizontal Pared | Strada | No | Gris 001 | STRW.06520015.001 | 65 | 200 | 15 | 17 | 3844 | 330.5245 | 0.66141 | [8 empty] | A09 | 673 | STRW0.06520015 |  | 673 |  | 3844 | 3844 | 3844 | H | 1.355 | 1.355 | 1.355 |  | 0.0002083 | 1.724 | 2 | 0.00046183 | [8 empty] | 44: 0.0001276; 45: 1.7219 | 609 |  | -64
Horizontal Pared | Strada Hybrid | Si | Gris 001 | STRW.06520015.001ACO | 65 | 200 | 15DBH | 17 | 4083.4736 | 351.1155 | 0.74327 |  | 30 | 804.44 | 804.44 | 345.8469 | 10.0607 |  | 47.1 | A09 | 1266 | STRW0.06520015/HYB |  | 1266 |  | 5893.16 | 4083.4736 | 3875.4624 | H+C-3sp | 1.08 | 1.08 | 1.08 |  | 0.0002083 | 1.724 | 2 | 0.00046183 |  | 804.44 | 557.4105 | 529.0162 |  | 1.01 | 1.01 | 1.01 | 44: 0.0003969; 45: 1.7346; 47: 47.1; 48: 30; 49: 26; 51: 55.1; 52: 38; 53: 34; 61: 23.5; 62: 14.7; 63: 13.2 | 1147.4 |  | -118.6
Horizontal Pared | Strada | No | RAL9016 | STRW.06520015.133 | 65 | 200 | 15 | 17 | 3844 | 330.5245 | 0.66141 | [8 empty] | A09 | 673 | STRW0.06520015 |  | 673 |  | 3844 | 3844 | 3844 | H | 1.355 | 1.355 | 1.355 |  | 0.0002083 | 1.724 | 2 | 0.00046183 | [8 empty] | 44: 0.0001276; 45: 1.7219 | 609 |  | -64
Horizontal Pared | Strada Hybrid | Si | RAL9016 | STRW.06520015.133ACO | 65 | 200 | 15DBH | 17 | 4083.4736 | 351.1155 | 0.74327 |  | 30 | 804.44 | 804.44 | 345.8469 | 10.0607 |  | 47.1 | A09 | 1266 | STRW0.06520015/HYB |  | 1266 |  | 5893.16 | 4083.4736 | 3875.4624 | H+C-3sp | 1.08 | 1.08 | 1.08 |  | 0.0002083 | 1.724 | 2 | 0.00046183 |  | 804.44 | 557.4105 | 529.0162 |  | 1.01 | 1.01 | 1.01 | 44: 0.0003969; 45: 1.7346; 47: 47.1; 48: 30; 49: 26; 51: 55.1; 52: 38; 53: 34; 61: 23.5; 62: 14.7; 63: 13.2 | 1147.4 |  | -118.6
Horizontal Pared | Strada | No | Color Jaga | STRW.06520015.klr | 65 | 200 | 15 | 17 | 3844 | 330.5245 | 0.66141 | [8 empty] | A09 | 881 | STRW1.06520015 |  | 881 |  | 3844 | 3844 | 3844 | H | 1.355 | 1.355 | 1.355 |  | 0.0002083 | 1.724 | 2 | 0.00046183 | [8 empty] | 44: 0.0003969; 45: 1.7346 | 807.3 |  | -73.7
Horizontal Pared | Strada Hybrid | Si | Color Jaga | STRW.06520015.klrACO | 65 | 200 | 15DBH | 17 | 4083.4736 | 351.1155 | 0.74327 |  | 30 | 804.44 | 804.44 | 345.8469 | 4.9628 |  | 47.1 | A09 | 1474 | STRW1.06520015/HYB |  | 1474 |  | 5893.16 | 4083.4736 | 3875.4624 | H+C-3sp | 1.08 | 1.08 | 1.08 |  | 0.0002083 | 1.724 | 2 | 0.00046183 |  | 804.44 | 557.4105 | 529.0162 |  | 1.01 | 1.01 | 1.01 | 44: 0.0002083; 45: 1.724; 47: 47.1; 48: 30; 49: 26; 51: 55.1; 52: 38; 53: 34; 61: 23.5; 62: 14.7; 63: 13.2 | 1374.7 |  | -99.3
Horizontal Pared | Strada | No | Gris 001 | STRW.06520016.001 | 65 | 200 | 16 | 17 | 4346 | 373.6887 | 2.3187 | [8 empty] | A09 | 981 | STRW0.06520016 |  | 981 |  | 4346 | 4346 | 4346 | H | 1.47 | 1.47 | 1.47 |  | 0.0002083 | 1.724 | 4 | 0.0013928 | [8 empty] | 44: 0.0002083; 45: 1.724 | 878.3 |  | -102.7
Horizontal Pared | Strada Hybrid | Si | Gris 001 | STRW.06520016.001ACO | 65 | 200 | 16DBH | 17 | 5971.3549 | 513.4441 | 4.3119 |  | 30 | 1220.5375 | 1220.5375 | 524.7367 | 6.1563 |  | 47.1 | A09 | 1573 | STRW0.06520016/HYB |  | 1573 |  | 8617.7 | 5971.3549 | 5667.1756 | H+C-3sp | 1.1 | 1.1 | 1.1 |  | 0.0002083 | 1.724 | 4 | 0.0013928 |  | 1220.5375 | 845.7318 | 802.6504 |  | 0.95 | 0.95 | 0.95 | 44: 0.0001276; 45: 1.7219; 47: 47.1; 48: 30; 49: 26; 51: 55.1; 52: 38; 53: 34; 61: 23.5; 62: 14.7; 63: 13.2 | 1404 |  | -169
Horizontal Pared | Strada | No | RAL9016 | STRW.06520016.133 | 65 | 200 | 16 | 17 | 4346 | 373.6887 | 2.3187 | [8 empty] | A09 | 981 | STRW0.06520016 |  | 981 |  | 4346 | 4346 | 4346 | H | 1.47 | 1.47 | 1.47 |  | 0.0002083 | 1.724 | 4 | 0.0013928 | [8 empty] | 44: 0.0002083; 45: 1.724 | 878.3 |  | -102.7
Horizontal Pared | Strada Hybrid | Si | RAL9016 | STRW.06520016.133ACO | 65 | 200 | 16DBH | 17 | 5971.3549 | 513.4441 | 4.3119 |  | 30 | 1220.5375 | 1220.5375 | 524.7367 | 6.1563 |  | 47.1 | A09 | 1573 | STRW0.06520016/HYB |  | 1573 |  | 8617.7 | 5971.3549 | 5667.1756 | H+C-3sp | 1.1 | 1.1 | 1.1 |  | 0.0002083 | 1.724 | 4 | 0.0013928 |  | 1220.5375 | 845.7318 | 802.6504 |  | 0.95 | 0.95 | 0.95 | 44: 0.0001276; 45: 1.7219; 47: 47.1; 48: 30; 49: 26; 51: 55.1; 52: 38; 53: 34; 61: 23.5; 62: 14.7; 63: 13.2 | 1404 |  | -169
Horizontal Pared | Strada | No | Color Jaga | STRW.06520016.klr | 65 | 200 | 16 | 17 | 4346 | 373.6887 | 2.3187 | [8 empty] | A09 | 1189 | STRW1.06520016 |  | 1189 |  | 4346 | 4346 | 4346 | H | 1.47 | 1.47 | 1.47 |  | 0.0002083 | 1.724 | 4 | 0.0013928 | [8 empty] | 44: 0.0001276; 45: 1.7219 | 1076.7 |  | -112.3
Horizontal Pared | Strada Hybrid | Si | Color Jaga | STRW.06520016.klrACO | 65 | 200 | 16DBH | 17 | 5971.3549 | 513.4441 | 4.3119 |  | 30 | 1220.5375 | 1220.5375 | 524.7367 | 20.7344 |  | 47.1 | A09 | 1781 | STRW1.06520016/HYB |  | 1781 |  | 8617.7 | 5971.3549 | 5667.1756 | H+C-3sp | 1.1 | 1.1 | 1.1 |  | 0.0002083 | 1.724 | 4 | 0.0013928 |  | 1220.5375 | 845.7318 | 802.6504 |  | 0.95 | 0.95 | 0.95 | 44: 0.0003969; 45: 1.7346; 47: 47.1; 48: 30; 49: 26; 51: 55.1; 52: 38; 53: 34; 61: 23.5; 62: 14.7; 63: 13.2 | 1644.1 |  | -136.9
Horizontal Pared | Strada | No | Gris 001 | STRW.06520020.001 | 65 | 200 | 20 | 22 | 5370 | 461.7369 | 0.96656 | [8 empty] | A09 | 804 | STRW0.06520020 |  | 804 |  | 5370 | 5370 | 5370 | H | 1.355 | 1.355 | 1.355 |  | 0.0001276 | 1.7219 | 2 | 0.00037661 | [8 empty] | 44: 0.0003969; 45: 1.7346 | 719 |  | -85
Horizontal Pared | Strada Hybrid | Si | Gris 001 | STRW.06520020.001ACO | 65 | 200 | 20DBH | 22 | 5684.0287 | 488.7385 | 1.0798 |  | 30 | 913.64 | 913.64 | 392.7945 | 6.1806 |  | 47.1 | A09 | 1396 | STRW0.06520020/HYB |  | 1396 |  | 7392.84 | 5684.0287 | 5214.8122 | H+C-3sp | 1.08 | 1.08 | 1.08 |  | 0.0001276 | 1.7219 | 2 | 0.00037661 |  | 913.64 | 702.4575 | 644.4696 |  | 0.95 | 0.95 | 0.95 | 44: 0.0002083; 45: 1.724; 47: 47.1; 48: 30; 49: 26; 51: 55.1; 52: 38; 53: 34; 61: 23.5; 62: 14.7; 63: 13.2 | 1252.1 |  | -143.9
Horizontal Pared | Strada | No | RAL9016 | STRW.06520020.133 | 65 | 200 | 20 | 22 | 5370 | 461.7369 | 0.96656 | [8 empty] | A09 | 804 | STRW0.06520020 |  | 804 |  | 5370 | 5370 | 5370 | H | 1.355 | 1.355 | 1.355 |  | 0.0001276 | 1.7219 | 2 | 0.00037661 | [8 empty] | 44: 0.0003969; 45: 1.7346 | 719 |  | -85
Horizontal Pared | Strada Hybrid | Si | RAL9016 | STRW.06520020.133ACO | 65 | 200 | 20DBH | 22 | 5684.0287 | 488.7385 | 1.0798 |  | 30 | 913.64 | 913.64 | 392.7945 | 6.1806 |  | 47.1 | A09 | 1396 | STRW0.06520020/HYB |  | 1396 |  | 7392.84 | 5684.0287 | 5214.8122 | H+C-3sp | 1.08 | 1.08 | 1.08 |  | 0.0001276 | 1.7219 | 2 | 0.00037661 |  | 913.64 | 702.4575 | 644.4696 |  | 0.95 | 0.95 | 0.95 | 44: 0.0002083; 45: 1.724; 47: 47.1; 48: 30; 49: 26; 51: 55.1; 52: 38; 53: 34; 61: 23.5; 62: 14.7; 63: 13.2 | 1252.1 |  | -143.9
Horizontal Pared | Strada | No | Color Jaga | STRW.06520020.klr | 65 | 200 | 20 | 22 | 5370 | 461.7369 | 0.96656 | [8 empty] | A09 | 1030 | STRW1.06520020 |  | 1030 |  | 5370 | 5370 | 5370 | H | 1.355 | 1.355 | 1.355 |  | 0.0001276 | 1.7219 | 2 | 0.00037661 | [8 empty] | 44: 0.0002083; 45: 1.724 | 931.2 |  | -98.8
Horizontal Pared | Strada Hybrid | Si | Color Jaga | STRW.06520020.klrACO | 65 | 200 | 20DBH | 22 | 5684.0287 | 488.7385 | 1.0798 |  | 30 | 913.64 | 913.64 | 392.7945 | 3.7389 |  | 47.1 | A09 | 1622 | STRW1.06520020/HYB |  | 1622 |  | 7392.84 | 5684.0287 | 5214.8122 | H+C-3sp | 1.08 | 1.08 | 1.08 |  | 0.0001276 | 1.7219 | 2 | 0.00037661 |  | 913.64 | 702.4575 | 644.4696 |  | 0.95 | 0.95 | 0.95 | 44: 0.0001276; 45: 1.7219; 47: 47.1; 48: 30; 49: 26; 51: 55.1; 52: 38; 53: 34; 61: 23.5; 62: 14.7; 63: 13.2 | 1498.6 |  | -123.4
Horizontal Pared | Strada | No | Gris 001 | STRW.06520021.001 | 65 | 200 | 21 | 22 | 6060 | 521.0662 | 1.8107 | [8 empty] | A09 | 1098 | STRW0.06520021 |  | 1098 |  | 6060 | 6060 | 6060 | H | 1.497 | 1.497 | 1.497 |  | 0.0001276 | 1.7219 | 4 | 0.0005142 | [8 empty] | 44: 0.0001276; 45: 1.7219 | 977.9 |  | -120.1
Horizontal Pared | Strada Hybrid | Si | Gris 001 | STRW.06520021.001ACO | 65 | 200 | 21DBH | 22 | 7690.2476 | 661.2423 | 2.8703 |  | 30 | 1331.6485 | 1331.6485 | 572.5058 | 24.1172 |  | 47.1 | A09 | 1690 | STRW0.06520021/HYB |  | 1690 |  | 11098.36 | 7690.2476 | 7298.5083 | H+C-3sp | 1.05 | 1.05 | 1.05 |  | 0.0001276 | 1.7219 | 4 | 0.0005142 |  | 1331.6485 | 922.7225 | 875.7193 |  | 0.85 | 0.85 | 0.85 | 44: 0.0003969; 45: 1.7346; 47: 47.1; 48: 30; 49: 26; 51: 55.1; 52: 38; 53: 34; 61: 23.5; 62: 14.7; 63: 13.2 | 1498.7 |  | -191.3
Horizontal Pared | Strada | No | RAL9016 | STRW.06520021.133 | 65 | 200 | 21 | 22 | 6060 | 521.0662 | 1.8107 | [8 empty] | A09 | 1098 | STRW0.06520021 |  | 1098 |  | 6060 | 6060 | 6060 | H | 1.497 | 1.497 | 1.497 |  | 0.0001276 | 1.7219 | 4 | 0.0005142 | [8 empty] | 44: 0.0001276; 45: 1.7219 | 977.9 |  | -120.1
Horizontal Pared | Strada Hybrid | Si | RAL9016 | STRW.06520021.133ACO | 65 | 200 | 21DBH | 22 | 7690.2476 | 661.2423 | 2.8703 |  | 30 | 1331.6485 | 1331.6485 | 572.5058 | 24.1172 |  | 47.1 | A09 | 1690 | STRW0.06520021/HYB |  | 1690 |  | 11098.36 | 7690.2476 | 7298.5083 | H+C-3sp | 1.05 | 1.05 | 1.05 |  | 0.0001276 | 1.7219 | 4 | 0.0005142 |  | 1331.6485 | 922.7225 | 875.7193 |  | 0.85 | 0.85 | 0.85 | 44: 0.0003969; 45: 1.7346; 47: 47.1; 48: 30; 49: 26; 51: 55.1; 52: 38; 53: 34; 61: 23.5; 62: 14.7; 63: 13.2 | 1498.7 |  | -191.3
Horizontal Pared | Strada | No | Color Jaga | STRW.06520021.klr | 65 | 200 | 21 | 22 | 6060 | 521.0662 | 1.8107 | [8 empty] | A09 | 1324 | STRW1.06520021 |  | 1324 |  | 6060 | 6060 | 6060 | H | 1.497 | 1.497 | 1.497 |  | 0.0001276 | 1.7219 | 4 | 0.0005142 | [8 empty] | 44: 0.0003969; 45: 1.7346 | 1190.3 |  | -133.7
Horizontal Pared | Strada Hybrid | Si | Color Jaga | STRW.06520021.klrACO | 65 | 200 | 21DBH | 22 | 7690.2476 | 661.2423 | 2.8703 |  | 30 | 1331.6485 | 1331.6485 | 572.5058 | 11.8332 |  | 47.1 | A09 | 1916 | STRW1.06520021/HYB |  | 1916 |  | 11098.36 | 7690.2476 | 7298.5083 | H+C-3sp | 1.05 | 1.05 | 1.05 |  | 0.0001276 | 1.7219 | 4 | 0.0005142 |  | 1331.6485 | 922.7225 | 875.7193 |  | 0.85 | 0.85 | 0.85 | 44: 0.0002083; 45: 1.724; 47: 47.1; 48: 30; 49: 26; 51: 55.1; 52: 38; 53: 34; 61: 23.5; 62: 14.7; 63: 13.2 | 1757.7 |  | -158.3
Horizontal Pared | Strada | No | Gris 001 | STRW.06524006.001 | 65 | 240 | 06 | 9 | 2558 | 219.9484 | 2.1748 | [8 empty] | A09 | 789 | STRW0.06524006 |  | 789 |  | 2558 | 2558 | 2558 | H | 1.35 | 1.35 | 1.35 |  | 0.00016126 | 2.1459 | 4 | 0.0013916 | [29 empty] | 650 |  | -139
Horizontal Pared | Strada | No | RAL9016 | STRW.06524006.133 | 65 | 240 | 06 | 9 | 2558 | 219.9484 | 2.1748 | [8 empty] | A09 | 789 | STRW0.06524006 |  | 789 |  | 2558 | 2558 | 2558 | H | 1.35 | 1.35 | 1.35 |  | 0.00016126 | 2.1459 | 4 | 0.0013916 | [29 empty] | 650 |  | -139
Horizontal Pared | Strada | No | Color Jaga | STRW.06524006.klr | 65 | 240 | 06 | 9 | 2558 | 219.9484 | 2.1748 | [8 empty] | A09 | 1001 | STRW1.06524006 |  | 1001 |  | 2558 | 2558 | 2558 | H | 1.35 | 1.35 | 1.35 |  | 0.00016126 | 2.1459 | 4 | 0.0013916 | [29 empty] | 845.7 |  | -155.3
Horizontal Pared | Strada | No | Gris 001 | STRW.06524010.001 | 65 | 240 | 10 | 12 | 2906 | 249.871 | 0.4779 | [8 empty] | A09 | 654 | STRW0.06524010 |  | 654 |  | 2906 | 2906 | 2906 | H | 1.371 | 1.371 | 1.371 |  | 0.0003969 | 1.7346 | 2 | 0.00036735 | [8 empty] | 44: 0.0001276; 45: 1.7219 | 559.8 |  | -94.2
Horizontal Pared | Strada Hybrid | Si | Gris 001 | STRW.06524010.001ACO | 65 | 240 | 10DBH | 12 | 4228.9856 | 363.6273 | 0.96129 |  | 30 | 781.44 | 781.44 | 335.9587 | 9.567 |  | 47.2 | A09 | 1354 | STRW0.06524010/HYB |  | 1354 |  | 5636.58 | 4228.9856 | 3860.4189 | H+C-3sp | 1.08 | 1.08 | 1.08 |  | 0.0003969 | 1.7346 | 2 | 0.00036735 |  | 781.44 | 586.295 | 535.1979 |  | 0.98 | 0.98 | 0.98 | 44: 0.0003969; 45: 1.7346; 47: 47.2; 48: 30; 49: 26; 51: 55.2; 52: 38; 53: 34; 61: 28; 62: 16.6; 63: 14.8 | 1214.5 |  | -139.5
Horizontal Pared | Strada | No | RAL9016 | STRW.06524010.133 | 65 | 240 | 10 | 12 | 2906 | 249.871 | 0.4779 | [8 empty] | A09 | 654 | STRW0.06524010 |  | 654 |  | 2906 | 2906 | 2906 | H | 1.371 | 1.371 | 1.371 |  | 0.0003969 | 1.7346 | 2 | 0.00036735 | [8 empty] | 44: 0.0001276; 45: 1.7219 | 559.8 |  | -94.2
Horizontal Pared | Strada Hybrid | Si | RAL9016 | STRW.06524010.133ACO | 65 | 240 | 10DBH | 12 | 4228.9856 | 363.6273 | 0.96129 |  | 30 | 781.44 | 781.44 | 335.9587 | 9.567 |  | 47.2 | A09 | 1354 | STRW0.06524010/HYB |  | 1354 |  | 5636.58 | 4228.9856 | 3860.4189 | H+C-3sp | 1.08 | 1.08 | 1.08 |  | 0.0003969 | 1.7346 | 2 | 0.00036735 |  | 781.44 | 586.295 | 535.1979 |  | 0.98 | 0.98 | 0.98 | 44: 0.0003969; 45: 1.7346; 47: 47.2; 48: 30; 49: 26; 51: 55.2; 52: 38; 53: 34; 61: 28; 62: 16.6; 63: 14.8 | 1214.5 |  | -139.5
Horizontal Pared | Strada | No | Color Jaga | STRW.06524010.klr | 65 | 240 | 10 | 12 | 2906 | 249.871 | 0.4779 | [8 empty] | A09 | 887 | STRW1.06524010 |  | 887 |  | 2906 | 2906 | 2906 | H | 1.371 | 1.371 | 1.371 |  | 0.0003969 | 1.7346 | 2 | 0.00036735 | [8 empty] | 44: 0.0003969; 45: 1.7346 | 775.9 |  | -111.1
Horizontal Pared | Strada Hybrid | Si | Color Jaga | STRW.06524010.klrACO | 65 | 240 | 10DBH | 12 | 4228.9856 | 363.6273 | 0.96129 |  | 30 | 781.44 | 781.44 | 335.9587 | 4.7207 |  | 47.2 | A09 | 1587 | STRW1.06524010/HYB |  | 1587 |  | 5636.58 | 4228.9856 | 3860.4189 | H+C-3sp | 1.08 | 1.08 | 1.08 |  | 0.0003969 | 1.7346 | 2 | 0.00036735 |  | 781.44 | 586.295 | 535.1979 |  | 0.98 | 0.98 | 0.98 | 44: 0.0002083; 45: 1.724; 47: 47.2; 48: 30; 49: 26; 51: 55.2; 52: 38; 53: 34; 61: 28; 62: 16.6; 63: 14.8 | 1457.3 |  | -129.7
Horizontal Pared | Strada | No | Gris 001 | STRW.06524011.001 | 65 | 240 | 11 | 12 | 3703 | 318.4007 | 1.3414 | [8 empty] | A09 | 920 | STRW0.06524011 |  | 920 |  | 3703 | 3703 | 3703 | H | 1.437 | 1.437 | 1.437 |  | 0.0003969 | 1.7346 | 4 | 0.00057429 | [8 empty] | 44: 0.0002083; 45: 1.724 | 771.6 |  | -148.4
Horizontal Pared | Strada Hybrid | Si | Gris 001 | STRW.06524011.001ACO | 65 | 240 | 11DBH | 12 | 5738.0289 | 493.3817 | 3.0178 |  | 30 | 1184.8695 | 1184.8695 | 509.4022 | 5.8498 |  | 47.2 | A09 | 1620 | STRW0.06524011/HYB |  | 1620 |  | 7647.9 | 5738.0289 | 5237.9453 | H+C-3sp | 1.1 | 1.1 | 1.1 |  | 0.0003969 | 1.7346 | 4 | 0.00057429 |  | 1184.8695 | 888.9781 | 811.5014 |  | 0.95 | 0.95 | 0.95 | 44: 0.0001276; 45: 1.7219; 47: 47.2; 48: 30; 49: 26; 51: 55.2; 52: 38; 53: 34; 61: 28; 62: 16.6; 63: 14.8 | 1416.2 |  | -203.8
Horizontal Pared | Strada | No | RAL9016 | STRW.06524011.133 | 65 | 240 | 11 | 12 | 3703 | 318.4007 | 1.3414 | [8 empty] | A09 | 920 | STRW0.06524011 |  | 920 |  | 3703 | 3703 | 3703 | H | 1.437 | 1.437 | 1.437 |  | 0.0003969 | 1.7346 | 4 | 0.00057429 | [8 empty] | 44: 0.0002083; 45: 1.724 | 771.6 |  | -148.4
Horizontal Pared | Strada Hybrid | Si | RAL9016 | STRW.06524011.133ACO | 65 | 240 | 11DBH | 12 | 5738.0289 | 493.3817 | 3.0178 |  | 30 | 1184.8695 | 1184.8695 | 509.4022 | 5.8498 |  | 47.2 | A09 | 1620 | STRW0.06524011/HYB |  | 1620 |  | 7647.9 | 5738.0289 | 5237.9453 | H+C-3sp | 1.1 | 1.1 | 1.1 |  | 0.0003969 | 1.7346 | 4 | 0.00057429 |  | 1184.8695 | 888.9781 | 811.5014 |  | 0.95 | 0.95 | 0.95 | 44: 0.0001276; 45: 1.7219; 47: 47.2; 48: 30; 49: 26; 51: 55.2; 52: 38; 53: 34; 61: 28; 62: 16.6; 63: 14.8 | 1416.2 |  | -203.8
Horizontal Pared | Strada | No | Color Jaga | STRW.06524011.klr | 65 | 240 | 11 | 12 | 3703 | 318.4007 | 1.3414 | [8 empty] | A09 | 1154 | STRW1.06524011 |  | 1154 |  | 3703 | 3703 | 3703 | H | 1.437 | 1.437 | 1.437 |  | 0.0003969 | 1.7346 | 4 | 0.00057429 | [8 empty] | 44: 0.0001276; 45: 1.7219 | 987.6 |  | -166.4
Horizontal Pared | Strada Hybrid | Si | Color Jaga | STRW.06524011.klrACO | 65 | 240 | 11DBH | 12 | 5738.0289 | 493.3817 | 3.0178 |  | 30 | 1184.8695 | 1184.8695 | 509.4022 | 19.6947 |  | 47.2 | A09 | 1854 | STRW1.06524011/HYB |  | 1854 |  | 7647.9 | 5738.0289 | 5237.9453 | H+C-3sp | 1.1 | 1.1 | 1.1 |  | 0.0003969 | 1.7346 | 4 | 0.00057429 |  | 1184.8695 | 888.9781 | 811.5014 |  | 0.95 | 0.95 | 0.95 | 44: 0.0003969; 45: 1.7346; 47: 47.2; 48: 30; 49: 26; 51: 55.2; 52: 38; 53: 34; 61: 28; 62: 16.6; 63: 14.8 | 1669 |  | -185
Horizontal Pared | Strada | No | Gris 001 | STRW.06524015.001 | 65 | 240 | 15 | 17 | 4613 | 396.6466 | 0.98999 | [8 empty] | A09 | 837 | STRW0.06524015 |  | 837 |  | 4613 | 4613 | 4613 | H | 1.355 | 1.355 | 1.355 |  | 0.0002083 | 1.724 | 2 | 0.00046183 | [8 empty] | 44: 0.0003969; 45: 1.7346 | 755.7 |  | -81.3
Horizontal Pared | Strada Hybrid | Si | Gris 001 | STRW.06524015.001ACO | 65 | 240 | 15DBH | 17 | 4901.7743 | 421.4767 | 1.1126 |  | 30 | 981.24 | 981.24 | 421.8573 | 6.99 |  | 48.1 | A09 | 1579 | STRW0.06524015/HYB |  | 1579 |  | 7188.36 | 4901.7743 | 4729.7153 | H+C-3sp | 1.08 | 1.08 | 1.08 |  | 0.0002083 | 1.724 | 2 | 0.00046183 |  | 981.24 | 669.1119 | 645.6251 |  | 1.01 | 1.01 | 1.01 | 44: 0.0002083; 45: 1.724; 47: 48.1; 48: 30; 49: 26; 51: 56.1; 52: 38; 53: 34; 61: 29.7; 62: 17.7; 63: 16.4 | 1449.2 |  | -129.8
Horizontal Pared | Strada | No | RAL9016 | STRW.06524015.133 | 65 | 240 | 15 | 17 | 4613 | 396.6466 | 0.98999 | [8 empty] | A09 | 837 | STRW0.06524015 |  | 837 |  | 4613 | 4613 | 4613 | H | 1.355 | 1.355 | 1.355 |  | 0.0002083 | 1.724 | 2 | 0.00046183 | [8 empty] | 44: 0.0003969; 45: 1.7346 | 755.7 |  | -81.3
Horizontal Pared | Strada Hybrid | Si | RAL9016 | STRW.06524015.133ACO | 65 | 240 | 15DBH | 17 | 4901.7743 | 421.4767 | 1.1126 |  | 30 | 981.24 | 981.24 | 421.8573 | 6.99 |  | 48.1 | A09 | 1579 | STRW0.06524015/HYB |  | 1579 |  | 7188.36 | 4901.7743 | 4729.7153 | H+C-3sp | 1.08 | 1.08 | 1.08 |  | 0.0002083 | 1.724 | 2 | 0.00046183 |  | 981.24 | 669.1119 | 645.6251 |  | 1.01 | 1.01 | 1.01 | 44: 0.0002083; 45: 1.724; 47: 48.1; 48: 30; 49: 26; 51: 56.1; 52: 38; 53: 34; 61: 29.7; 62: 17.7; 63: 16.4 | 1449.2 |  | -129.8
Horizontal Pared | Strada | No | Color Jaga | STRW.06524015.klr | 65 | 240 | 15 | 17 | 4613 | 396.6466 | 0.98999 | [8 empty] | A09 | 1094 | STRW1.06524015 |  | 1094 |  | 4613 | 4613 | 4613 | H | 1.355 | 1.355 | 1.355 |  | 0.0002083 | 1.724 | 2 | 0.00046183 | [8 empty] | 44: 0.0002083; 45: 1.724 | 999 |  | -95
Horizontal Pared | Strada Hybrid | Si | Color Jaga | STRW.06524015.klrACO | 65 | 240 | 15DBH | 17 | 4901.7743 | 421.4767 | 1.1126 |  | 30 | 981.24 | 981.24 | 421.8573 | 4.2279 |  | 48.1 | A09 | 1835 | STRW1.06524015/HYB |  | 1835 |  | 7188.36 | 4901.7743 | 4729.7153 | H+C-3sp | 1.08 | 1.08 | 1.08 |  | 0.0002083 | 1.724 | 2 | 0.00046183 |  | 981.24 | 669.1119 | 645.6251 |  | 1.01 | 1.01 | 1.01 | 44: 0.0001276; 45: 1.7219; 47: 48.1; 48: 30; 49: 26; 51: 56.1; 52: 38; 53: 34; 61: 29.7; 62: 17.7; 63: 16.4 | 1728.4 |  | -106.6
Horizontal Pared | Strada | No | Gris 001 | STRW.06524016.001 | 65 | 240 | 16 | 17 | 5215 | 448.4093 | 3.4313 | [8 empty] | A09 | 1217 | STRW0.06524016 |  | 1217 |  | 5215 | 5215 | 5215 | H | 1.47 | 1.47 | 1.47 |  | 0.0002083 | 1.724 | 4 | 0.0013928 | [8 empty] | 44: 0.0001276; 45: 1.7219 | 1088.3 |  | -128.7
Horizontal Pared | Strada Hybrid | Si | Gris 001 | STRW.06524016.001ACO | 65 | 240 | 16DBH | 17 | 7167.9745 | 616.3349 | 6.3734 |  | 30 | 1488.7875 | 1488.7875 | 640.0634 | 29.2655 |  | 48.1 | A09 | 1958 | STRW0.06524016/HYB |  | 1958 |  | 10511.7 | 7167.9745 | 6916.3687 | H+C-3sp | 1.1 | 1.1 | 1.1 |  | 0.0002083 | 1.724 | 4 | 0.0013928 |  | 1488.7875 | 1015.2107 | 979.5754 |  | 0.95 | 0.95 | 0.95 | 44: 0.0003969; 45: 1.7346; 47: 48.1; 48: 30; 49: 26; 51: 56.1; 52: 38; 53: 34; 61: 29.7; 62: 17.7; 63: 16.4 | 1765.8 |  | -192.2
Horizontal Pared | Strada | No | RAL9016 | STRW.06524016.133 | 65 | 240 | 16 | 17 | 5215 | 448.4093 | 3.4313 | [8 empty] | A09 | 1217 | STRW0.06524016 |  | 1217 |  | 5215 | 5215 | 5215 | H | 1.47 | 1.47 | 1.47 |  | 0.0002083 | 1.724 | 4 | 0.0013928 | [8 empty] | 44: 0.0001276; 45: 1.7219 | 1088.3 |  | -128.7
Horizontal Pared | Strada Hybrid | Si | RAL9016 | STRW.06524016.133ACO | 65 | 240 | 16DBH | 17 | 7167.9745 | 616.3349 | 6.3734 |  | 30 | 1488.7875 | 1488.7875 | 640.0634 | 29.2655 |  | 48.1 | A09 | 1958 | STRW0.06524016/HYB |  | 1958 |  | 10511.7 | 7167.9745 | 6916.3687 | H+C-3sp | 1.1 | 1.1 | 1.1 |  | 0.0002083 | 1.724 | 4 | 0.0013928 |  | 1488.7875 | 1015.2107 | 979.5754 |  | 0.95 | 0.95 | 0.95 | 44: 0.0003969; 45: 1.7346; 47: 48.1; 48: 30; 49: 26; 51: 56.1; 52: 38; 53: 34; 61: 29.7; 62: 17.7; 63: 16.4 | 1765.8 |  | -192.2
Horizontal Pared | Strada | No | Color Jaga | STRW.06524016.klr | 65 | 240 | 16 | 17 | 5215 | 448.4093 | 3.4313 | [8 empty] | A09 | 1473 | STRW1.06524016 |  | 1473 |  | 5215 | 5215 | 5215 | H | 1.47 | 1.47 | 1.47 |  | 0.0002083 | 1.724 | 4 | 0.0013928 | [8 empty] | 44: 0.0003969; 45: 1.7346 | 1331.6 |  | -141.4
Horizontal Pared | Strada Hybrid | Si | Color Jaga | STRW.06524016.klrACO | 65 | 240 | 16DBH | 17 | 7167.9745 | 616.3349 | 6.3734 |  | 30 | 1488.7875 | 1488.7875 | 640.0634 | 14.3423 |  | 48.1 | A09 | 2215 | STRW1.06524016/HYB |  | 2215 |  | 10511.7 | 7167.9745 | 6916.3687 | H+C-3sp | 1.1 | 1.1 | 1.1 |  | 0.0002083 | 1.724 | 4 | 0.0013928 |  | 1488.7875 | 1015.2107 | 979.5754 |  | 0.95 | 0.95 | 0.95 | 44: 0.0002083; 45: 1.724; 47: 48.1; 48: 30; 49: 26; 51: 56.1; 52: 38; 53: 34; 61: 29.7; 62: 17.7; 63: 16.4 | 2061.1 |  | -153.9
Horizontal Pared | Strada | No | Gris 001 | STRW.06524020.001 | 65 | 240 | 20 | 22 | 6444 | 554.0843 | 1.4321 | [8 empty] | A09 | 1005 | STRW0.06524020 |  | 1005 |  | 6444 | 6444 | 6444 | H | 1.355 | 1.355 | 1.355 |  | 0.0001276 | 1.7219 | 2 | 0.00037661 | [8 empty] | 44: 0.0002083; 45: 1.724 | 897.9 |  | -107.1
Horizontal Pared | Strada Hybrid | Si | Gris 001 | STRW.06524020.001ACO | 65 | 240 | 20DBH | 22 | 6765.7107 | 581.7464 | 1.5742 |  | 30 | 1114.44 | 1114.44 | 479.123 | 5.264 |  | 48.1 | A09 | 1746 | STRW0.06524020/HYB |  | 1746 |  | 9017.64 | 6765.7107 | 6176.062 | H+C-3sp | 1.08 | 1.08 | 1.08 |  | 0.0001276 | 1.7219 | 2 | 0.00037661 |  | 1114.44 | 836.1366 | 763.2652 |  | 0.95 | 0.95 | 0.95 | 44: 0.0001276; 45: 1.7219; 47: 48.1; 48: 30; 49: 26; 51: 56.1; 52: 38; 53: 34; 61: 29.7; 62: 17.7; 63: 16.4 | 1584.5 |  | -161.5
Horizontal Pared | Strada | No | RAL9016 | STRW.06524020.133 | 65 | 240 | 20 | 22 | 6444 | 554.0843 | 1.4321 | [8 empty] | A09 | 1005 | STRW0.06524020 |  | 1005 |  | 6444 | 6444 | 6444 | H | 1.355 | 1.355 | 1.355 |  | 0.0001276 | 1.7219 | 2 | 0.00037661 | [8 empty] | 44: 0.0002083; 45: 1.724 | 897.9 |  | -107.1
Horizontal Pared | Strada Hybrid | Si | RAL9016 | STRW.06524020.133ACO | 65 | 240 | 20DBH | 22 | 6765.7107 | 581.7464 | 1.5742 |  | 30 | 1114.44 | 1114.44 | 479.123 | 5.264 |  | 48.1 | A09 | 1746 | STRW0.06524020/HYB |  | 1746 |  | 9017.64 | 6765.7107 | 6176.062 | H+C-3sp | 1.08 | 1.08 | 1.08 |  | 0.0001276 | 1.7219 | 2 | 0.00037661 |  | 1114.44 | 836.1366 | 763.2652 |  | 0.95 | 0.95 | 0.95 | 44: 0.0001276; 45: 1.7219; 47: 48.1; 48: 30; 49: 26; 51: 56.1; 52: 38; 53: 34; 61: 29.7; 62: 17.7; 63: 16.4 | 1584.5 |  | -161.5
Horizontal Pared | Strada | No | Color Jaga | STRW.06524020.klr | 65 | 240 | 20 | 22 | 6444 | 554.0843 | 1.4321 | [8 empty] | A09 | 1284 | STRW1.06524020 |  | 1284 |  | 6444 | 6444 | 6444 | H | 1.355 | 1.355 | 1.355 |  | 0.0001276 | 1.7219 | 2 | 0.00037661 | [8 empty] | 44: 0.0001276; 45: 1.7219 | 1159 |  | -125
Horizontal Pared | Strada Hybrid | Si | Color Jaga | STRW.06524020.klrACO | 65 | 240 | 20DBH | 22 | 6765.7107 | 581.7464 | 1.5742 |  | 30 | 1114.44 | 1114.44 | 479.123 | 17.7086 |  | 48.1 | A09 | 2025 | STRW1.06524020/HYB |  | 2025 |  | 9017.64 | 6765.7107 | 6176.062 | H+C-3sp | 1.08 | 1.08 | 1.08 |  | 0.0001276 | 1.7219 | 2 | 0.00037661 |  | 1114.44 | 836.1366 | 763.2652 |  | 0.95 | 0.95 | 0.95 | 44: 0.0003969; 45: 1.7346; 47: 48.1; 48: 30; 49: 26; 51: 56.1; 52: 38; 53: 34; 61: 29.7; 62: 17.7; 63: 16.4 | 1888.4 |  | -136.6
Horizontal Pared | Strada | No | Gris 001 | STRW.06524021.001 | 65 | 240 | 21 | 22 | 7272 | 625.2794 | 2.7065 | [8 empty] | A09 | 1370 | STRW0.06524021 |  | 1370 |  | 7272 | 7272 | 7272 | H | 1.497 | 1.497 | 1.497 |  | 0.0001276 | 1.7219 | 4 | 0.0005142 | [8 empty] | 44: 0.0003969; 45: 1.7346 | 1220.2 |  | -149.8
Horizontal Pared | Strada Hybrid | Si | Gris 001 | STRW.06524021.001ACO | 65 | 240 | 21DBH | 22 | 9231.3218 | 793.7508 | 4.2852 |  | 30 | 1624.3185 | 1624.3185 | 698.3313 | 16.6668 |  | 48.1 | A09 | 2112 | STRW0.06524021/HYB |  | 2112 |  | 13537.56 | 9231.3218 | 8907.2896 | H+C-3sp | 1.05 | 1.05 | 1.05 |  | 0.0001276 | 1.7219 | 4 | 0.0005142 |  | 1624.3185 | 1107.6299 | 1068.7506 |  | 0.85 | 0.85 | 0.85 | 44: 0.0002083; 45: 1.724; 47: 48.1; 48: 30; 49: 26; 51: 56.1; 52: 38; 53: 34; 61: 29.7; 62: 17.7; 63: 16.4 | 1891.6 |  | -220.4
Horizontal Pared | Strada | No | RAL9016 | STRW.06524021.133 | 65 | 240 | 21 | 22 | 7272 | 625.2794 | 2.7065 | [8 empty] | A09 | 1370 | STRW0.06524021 |  | 1370 |  | 7272 | 7272 | 7272 | H | 1.497 | 1.497 | 1.497 |  | 0.0001276 | 1.7219 | 4 | 0.0005142 | [8 empty] | 44: 0.0003969; 45: 1.7346 | 1220.2 |  | -149.8
Horizontal Pared | Strada Hybrid | Si | RAL9016 | STRW.06524021.133ACO | 65 | 240 | 21DBH | 22 | 9231.3218 | 793.7508 | 4.2852 |  | 30 | 1624.3185 | 1624.3185 | 698.3313 | 16.6668 |  | 48.1 | A09 | 2112 | STRW0.06524021/HYB |  | 2112 |  | 13537.56 | 9231.3218 | 8907.2896 | H+C-3sp | 1.05 | 1.05 | 1.05 |  | 0.0001276 | 1.7219 | 4 | 0.0005142 |  | 1624.3185 | 1107.6299 | 1068.7506 |  | 0.85 | 0.85 | 0.85 | 44: 0.0002083; 45: 1.724; 47: 48.1; 48: 30; 49: 26; 51: 56.1; 52: 38; 53: 34; 61: 29.7; 62: 17.7; 63: 16.4 | 1891.6 |  | -220.4
Horizontal Pared | Strada | No | Color Jaga | STRW.06524021.klr | 65 | 240 | 21 | 22 | 7272 | 625.2794 | 2.7065 | [8 empty] | A09 | 1649 | STRW1.06524021 |  | 1649 |  | 7272 | 7272 | 7272 | H | 1.497 | 1.497 | 1.497 |  | 0.0001276 | 1.7219 | 4 | 0.0005142 | [8 empty] | 44: 0.0002083; 45: 1.724 | 1481.4 |  | -167.6
Horizontal Pared | Strada Hybrid | Si | Color Jaga | STRW.06524021.klrACO | 65 | 240 | 21DBH | 22 | 9231.3218 | 793.7508 | 4.2852 |  | 30 | 1624.3185 | 1624.3185 | 698.3313 | 10.0702 |  | 48.1 | A09 | 2390 | STRW1.06524021/HYB |  | 2390 |  | 13537.56 | 9231.3218 | 8907.2896 | H+C-3sp | 1.05 | 1.05 | 1.05 |  | 0.0001276 | 1.7219 | 4 | 0.0005142 |  | 1624.3185 | 1107.6299 | 1068.7506 |  | 0.85 | 0.85 | 0.85 | 44: 0.0001276; 45: 1.7219; 47: 48.1; 48: 30; 49: 26; 51: 56.1; 52: 38; 53: 34; 61: 29.7; 62: 17.7; 63: 16.4 | 2210.8 |  | -179.2
Horizontal Pared | Strada | No | Gris 001 | STRW.06528006.001 | 65 | 280 | 06 | 9 | 2985 | 256.6638 | 3.3826 | [8 empty] | A09 | 884 | STRW0.06528006 |  | 884 |  | 2985 | 2985 | 2985 | H | 1.35 | 1.35 | 1.35 |  | 0.00016126 | 2.1459 | 4 | 0.0013916 | [29 empty] | 735.1 |  | -148.9
Horizontal Pared | Strada | No | RAL9016 | STRW.06528006.133 | 65 | 280 | 06 | 9 | 2985 | 256.6638 | 3.3826 | [8 empty] | A09 | 884 | STRW0.06528006 |  | 884 |  | 2985 | 2985 | 2985 | H | 1.35 | 1.35 | 1.35 |  | 0.00016126 | 2.1459 | 4 | 0.0013916 | [29 empty] | 735.1 |  | -148.9
Horizontal Pared | Strada | No | Color Jaga | STRW.06528006.klr | 65 | 280 | 06 | 9 | 2985 | 256.6638 | 3.3826 | [8 empty] | A09 | 1123 | STRW1.06528006 |  | 1123 |  | 2985 | 2985 | 2985 | H | 1.35 | 1.35 | 1.35 |  | 0.00016126 | 2.1459 | 4 | 0.0013916 | [29 empty] | 954.6 |  | -168.4
Horizontal Pared | Strada | No | Gris 001 | STRW.06528010.001 | 65 | 280 | 10 | 12 | 3391 | 291.5735 | 0.69556 | [8 empty] | A09 | 733 | STRW0.06528010 |  | 733 |  | 3391 | 3391 | 3391 | H | 1.371 | 1.371 | 1.371 |  | 0.0003969 | 1.7346 | 2 | 0.00036735 | [8 empty] | 44: 0.0003969; 45: 1.7346 | 628.3 |  | -104.7
Horizontal Pared | Strada Hybrid | Si | Gris 001 | STRW.06528010.001ACO | 65 | 280 | 10DBH | 12 | 4782.2249 | 411.1973 | 1.3158 |  | 30 | 864.24 | 864.24 | 371.5563 | 5.6158 |  | 47.8 | A09 | 1473 | STRW0.06528010/HYB |  | 1473 |  | 6369.68 | 4782.2249 | 4331.3824 | H+C-3sp | 1.08 | 1.08 | 1.08 |  | 0.0003969 | 1.7346 | 2 | 0.00036735 |  | 864.24 | 648.8536 | 587.6832 |  | 0.98 | 0.98 | 0.98 | 44: 0.0002083; 45: 1.724; 47: 47.8; 48: 30; 49: 26; 51: 55.8; 52: 38; 53: 34; 61: 31.4; 62: 18.6; 63: 16.2 | 1345.5 |  | -127.5
Horizontal Pared | Strada | No | RAL9016 | STRW.06528010.133 | 65 | 280 | 10 | 12 | 3391 | 291.5735 | 0.69556 | [8 empty] | A09 | 733 | STRW0.06528010 |  | 733 |  | 3391 | 3391 | 3391 | H | 1.371 | 1.371 | 1.371 |  | 0.0003969 | 1.7346 | 2 | 0.00036735 | [8 empty] | 44: 0.0003969; 45: 1.7346 | 628.3 |  | -104.7
Horizontal Pared | Strada Hybrid | Si | RAL9016 | STRW.06528010.133ACO | 65 | 280 | 10DBH | 12 | 4782.2249 | 411.1973 | 1.3158 |  | 30 | 864.24 | 864.24 | 371.5563 | 5.6158 |  | 47.8 | A09 | 1473 | STRW0.06528010/HYB |  | 1473 |  | 6369.68 | 4782.2249 | 4331.3824 | H+C-3sp | 1.08 | 1.08 | 1.08 |  | 0.0003969 | 1.7346 | 2 | 0.00036735 |  | 864.24 | 648.8536 | 587.6832 |  | 0.98 | 0.98 | 0.98 | 44: 0.0002083; 45: 1.724; 47: 47.8; 48: 30; 49: 26; 51: 55.8; 52: 38; 53: 34; 61: 31.4; 62: 18.6; 63: 16.2 | 1345.5 |  | -127.5
Horizontal Pared | Strada | No | Color Jaga | STRW.06528010.klr | 65 | 280 | 10 | 12 | 3391 | 291.5735 | 0.69556 | [8 empty] | A09 | 995 | STRW1.06528010 |  | 995 |  | 3391 | 3391 | 3391 | H | 1.371 | 1.371 | 1.371 |  | 0.0003969 | 1.7346 | 2 | 0.00036735 | [8 empty] | 44: 0.0002083; 45: 1.724 | 871 |  | -124
Horizontal Pared | Strada Hybrid | Si | Color Jaga | STRW.06528010.klrACO | 65 | 280 | 10DBH | 12 | 4782.2249 | 411.1973 | 1.3158 |  | 30 | 864.24 | 864.24 | 371.5563 | 3.3976 |  | 47.8 | A09 | 1736 | STRW1.06528010/HYB |  | 1736 |  | 6369.68 | 4782.2249 | 4331.3824 | H+C-3sp | 1.08 | 1.08 | 1.08 |  | 0.0003969 | 1.7346 | 2 | 0.00036735 |  | 864.24 | 648.8536 | 587.6832 |  | 0.98 | 0.98 | 0.98 | 44: 0.0001276; 45: 1.7219; 47: 47.8; 48: 30; 49: 26; 51: 55.8; 52: 38; 53: 34; 61: 31.4; 62: 18.6; 63: 16.2 | 1618.2 |  | -117.8
Horizontal Pared | Strada | No | Gris 001 | STRW.06528011.001 | 65 | 280 | 11 | 12 | 4320 | 371.4531 | 1.9622 | [8 empty] | A09 | 1029 | STRW0.06528011 |  | 1029 |  | 4320 | 4320 | 4320 | H | 1.437 | 1.437 | 1.437 |  | 0.0003969 | 1.7346 | 4 | 0.00057429 | [8 empty] | 44: 0.0001276; 45: 1.7219 | 864.8 |  | -164.2
Horizontal Pared | Strada Hybrid | Si | Gris 001 | STRW.06528011.001ACO | 65 | 280 | 11DBH | 12 | 6598.9761 | 567.4098 | 4.2843 |  | 30 | 1300.8645 | 1300.8645 | 559.2711 | 23.1583 |  | 47.8 | A09 | 1770 | STRW0.06528011/HYB |  | 1770 |  | 8789.5 | 6598.9761 | 5976.86 | H+C-3sp | 1.1 | 1.1 | 1.1 |  | 0.0003969 | 1.7346 | 4 | 0.00057429 |  | 1300.8645 | 976.6623 | 884.5879 |  | 0.95 | 0.95 | 0.95 | 44: 0.0003969; 45: 1.7346; 47: 47.8; 48: 30; 49: 26; 51: 55.8; 52: 38; 53: 34; 61: 31.4; 62: 18.6; 63: 16.2 | 1570.8 |  | -199.2
Horizontal Pared | Strada | No | RAL9016 | STRW.06528011.133 | 65 | 280 | 11 | 12 | 4320 | 371.4531 | 1.9622 | [8 empty] | A09 | 1029 | STRW0.06528011 |  | 1029 |  | 4320 | 4320 | 4320 | H | 1.437 | 1.437 | 1.437 |  | 0.0003969 | 1.7346 | 4 | 0.00057429 | [8 empty] | 44: 0.0001276; 45: 1.7219 | 864.8 |  | -164.2
Horizontal Pared | Strada Hybrid | Si | RAL9016 | STRW.06528011.133ACO | 65 | 280 | 11DBH | 12 | 6598.9761 | 567.4098 | 4.2843 |  | 30 | 1300.8645 | 1300.8645 | 559.2711 | 23.1583 |  | 47.8 | A09 | 1770 | STRW0.06528011/HYB |  | 1770 |  | 8789.5 | 6598.9761 | 5976.86 | H+C-3sp | 1.1 | 1.1 | 1.1 |  | 0.0003969 | 1.7346 | 4 | 0.00057429 |  | 1300.8645 | 976.6623 | 884.5879 |  | 0.95 | 0.95 | 0.95 | 44: 0.0003969; 45: 1.7346; 47: 47.8; 48: 30; 49: 26; 51: 55.8; 52: 38; 53: 34; 61: 31.4; 62: 18.6; 63: 16.2 | 1570.8 |  | -199.2
Horizontal Pared | Strada | No | Color Jaga | STRW.06528011.klr | 65 | 280 | 11 | 12 | 4320 | 371.4531 | 1.9622 | [8 empty] | A09 | 1292 | STRW1.06528011 |  | 1292 |  | 4320 | 4320 | 4320 | H | 1.437 | 1.437 | 1.437 |  | 0.0003969 | 1.7346 | 4 | 0.00057429 | [8 empty] | 44: 0.0003969; 45: 1.7346 | 1107.6 |  | -184.4
Horizontal Pared | Strada Hybrid | Si | Color Jaga | STRW.06528011.klrACO | 65 | 280 | 11DBH | 12 | 6598.9761 | 567.4098 | 4.2843 |  | 30 | 1300.8645 | 1300.8645 | 559.2711 | 11.3655 |  | 47.8 | A09 | 2032 | STRW1.06528011/HYB |  | 2032 |  | 8789.5 | 6598.9761 | 5976.86 | H+C-3sp | 1.1 | 1.1 | 1.1 |  | 0.0003969 | 1.7346 | 4 | 0.00057429 |  | 1300.8645 | 976.6623 | 884.5879 |  | 0.95 | 0.95 | 0.95 | 44: 0.0002083; 45: 1.724; 47: 47.8; 48: 30; 49: 26; 51: 55.8; 52: 38; 53: 34; 61: 31.4; 62: 18.6; 63: 16.2 | 1854.8 |  | -177.2
Horizontal Pared | Strada | No | Gris 001 | STRW.06528015.001 | 65 | 280 | 15 | 17 | 5382 | 462.7687 | 1.3961 | [8 empty] | A09 | 939 | STRW0.06528015 |  | 939 |  | 5382 | 5382 | 5382 | H | 1.355 | 1.355 | 1.355 |  | 0.0002083 | 1.724 | 2 | 0.00046183 | [8 empty] | 44: 0.0002083; 45: 1.724 | 846.2 |  | -92.8
Horizontal Pared | Strada Hybrid | Si | Gris 001 | STRW.06528015.001ACO | 65 | 280 | 15DBH | 17 | 5708.9475 | 490.8811 | 1.5631 |  | 30 | 1158.04 | 1158.04 | 497.8676 | 5.6236 |  | 48.9 | A09 | 1743 | STRW0.06528015/HYB |  | 1743 |  | 8483.56 | 5708.9475 | 5583.9636 | H+C-3sp | 1.08 | 1.08 | 1.08 |  | 0.0002083 | 1.724 | 2 | 0.00046183 |  | 1158.04 | 779.2943 | 762.2334 |  | 1.01 | 1.01 | 1.01 | 44: 0.0001276; 45: 1.7219; 47: 48.9; 48: 30; 49: 26; 51: 56.9; 52: 38; 53: 34; 61: 34.5; 62: 20.4; 63: 19.3 | 1588.6 |  | -154.4
Horizontal Pared | Strada | No | RAL9016 | STRW.06528015.133 | 65 | 280 | 15 | 17 | 5382 | 462.7687 | 1.3961 | [8 empty] | A09 | 939 | STRW0.06528015 |  | 939 |  | 5382 | 5382 | 5382 | H | 1.355 | 1.355 | 1.355 |  | 0.0002083 | 1.724 | 2 | 0.00046183 | [8 empty] | 44: 0.0002083; 45: 1.724 | 846.2 |  | -92.8
Horizontal Pared | Strada Hybrid | Si | RAL9016 | STRW.06528015.133ACO | 65 | 280 | 15DBH | 17 | 5708.9475 | 490.8811 | 1.5631 |  | 30 | 1158.04 | 1158.04 | 497.8676 | 5.6236 |  | 48.9 | A09 | 1743 | STRW0.06528015/HYB |  | 1743 |  | 8483.56 | 5708.9475 | 5583.9636 | H+C-3sp | 1.08 | 1.08 | 1.08 |  | 0.0002083 | 1.724 | 2 | 0.00046183 |  | 1158.04 | 779.2943 | 762.2334 |  | 1.01 | 1.01 | 1.01 | 44: 0.0001276; 45: 1.7219; 47: 48.9; 48: 30; 49: 26; 51: 56.9; 52: 38; 53: 34; 61: 34.5; 62: 20.4; 63: 19.3 | 1588.6 |  | -154.4
Horizontal Pared | Strada | No | Color Jaga | STRW.06528015.klr | 65 | 280 | 15 | 17 | 5382 | 462.7687 | 1.3961 | [8 empty] | A09 | 1228 | STRW1.06528015 |  | 1228 |  | 5382 | 5382 | 5382 | H | 1.355 | 1.355 | 1.355 |  | 0.0002083 | 1.724 | 2 | 0.00046183 | [8 empty] | 44: 0.0001276; 45: 1.7219 | 1118.6 |  | -109.4
Horizontal Pared | Strada Hybrid | Si | Color Jaga | STRW.06528015.klrACO | 65 | 280 | 15DBH | 17 | 5708.9475 | 490.8811 | 1.5631 |  | 30 | 1158.04 | 1158.04 | 497.8676 | 18.9276 |  | 48.9 | A09 | 2032 | STRW1.06528015/HYB |  | 2032 |  | 8483.56 | 5708.9475 | 5583.9636 | H+C-3sp | 1.08 | 1.08 | 1.08 |  | 0.0002083 | 1.724 | 2 | 0.00046183 |  | 1158.04 | 779.2943 | 762.2334 |  | 1.01 | 1.01 | 1.01 | 44: 0.0003969; 45: 1.7346; 47: 48.9; 48: 30; 49: 26; 51: 56.9; 52: 38; 53: 34; 61: 34.5; 62: 20.4; 63: 19.3 | 1901.3 |  | -130.7
Horizontal Pared | Strada | No | Gris 001 | STRW.06528016.001 | 65 | 280 | 16 | 17 | 6084 | 523.1298 | 4.79 | [8 empty] | A09 | 1364 | STRW0.06528016 |  | 1364 |  | 6084 | 6084 | 6084 | H | 1.47 | 1.47 | 1.47 |  | 0.0002083 | 1.724 | 4 | 0.0013928 | [8 empty] | 44: 0.0003969; 45: 1.7346 | 1218.5 |  | -145.5
Horizontal Pared | Strada Hybrid | Si | Gris 001 | STRW.06528016.001ACO | 65 | 280 | 16DBH | 17 | 8348.322 | 717.8265 | 8.8528 |  | 30 | 1757.0375 | 1757.0375 | 755.3902 | 19.0834 |  | 48.9 | A09 | 2167 | STRW0.06528016/HYB |  | 2167 |  | 12405.7 | 8348.322 | 8165.5551 | H+C-3sp | 1.1 | 1.1 | 1.1 |  | 0.0002083 | 1.724 | 4 | 0.0013928 |  | 1757.0375 | 1182.3851 | 1156.4996 |  | 0.95 | 0.95 | 0.95 | 44: 0.0002083; 45: 1.724; 47: 48.9; 48: 30; 49: 26; 51: 56.9; 52: 38; 53: 34; 61: 34.5; 62: 20.4; 63: 19.3 | 1943.2 |  | -223.8
Horizontal Pared | Strada | No | RAL9016 | STRW.06528016.133 | 65 | 280 | 16 | 17 | 6084 | 523.1298 | 4.79 | [8 empty] | A09 | 1364 | STRW0.06528016 |  | 1364 |  | 6084 | 6084 | 6084 | H | 1.47 | 1.47 | 1.47 |  | 0.0002083 | 1.724 | 4 | 0.0013928 | [8 empty] | 44: 0.0003969; 45: 1.7346 | 1218.5 |  | -145.5
Horizontal Pared | Strada Hybrid | Si | RAL9016 | STRW.06528016.133ACO | 65 | 280 | 16DBH | 17 | 8348.322 | 717.8265 | 8.8528 |  | 30 | 1757.0375 | 1757.0375 | 755.3902 | 19.0834 |  | 48.9 | A09 | 2167 | STRW0.06528016/HYB |  | 2167 |  | 12405.7 | 8348.322 | 8165.5551 | H+C-3sp | 1.1 | 1.1 | 1.1 |  | 0.0002083 | 1.724 | 4 | 0.0013928 |  | 1757.0375 | 1182.3851 | 1156.4996 |  | 0.95 | 0.95 | 0.95 | 44: 0.0002083; 45: 1.724; 47: 48.9; 48: 30; 49: 26; 51: 56.9; 52: 38; 53: 34; 61: 34.5; 62: 20.4; 63: 19.3 | 1943.2 |  | -223.8
Horizontal Pared | Strada | No | Color Jaga | STRW.06528016.klr | 65 | 280 | 16 | 17 | 6084 | 523.1298 | 4.79 | [8 empty] | A09 | 1652 | STRW1.06528016 |  | 1652 |  | 6084 | 6084 | 6084 | H | 1.47 | 1.47 | 1.47 |  | 0.0002083 | 1.724 | 4 | 0.0013928 | [8 empty] | 44: 0.0002083; 45: 1.724 | 1490.7 |  | -161.3
Horizontal Pared | Strada Hybrid | Si | Color Jaga | STRW.06528016.klrACO | 65 | 280 | 16DBH | 17 | 8348.322 | 717.8265 | 8.8528 |  | 30 | 1757.0375 | 1757.0375 | 755.3902 | 11.5285 |  | 48.9 | A09 | 2456 | STRW1.06528016/HYB |  | 2456 |  | 12405.7 | 8348.322 | 8165.5551 | H+C-3sp | 1.1 | 1.1 | 1.1 |  | 0.0002083 | 1.724 | 4 | 0.0013928 |  | 1757.0375 | 1182.3851 | 1156.4996 |  | 0.95 | 0.95 | 0.95 | 44: 0.0001276; 45: 1.7219; 47: 48.9; 48: 30; 49: 26; 51: 56.9; 52: 38; 53: 34; 61: 34.5; 62: 20.4; 63: 19.3 | 2273.4 |  | -182.6
Horizontal Pared | Strada | No | Gris 001 | STRW.06528020.001 | 65 | 280 | 20 | 22 | 7518 | 646.4316 | 2.0012 | [8 empty] | A09 | 1129 | STRW0.06528020 |  | 1129 |  | 7518 | 7518 | 7518 | H | 1.355 | 1.355 | 1.355 |  | 0.0001276 | 1.7219 | 2 | 0.00037661 | [8 empty] | 44: 0.0001276; 45: 1.7219 | 1007.6 |  | -121.4
Horizontal Pared | Strada Hybrid | Si | Gris 001 | STRW.06528020.001ACO | 65 | 280 | 20DBH | 22 | 7990.1254 | 687.0271 | 2.2518 |  | 30 | 1315.24 | 1315.24 | 565.4514 | 23.604 |  | 48.9 | A09 | 1932 | STRW0.06528020/HYB |  | 1932 |  | 10642.44 | 7990.1254 | 7236.8592 | H+C-3sp | 1.08 | 1.08 | 1.08 |  | 0.0001276 | 1.7219 | 2 | 0.00037661 |  | 1315.24 | 987.4552 | 894.3632 |  | 0.95 | 0.95 | 0.95 | 44: 0.0003969; 45: 1.7346; 47: 48.9; 48: 30; 49: 26; 51: 56.9; 52: 38; 53: 34; 61: 34.5; 62: 20.4; 63: 19.3 | 1742.3 |  | -189.7
Horizontal Pared | Strada | No | RAL9016 | STRW.06528020.133 | 65 | 280 | 20 | 22 | 7518 | 646.4316 | 2.0012 | [8 empty] | A09 | 1129 | STRW0.06528020 |  | 1129 |  | 7518 | 7518 | 7518 | H | 1.355 | 1.355 | 1.355 |  | 0.0001276 | 1.7219 | 2 | 0.00037661 | [8 empty] | 44: 0.0001276; 45: 1.7219 | 1007.6 |  | -121.4
Horizontal Pared | Strada Hybrid | Si | RAL9016 | STRW.06528020.133ACO | 65 | 280 | 20DBH | 22 | 7990.1254 | 687.0271 | 2.2518 |  | 30 | 1315.24 | 1315.24 | 565.4514 | 23.604 |  | 48.9 | A09 | 1932 | STRW0.06528020/HYB |  | 1932 |  | 10642.44 | 7990.1254 | 7236.8592 | H+C-3sp | 1.08 | 1.08 | 1.08 |  | 0.0001276 | 1.7219 | 2 | 0.00037661 |  | 1315.24 | 987.4552 | 894.3632 |  | 0.95 | 0.95 | 0.95 | 44: 0.0003969; 45: 1.7346; 47: 48.9; 48: 30; 49: 26; 51: 56.9; 52: 38; 53: 34; 61: 34.5; 62: 20.4; 63: 19.3 | 1742.3 |  | -189.7
Horizontal Pared | Strada | No | Color Jaga | STRW.06528020.klr | 65 | 280 | 20 | 22 | 7518 | 646.4316 | 2.0012 | [8 empty] | A09 | 1442 | STRW1.06528020 |  | 1442 |  | 7518 | 7518 | 7518 | H | 1.355 | 1.355 | 1.355 |  | 0.0001276 | 1.7219 | 2 | 0.00037661 | [8 empty] | 44: 0.0003969; 45: 1.7346 | 1299.5 |  | -142.5
Horizontal Pared | Strada Hybrid | Si | Color Jaga | STRW.06528020.klrACO | 65 | 280 | 20DBH | 22 | 7990.1254 | 687.0271 | 2.2518 |  | 30 | 1315.24 | 1315.24 | 565.4514 | 11.5829 |  | 48.9 | A09 | 2245 | STRW1.06528020/HYB |  | 2245 |  | 10642.44 | 7990.1254 | 7236.8592 | H+C-3sp | 1.08 | 1.08 | 1.08 |  | 0.0001276 | 1.7219 | 2 | 0.00037661 |  | 1315.24 | 987.4552 | 894.3632 |  | 0.95 | 0.95 | 0.95 | 44: 0.0002083; 45: 1.724; 47: 48.9; 48: 30; 49: 26; 51: 56.9; 52: 38; 53: 34; 61: 34.5; 62: 20.4; 63: 19.3 | 2082.2 |  | -162.8
Horizontal Pared | Strada | No | Gris 001 | STRW.06528021.001 | 65 | 280 | 21 | 22 | 8484 | 729.4927 | 3.812 | [8 empty] | A09 | 1538 | STRW0.06528021 |  | 1538 |  | 8484 | 8484 | 8484 | H | 1.497 | 1.497 | 1.497 |  | 0.0001276 | 1.7219 | 4 | 0.0005142 | [8 empty] | 44: 0.0002083; 45: 1.724 | 1369.1 |  | -168.9
Horizontal Pared | Strada Hybrid | Si | Gris 001 | STRW.06528021.001ACO | 65 | 280 | 21DBH | 22 | 10751.4398 | 924.4574 | 6.0061 |  | 30 | 1916.9885 | 1916.9885 | 824.1567 | 13.3945 |  | 48.9 | A09 | 2342 | STRW0.06528021/HYB |  | 2342 |  | 15976.76 | 10751.4398 | 10516.0623 | H+C-3sp | 1.05 | 1.05 | 1.05 |  | 0.0001276 | 1.7219 | 4 | 0.0005142 |  | 1916.9885 | 1290.0229 | 1261.7809 |  | 0.85 | 0.85 | 0.85 | 44: 0.0001276; 45: 1.7219; 47: 48.9; 48: 30; 49: 26; 51: 56.9; 52: 38; 53: 34; 61: 34.5; 62: 20.4; 63: 19.3 | 2086.6 |  | -255.4
Horizontal Pared | Strada | No | RAL9016 | STRW.06528021.133 | 65 | 280 | 21 | 22 | 8484 | 729.4927 | 3.812 | [8 empty] | A09 | 1538 | STRW0.06528021 |  | 1538 |  | 8484 | 8484 | 8484 | H | 1.497 | 1.497 | 1.497 |  | 0.0001276 | 1.7219 | 4 | 0.0005142 | [8 empty] | 44: 0.0002083; 45: 1.724 | 1369.1 |  | -168.9
Horizontal Pared | Strada Hybrid | Si | RAL9016 | STRW.06528021.133ACO | 65 | 280 | 21DBH | 22 | 10751.4398 | 924.4574 | 6.0061 |  | 30 | 1916.9885 | 1916.9885 | 824.1567 | 13.3945 |  | 48.9 | A09 | 2342 | STRW0.06528021/HYB |  | 2342 |  | 15976.76 | 10751.4398 | 10516.0623 | H+C-3sp | 1.05 | 1.05 | 1.05 |  | 0.0001276 | 1.7219 | 4 | 0.0005142 |  | 1916.9885 | 1290.0229 | 1261.7809 |  | 0.85 | 0.85 | 0.85 | 44: 0.0001276; 45: 1.7219; 47: 48.9; 48: 30; 49: 26; 51: 56.9; 52: 38; 53: 34; 61: 34.5; 62: 20.4; 63: 19.3 | 2086.6 |  | -255.4
Horizontal Pared | Strada | No | Color Jaga | STRW.06528021.klr | 65 | 280 | 21 | 22 | 8484 | 729.4927 | 3.812 | [8 empty] | A09 | 1851 | STRW1.06528021 |  | 1851 |  | 8484 | 8484 | 8484 | H | 1.497 | 1.497 | 1.497 |  | 0.0001276 | 1.7219 | 4 | 0.0005142 | [8 empty] | 44: 0.0001276; 45: 1.7219 | 1660.8 |  | -190.2
Horizontal Pared | Strada Hybrid | Si | Color Jaga | STRW.06528021.klrACO | 65 | 280 | 21DBH | 22 | 10751.4398 | 924.4574 | 6.0061 |  | 30 | 1916.9885 | 1916.9885 | 824.1567 | 45.3724 |  | 48.9 | A09 | 2655 | STRW1.06528021/HYB |  | 2655 |  | 15976.76 | 10751.4398 | 10516.0623 | H+C-3sp | 1.05 | 1.05 | 1.05 |  | 0.0001276 | 1.7219 | 4 | 0.0005142 |  | 1916.9885 | 1290.0229 | 1261.7809 |  | 0.85 | 0.85 | 0.85 | 44: 0.0003969; 45: 1.7346; 47: 48.9; 48: 30; 49: 26; 51: 56.9; 52: 38; 53: 34; 61: 34.5; 62: 20.4; 63: 19.3 | 2443.5 |  | -211.5
Horizontal Pared | Strada | No | Gris 001 | STRW.09506006.001 | 95 | 60 | 06 | 9 | 736 | 63.2846 | 0.075759 | [8 empty] | A09 | 305 | STRW0.09506006 |  | 305 |  | 736 | 736 | 736 | H | 1.307 | 1.307 | 1.307 |  | 0.00016126 | 2.1459 | 4 | 0.0013916 | [29 empty] | 245.5 |  | -59.5
Horizontal Pared | Strada | No | RAL9016 | STRW.09506006.133 | 95 | 60 | 06 | 9 | 736 | 63.2846 | 0.075759 | [8 empty] | A09 | 305 | STRW0.09506006 |  | 305 |  | 736 | 736 | 736 | H | 1.307 | 1.307 | 1.307 |  | 0.00016126 | 2.1459 | 4 | 0.0013916 | [29 empty] | 245.5 |  | -59.5
Horizontal Pared | Strada | No | Color Jaga | STRW.09506006.klr | 95 | 60 | 06 | 9 | 736 | 63.2846 | 0.075759 | [8 empty] | A09 | 396 | STRW1.09506006 |  | 396 |  | 736 | 736 | 736 | H | 1.307 | 1.307 | 1.307 |  | 0.00016126 | 2.1459 | 4 | 0.0013916 | [29 empty] | 327.4 |  | -68.6
Horizontal Pared | Strada | No | Gris 001 | STRW.09506010.001 | 95 | 60 | 10 | 12 | 836 | 71.8831 | 0.024496 | [8 empty] | A09 | 250 | STRW0.09506010 |  | 250 |  | 836 | 836 | 836 | H | 1.343 | 1.343 | 1.343 |  | 0.0003969 | 1.7346 | 2 | 0.00036735 | [8 empty] | 44: 0.0002083; 45: 1.724 | 210 |  | -40
Horizontal Pared | Strada Hybrid | Si | Gris 001 | STRW.09506010.001ACO | 95 | 60 | 10DBH | 12 | 901.3595 | 77.503 | 0.02834 |  | 30 | 147.84 | 147.84 | 63.5598 | 0.16246 |  | 40 | A09 | 510 | STRW0.09506010/HYB |  | 510 |  | 1066.38 | 901.3595 | 841.6923 | H+C-3sp | 1.08 | 1.08 | 1.08 |  | 0.0003969 | 1.7346 | 2 | 0.00036735 |  | 147.84 | 124.962 | 116.6899 |  | 0.98 | 0.98 | 0.98 | 44: 0.0001276; 45: 1.7219; 47: 40; 48: 30; 49: 26; 51: 48; 52: 38; 53: 34; 61: 6.8; 62: 5.4; 63: 4.8 | 453.9 |  | -56.1
Horizontal Pared | Strada | No | RAL9016 | STRW.09506010.133 | 95 | 60 | 10 | 12 | 836 | 71.8831 | 0.024496 | [8 empty] | A09 | 250 | STRW0.09506010 |  | 250 |  | 836 | 836 | 836 | H | 1.343 | 1.343 | 1.343 |  | 0.0003969 | 1.7346 | 2 | 0.00036735 | [8 empty] | 44: 0.0002083; 45: 1.724 | 210 |  | -40
Horizontal Pared | Strada Hybrid | Si | RAL9016 | STRW.09506010.133ACO | 95 | 60 | 10DBH | 12 | 901.3595 | 77.503 | 0.02834 |  | 30 | 147.84 | 147.84 | 63.5598 | 0.16246 |  | 40 | A09 | 510 | STRW0.09506010/HYB |  | 510 |  | 1066.38 | 901.3595 | 841.6923 | H+C-3sp | 1.08 | 1.08 | 1.08 |  | 0.0003969 | 1.7346 | 2 | 0.00036735 |  | 147.84 | 124.962 | 116.6899 |  | 0.98 | 0.98 | 0.98 | 44: 0.0001276; 45: 1.7219; 47: 40; 48: 30; 49: 26; 51: 48; 52: 38; 53: 34; 61: 6.8; 62: 5.4; 63: 4.8 | 453.9 |  | -56.1
Horizontal Pared | Strada | No | Color Jaga | STRW.09506010.klr | 95 | 60 | 10 | 12 | 836 | 71.8831 | 0.024496 | [8 empty] | A09 | 349 | STRW1.09506010 |  | 349 |  | 836 | 836 | 836 | H | 1.343 | 1.343 | 1.343 |  | 0.0003969 | 1.7346 | 2 | 0.00036735 | [8 empty] | 44: 0.0001276; 45: 1.7219 | 298.6 |  | -50.4
Horizontal Pared | Strada Hybrid | Si | Color Jaga | STRW.09506010.klrACO | 95 | 60 | 10DBH | 12 | 901.3595 | 77.503 | 0.02834 |  | 30 | 147.84 | 147.84 | 63.5598 | 0.5327 |  | 40 | A09 | 609 | STRW1.09506010/HYB |  | 609 |  | 1066.38 | 901.3595 | 841.6923 | H+C-3sp | 1.08 | 1.08 | 1.08 |  | 0.0003969 | 1.7346 | 2 | 0.00036735 |  | 147.84 | 124.962 | 116.6899 |  | 0.98 | 0.98 | 0.98 | 44: 0.0003969; 45: 1.7346; 47: 40; 48: 30; 49: 26; 51: 48; 52: 38; 53: 34; 61: 6.8; 62: 5.4; 63: 4.8 | 552.5 |  | -56.5
Horizontal Pared | Strada | No | Gris 001 | STRW.09506011.001 | 95 | 60 | 11 | 12 | 1078 | 92.6913 | 0.066676 | [8 empty] | A09 | 349 | STRW0.09506011 |  | 349 |  | 1078 | 1078 | 1078 | H | 1.434 | 1.434 | 1.434 |  | 0.0003969 | 1.7346 | 4 | 0.00057429 | [8 empty] | 44: 0.0003969; 45: 1.7346 | 288.4 |  | -60.6
Horizontal Pared | Strada Hybrid | Si | Gris 001 | STRW.09506011.001ACO | 95 | 60 | 11DBH | 12 | 1222.9947 | 105.1586 | 0.085041 |  | 30 | 187.8135 | 187.8135 | 80.7453 | 0.40417 |  | 40 | A09 | 609 | STRW0.09506011/HYB |  | 609 |  | 1446.9 | 1222.9947 | 1142.0362 | H+C-3sp | 1.1 | 1.1 | 1.1 |  | 0.0003969 | 1.7346 | 4 | 0.00057429 |  | 187.8135 | 158.7497 | 148.2409 |  | 0.95 | 0.95 | 0.95 | 44: 0.0002083; 45: 1.724; 47: 40; 48: 30; 49: 26; 51: 48; 52: 38; 53: 34; 61: 6.8; 62: 5.4; 63: 4.8 | 528.7 |  | -80.3
Horizontal Pared | Strada | No | RAL9016 | STRW.09506011.133 | 95 | 60 | 11 | 12 | 1078 | 92.6913 | 0.066676 | [8 empty] | A09 | 349 | STRW0.09506011 |  | 349 |  | 1078 | 1078 | 1078 | H | 1.434 | 1.434 | 1.434 |  | 0.0003969 | 1.7346 | 4 | 0.00057429 | [8 empty] | 44: 0.0003969; 45: 1.7346 | 288.4 |  | -60.6
Horizontal Pared | Strada Hybrid | Si | RAL9016 | STRW.09506011.133ACO | 95 | 60 | 11DBH | 12 | 1222.9947 | 105.1586 | 0.085041 |  | 30 | 187.8135 | 187.8135 | 80.7453 | 0.40417 |  | 40 | A09 | 609 | STRW0.09506011/HYB |  | 609 |  | 1446.9 | 1222.9947 | 1142.0362 | H+C-3sp | 1.1 | 1.1 | 1.1 |  | 0.0003969 | 1.7346 | 4 | 0.00057429 |  | 187.8135 | 158.7497 | 148.2409 |  | 0.95 | 0.95 | 0.95 | 44: 0.0002083; 45: 1.724; 47: 40; 48: 30; 49: 26; 51: 48; 52: 38; 53: 34; 61: 6.8; 62: 5.4; 63: 4.8 | 528.7 |  | -80.3
Horizontal Pared | Strada | No | Color Jaga | STRW.09506011.klr | 95 | 60 | 11 | 12 | 1078 | 92.6913 | 0.066676 | [8 empty] | A09 | 448 | STRW1.09506011 |  | 448 |  | 1078 | 1078 | 1078 | H | 1.434 | 1.434 | 1.434 |  | 0.0003969 | 1.7346 | 4 | 0.00057429 | [8 empty] | 44: 0.0002083; 45: 1.724 | 376.9 |  | -71.1
Horizontal Pared | Strada Hybrid | Si | Color Jaga | STRW.09506011.klrACO | 95 | 60 | 11DBH | 12 | 1222.9947 | 105.1586 | 0.085041 |  | 30 | 187.8135 | 187.8135 | 80.7453 | 0.24531 |  | 40 | A09 | 708 | STRW1.09506011/HYB |  | 708 |  | 1446.9 | 1222.9947 | 1142.0362 | H+C-3sp | 1.1 | 1.1 | 1.1 |  | 0.0003969 | 1.7346 | 4 | 0.00057429 |  | 187.8135 | 158.7497 | 148.2409 |  | 0.95 | 0.95 | 0.95 | 44: 0.0001276; 45: 1.7219; 47: 40; 48: 30; 49: 26; 51: 48; 52: 38; 53: 34; 61: 6.8; 62: 5.4; 63: 4.8 | 630.9 |  | -77.1
Horizontal Pared | Strada | No | Gris 001 | STRW.09506015.001 | 95 | 60 | 15 | 17 | 1288 | 110.7481 | 0.061739 | [8 empty] | A09 | 295 | STRW0.09506015 |  | 295 |  | 1288 | 1288 | 1288 | H | 1.32 | 1.32 | 1.32 |  | 0.0002083 | 1.724 | 2 | 0.00046183 | [8 empty] | 44: 0.0001276; 45: 1.7219 | 257.9 |  | -37.1
Horizontal Pared | Strada Hybrid | Si | Gris 001 | STRW.09506015.001ACO | 95 | 60 | 15DBH | 17 | 1027.5251 | 88.3513 | 0.039548 |  | 30 | 185.64 | 185.64 | 79.8108 | 0.79067 |  | 41.1 | A09 | 560 | STRW0.09506015/HYB |  | 560 |  | 1359.96 | 1027.5251 | 957.1926 | H+C-3sp | 1.08 | 1.08 | 1.08 |  | 0.0002083 | 1.724 | 2 | 0.00046183 |  | 185.64 | 140.2613 | 130.6606 |  | 1.01 | 1.01 | 1.01 | 44: 0.0003969; 45: 1.7346; 47: 41.1; 48: 30; 49: 26; 51: 49.1; 52: 38; 53: 34; 61: 7.2; 62: 5.5; 63: 4.8 | 500.6 |  | -59.4
Horizontal Pared | Strada | No | RAL9016 | STRW.09506015.133 | 95 | 60 | 15 | 17 | 1288 | 110.7481 | 0.061739 | [8 empty] | A09 | 295 | STRW0.09506015 |  | 295 |  | 1288 | 1288 | 1288 | H | 1.32 | 1.32 | 1.32 |  | 0.0002083 | 1.724 | 2 | 0.00046183 | [8 empty] | 44: 0.0001276; 45: 1.7219 | 257.9 |  | -37.1
Horizontal Pared | Strada Hybrid | Si | RAL9016 | STRW.09506015.133ACO | 95 | 60 | 15DBH | 17 | 1027.5251 | 88.3513 | 0.039548 |  | 30 | 185.64 | 185.64 | 79.8108 | 0.79067 |  | 41.1 | A09 | 560 | STRW0.09506015/HYB |  | 560 |  | 1359.96 | 1027.5251 | 957.1926 | H+C-3sp | 1.08 | 1.08 | 1.08 |  | 0.0002083 | 1.724 | 2 | 0.00046183 |  | 185.64 | 140.2613 | 130.6606 |  | 1.01 | 1.01 | 1.01 | 44: 0.0003969; 45: 1.7346; 47: 41.1; 48: 30; 49: 26; 51: 49.1; 52: 38; 53: 34; 61: 7.2; 62: 5.5; 63: 4.8 | 500.6 |  | -59.4
Horizontal Pared | Strada | No | Color Jaga | STRW.09506015.klr | 95 | 60 | 15 | 17 | 1288 | 110.7481 | 0.061739 | [8 empty] | A09 | 402 | STRW1.09506015 |  | 402 |  | 1288 | 1288 | 1288 | H | 1.32 | 1.32 | 1.32 |  | 0.0002083 | 1.724 | 2 | 0.00046183 | [8 empty] | 44: 0.0003969; 45: 1.7346 | 356 |  | -46
Horizontal Pared | Strada Hybrid | Si | Color Jaga | STRW.09506015.klrACO | 95 | 60 | 15DBH | 17 | 1027.5251 | 88.3513 | 0.039548 |  | 30 | 185.64 | 185.64 | 79.8108 | 0.39614 |  | 41.1 | A09 | 667 | STRW1.09506015/HYB |  | 667 |  | 1359.96 | 1027.5251 | 957.1926 | H+C-3sp | 1.08 | 1.08 | 1.08 |  | 0.0002083 | 1.724 | 2 | 0.00046183 |  | 185.64 | 140.2613 | 130.6606 |  | 1.01 | 1.01 | 1.01 | 44: 0.0002083; 45: 1.724; 47: 41.1; 48: 30; 49: 26; 51: 49.1; 52: 38; 53: 34; 61: 7.2; 62: 5.5; 63: 4.8 | 611 |  | -56
Horizontal Pared | Strada | No | Gris 001 | STRW.09506016.001 | 95 | 60 | 16 | 17 | 1606 | 138.0911 | 0.2785 | [8 empty] | A09 | 413 | STRW0.09506016 |  | 413 |  | 1606 | 1606 | 1606 | H | 1.482 | 1.482 | 1.482 |  | 0.0002083 | 1.724 | 4 | 0.0013928 | [8 empty] | 44: 0.0002083; 45: 1.724 | 368.6 |  | -44.4
Horizontal Pared | Strada Hybrid | Si | Gris 001 | STRW.09506016.001ACO | 95 | 60 | 16DBH | 17 | 1502.5729 | 129.198 | 0.24408 |  | 30 | 235.9875 | 235.9875 | 101.4564 | 0.36347 |  | 41.1 | A09 | 678 | STRW0.09506016/HYB |  | 678 |  | 1988.7 | 1502.5729 | 1399.7242 | H+C-3sp | 1.1 | 1.1 | 1.1 |  | 0.0002083 | 1.724 | 4 | 0.0013928 |  | 235.9875 | 178.3016 | 166.0972 |  | 0.95 | 0.95 | 0.95 | 44: 0.0001276; 45: 1.7219; 47: 41.1; 48: 30; 49: 26; 51: 49.1; 52: 38; 53: 34; 61: 7.2; 62: 5.5; 63: 4.8 | 606 |  | -72
Horizontal Pared | Strada | No | RAL9016 | STRW.09506016.133 | 95 | 60 | 16 | 17 | 1606 | 138.0911 | 0.2785 | [8 empty] | A09 | 413 | STRW0.09506016 |  | 413 |  | 1606 | 1606 | 1606 | H | 1.482 | 1.482 | 1.482 |  | 0.0002083 | 1.724 | 4 | 0.0013928 | [8 empty] | 44: 0.0002083; 45: 1.724 | 368.6 |  | -44.4
Horizontal Pared | Strada Hybrid | Si | RAL9016 | STRW.09506016.133ACO | 95 | 60 | 16DBH | 17 | 1502.5729 | 129.198 | 0.24408 |  | 30 | 235.9875 | 235.9875 | 101.4564 | 0.36347 |  | 41.1 | A09 | 678 | STRW0.09506016/HYB |  | 678 |  | 1988.7 | 1502.5729 | 1399.7242 | H+C-3sp | 1.1 | 1.1 | 1.1 |  | 0.0002083 | 1.724 | 4 | 0.0013928 |  | 235.9875 | 178.3016 | 166.0972 |  | 0.95 | 0.95 | 0.95 | 44: 0.0001276; 45: 1.7219; 47: 41.1; 48: 30; 49: 26; 51: 49.1; 52: 38; 53: 34; 61: 7.2; 62: 5.5; 63: 4.8 | 606 |  | -72
Horizontal Pared | Strada | No | Color Jaga | STRW.09506016.klr | 95 | 60 | 16 | 17 | 1606 | 138.0911 | 0.2785 | [8 empty] | A09 | 521 | STRW1.09506016 |  | 521 |  | 1606 | 1606 | 1606 | H | 1.482 | 1.482 | 1.482 |  | 0.0002083 | 1.724 | 4 | 0.0013928 | [8 empty] | 44: 0.0001276; 45: 1.7219 | 466.8 |  | -54.2
Horizontal Pared | Strada Hybrid | Si | Color Jaga | STRW.09506016.klrACO | 95 | 60 | 16DBH | 17 | 1502.5729 | 129.198 | 0.24408 |  | 30 | 235.9875 | 235.9875 | 101.4564 | 1.1989 |  | 41.1 | A09 | 785 | STRW1.09506016/HYB |  | 785 |  | 1988.7 | 1502.5729 | 1399.7242 | H+C-3sp | 1.1 | 1.1 | 1.1 |  | 0.0002083 | 1.724 | 4 | 0.0013928 |  | 235.9875 | 178.3016 | 166.0972 |  | 0.95 | 0.95 | 0.95 | 44: 0.0003969; 45: 1.7346; 47: 41.1; 48: 30; 49: 26; 51: 49.1; 52: 38; 53: 34; 61: 7.2; 62: 5.5; 63: 4.8 | 721.8 |  | -63.2
Horizontal Pared | Strada | No | Gris 001 | STRW.09506020.001 | 95 | 60 | 20 | 22 | 1795 | 154.3422 | 0.09461 | [8 empty] | A09 | 335 | STRW0.09506020 |  | 335 |  | 1795 | 1795 | 1795 | H | 1.32 | 1.32 | 1.32 |  | 0.0001276 | 1.7219 | 2 | 0.00037661 | [8 empty] | 44: 0.0003969; 45: 1.7346 | 295.3 |  | -39.7
Horizontal Pared | Strada Hybrid | Si | Gris 001 | STRW.09506020.001ACO | 95 | 60 | 20DBH | 22 | 1442.0332 | 123.9925 | 0.061331 |  | 30 | 210.84 | 210.84 | 90.6449 | 0.49334 |  | 41.1 | A09 | 600 | STRW0.09506020/HYB |  | 600 |  | 1706.04 | 1442.0332 | 1346.575 | H+C-3sp | 1.08 | 1.08 | 1.08 |  | 0.0001276 | 1.7219 | 2 | 0.00037661 |  | 210.84 | 178.2129 | 166.4157 |  | 0.95 | 0.95 | 0.95 | 44: 0.0002083; 45: 1.724; 47: 41.1; 48: 30; 49: 26; 51: 49.1; 52: 38; 53: 34; 61: 7.2; 62: 5.5; 63: 4.8 | 536.2 |  | -63.8
Horizontal Pared | Strada | No | RAL9016 | STRW.09506020.133 | 95 | 60 | 20 | 22 | 1795 | 154.3422 | 0.09461 | [8 empty] | A09 | 335 | STRW0.09506020 |  | 335 |  | 1795 | 1795 | 1795 | H | 1.32 | 1.32 | 1.32 |  | 0.0001276 | 1.7219 | 2 | 0.00037661 | [8 empty] | 44: 0.0003969; 45: 1.7346 | 295.3 |  | -39.7
Horizontal Pared | Strada Hybrid | Si | RAL9016 | STRW.09506020.133ACO | 95 | 60 | 20DBH | 22 | 1442.0332 | 123.9925 | 0.061331 |  | 30 | 210.84 | 210.84 | 90.6449 | 0.49334 |  | 41.1 | A09 | 600 | STRW0.09506020/HYB |  | 600 |  | 1706.04 | 1442.0332 | 1346.575 | H+C-3sp | 1.08 | 1.08 | 1.08 |  | 0.0001276 | 1.7219 | 2 | 0.00037661 |  | 210.84 | 178.2129 | 166.4157 |  | 0.95 | 0.95 | 0.95 | 44: 0.0002083; 45: 1.724; 47: 41.1; 48: 30; 49: 26; 51: 49.1; 52: 38; 53: 34; 61: 7.2; 62: 5.5; 63: 4.8 | 536.2 |  | -63.8
Horizontal Pared | Strada | No | Color Jaga | STRW.09506020.klr | 95 | 60 | 20 | 22 | 1795 | 154.3422 | 0.09461 | [8 empty] | A09 | 449 | STRW1.09506020 |  | 449 |  | 1795 | 1795 | 1795 | H | 1.32 | 1.32 | 1.32 |  | 0.0001276 | 1.7219 | 2 | 0.00037661 | [8 empty] | 44: 0.0002083; 45: 1.724 | 399.9 |  | -49.1
Horizontal Pared | Strada Hybrid | Si | Color Jaga | STRW.09506020.klrACO | 95 | 60 | 20DBH | 22 | 1442.0332 | 123.9925 | 0.061331 |  | 30 | 210.84 | 210.84 | 90.6449 | 0.29936 |  | 41.1 | A09 | 714 | STRW1.09506020/HYB |  | 714 |  | 1706.04 | 1442.0332 | 1346.575 | H+C-3sp | 1.08 | 1.08 | 1.08 |  | 0.0001276 | 1.7219 | 2 | 0.00037661 |  | 210.84 | 178.2129 | 166.4157 |  | 0.95 | 0.95 | 0.95 | 44: 0.0001276; 45: 1.7219; 47: 41.1; 48: 30; 49: 26; 51: 49.1; 52: 38; 53: 34; 61: 7.2; 62: 5.5; 63: 4.8 | 654.9 |  | -59.1
Horizontal Pared | Strada | No | Gris 001 | STRW.09506021.001 | 95 | 60 | 21 | 22 | 2352 | 202.2356 | 0.22741 | [8 empty] | A09 | 446 | STRW0.09506021 |  | 446 |  | 2352 | 2352 | 2352 | H | 1.522 | 1.522 | 1.522 |  | 0.0001276 | 1.7219 | 4 | 0.0005142 | [8 empty] | 44: 0.0001276; 45: 1.7219 | 390.1 |  | -55.9
Horizontal Pared | Strada Hybrid | Si | Gris 001 | STRW.09506021.001ACO | 95 | 60 | 21DBH | 22 | 1935.0981 | 166.3885 | 0.15474 |  | 30 | 257.4705 | 257.4705 | 110.6924 | 1.3945 |  | 41.1 | A09 | 710 | STRW0.09506021/HYB |  | 710 |  | 2561.16 | 1935.0981 | 1802.6437 | H+C-3sp | 1.05 | 1.05 | 1.05 |  | 0.0001276 | 1.7219 | 4 | 0.0005142 |  | 257.4705 | 194.5332 | 181.2177 |  | 0.85 | 0.85 | 0.85 | 44: 0.0003969; 45: 1.7346; 47: 41.1; 48: 30; 49: 26; 51: 49.1; 52: 38; 53: 34; 61: 7.2; 62: 5.5; 63: 4.8 | 626.5 |  | -83.5
Horizontal Pared | Strada | No | RAL9016 | STRW.09506021.133 | 95 | 60 | 21 | 22 | 2352 | 202.2356 | 0.22741 | [8 empty] | A09 | 446 | STRW0.09506021 |  | 446 |  | 2352 | 2352 | 2352 | H | 1.522 | 1.522 | 1.522 |  | 0.0001276 | 1.7219 | 4 | 0.0005142 | [8 empty] | 44: 0.0001276; 45: 1.7219 | 390.1 |  | -55.9
Horizontal Pared | Strada Hybrid | Si | RAL9016 | STRW.09506021.133ACO | 95 | 60 | 21DBH | 22 | 1935.0981 | 166.3885 | 0.15474 |  | 30 | 257.4705 | 257.4705 | 110.6924 | 1.3945 |  | 41.1 | A09 | 710 | STRW0.09506021/HYB |  | 710 |  | 2561.16 | 1935.0981 | 1802.6437 | H+C-3sp | 1.05 | 1.05 | 1.05 |  | 0.0001276 | 1.7219 | 4 | 0.0005142 |  | 257.4705 | 194.5332 | 181.2177 |  | 0.85 | 0.85 | 0.85 | 44: 0.0003969; 45: 1.7346; 47: 41.1; 48: 30; 49: 26; 51: 49.1; 52: 38; 53: 34; 61: 7.2; 62: 5.5; 63: 4.8 | 626.5 |  | -83.5
Horizontal Pared | Strada | No | Color Jaga | STRW.09506021.klr | 95 | 60 | 21 | 22 | 2352 | 202.2356 | 0.22741 | [8 empty] | A09 | 560 | STRW1.09506021 |  | 560 |  | 2352 | 2352 | 2352 | H | 1.522 | 1.522 | 1.522 |  | 0.0001276 | 1.7219 | 4 | 0.0005142 | [8 empty] | 44: 0.0003969; 45: 1.7346 | 494.9 |  | -65.1
Horizontal Pared | Strada Hybrid | Si | Color Jaga | STRW.09506021.klrACO | 95 | 60 | 21DBH | 22 | 1935.0981 | 166.3885 | 0.15474 |  | 30 | 257.4705 | 257.4705 | 110.6924 | 0.69622 |  | 41.1 | A09 | 825 | STRW1.09506021/HYB |  | 825 |  | 2561.16 | 1935.0981 | 1802.6437 | H+C-3sp | 1.05 | 1.05 | 1.05 |  | 0.0001276 | 1.7219 | 4 | 0.0005142 |  | 257.4705 | 194.5332 | 181.2177 |  | 0.85 | 0.85 | 0.85 | 44: 0.0002083; 45: 1.724; 47: 41.1; 48: 30; 49: 26; 51: 49.1; 52: 38; 53: 34; 61: 7.2; 62: 5.5; 63: 4.8 | 749.9 |  | -75.1
Horizontal Pared | Strada | No | Gris 001 | STRW.09507006.001 | 95 | 70 | 06 | 9 | 858 | 73.7747 | 0.11005 | [8 empty] | A09 | 337 | STRW0.09507006 |  | 337 |  | 858 | 858 | 858 | H | 1.307 | 1.307 | 1.307 |  | 0.00016126 | 2.1459 | 4 | 0.0013916 | [29 empty] | 264.8 |  | -72.2
Horizontal Pared | Strada | No | RAL9016 | STRW.09507006.133 | 95 | 70 | 06 | 9 | 858 | 73.7747 | 0.11005 | [8 empty] | A09 | 337 | STRW0.09507006 |  | 337 |  | 858 | 858 | 858 | H | 1.307 | 1.307 | 1.307 |  | 0.00016126 | 2.1459 | 4 | 0.0013916 | [29 empty] | 264.8 |  | -72.2
Horizontal Pared | Strada | No | Color Jaga | STRW.09507006.klr | 95 | 70 | 06 | 9 | 858 | 73.7747 | 0.11005 | [8 empty] | A09 | 434 | STRW1.09507006 |  | 434 |  | 858 | 858 | 858 | H | 1.307 | 1.307 | 1.307 |  | 0.00016126 | 2.1459 | 4 | 0.0013916 | [29 empty] | 351.7 |  | -82.3
Horizontal Pared | Strada | No | Gris 001 | STRW.09507010.001 | 95 | 70 | 10 | 12 | 975 | 83.8349 | 0.034686 | [8 empty] | A09 | 276 | STRW0.09507010 |  | 276 |  | 975 | 975 | 975 | H | 1.343 | 1.343 | 1.343 |  | 0.0003969 | 1.7346 | 2 | 0.00036735 | [8 empty] | 44: 0.0001276; 45: 1.7219 | 231.3 |  | -44.7
Horizontal Pared | Strada Hybrid | Si | Gris 001 | STRW.09507010.001ACO | 95 | 70 | 10DBH | 12 | 1104.286 | 94.9515 | 0.044103 |  | 30 | 183.04 | 183.04 | 78.693 | 0.77156 |  | 41 | A09 | 543 | STRW0.09507010/HYB |  | 543 |  | 1320.28 | 1104.286 | 1029.7404 | H+C-3sp | 1.08 | 1.08 | 1.08 |  | 0.0003969 | 1.7346 | 2 | 0.00036735 |  | 183.04 | 153.0952 | 142.7604 |  | 0.98 | 0.98 | 0.98 | 44: 0.0003969; 45: 1.7346; 47: 41; 48: 30; 49: 26; 51: 49; 52: 38; 53: 34; 61: 7.9; 62: 5.9; 63: 5.5 | 484.7 |  | -58.3
Horizontal Pared | Strada | No | RAL9016 | STRW.09507010.133 | 95 | 70 | 10 | 12 | 975 | 83.8349 | 0.034686 | [8 empty] | A09 | 276 | STRW0.09507010 |  | 276 |  | 975 | 975 | 975 | H | 1.343 | 1.343 | 1.343 |  | 0.0003969 | 1.7346 | 2 | 0.00036735 | [8 empty] | 44: 0.0001276; 45: 1.7219 | 231.3 |  | -44.7
Horizontal Pared | Strada Hybrid | Si | RAL9016 | STRW.09507010.133ACO | 95 | 70 | 10DBH | 12 | 1104.286 | 94.9515 | 0.044103 |  | 30 | 183.04 | 183.04 | 78.693 | 0.77156 |  | 41 | A09 | 543 | STRW0.09507010/HYB |  | 543 |  | 1320.28 | 1104.286 | 1029.7404 | H+C-3sp | 1.08 | 1.08 | 1.08 |  | 0.0003969 | 1.7346 | 2 | 0.00036735 |  | 183.04 | 153.0952 | 142.7604 |  | 0.98 | 0.98 | 0.98 | 44: 0.0003969; 45: 1.7346; 47: 41; 48: 30; 49: 26; 51: 49; 52: 38; 53: 34; 61: 7.9; 62: 5.9; 63: 5.5 | 484.7 |  | -58.3
Horizontal Pared | Strada | No | Color Jaga | STRW.09507010.klr | 95 | 70 | 10 | 12 | 975 | 83.8349 | 0.034686 | [8 empty] | A09 | 381 | STRW1.09507010 |  | 381 |  | 975 | 975 | 975 | H | 1.343 | 1.343 | 1.343 |  | 0.0003969 | 1.7346 | 2 | 0.00036735 | [8 empty] | 44: 0.0003969; 45: 1.7346 | 325.6 |  | -55.4
Horizontal Pared | Strada Hybrid | Si | Color Jaga | STRW.09507010.klrACO | 95 | 70 | 10DBH | 12 | 1104.286 | 94.9515 | 0.044103 |  | 30 | 183.04 | 183.04 | 78.693 | 0.38662 |  | 41 | A09 | 649 | STRW1.09507010/HYB |  | 649 |  | 1320.28 | 1104.286 | 1029.7404 | H+C-3sp | 1.08 | 1.08 | 1.08 |  | 0.0003969 | 1.7346 | 2 | 0.00036735 |  | 183.04 | 153.0952 | 142.7604 |  | 0.98 | 0.98 | 0.98 | 44: 0.0002083; 45: 1.724; 47: 41; 48: 30; 49: 26; 51: 49; 52: 38; 53: 34; 61: 7.9; 62: 5.9; 63: 5.5 | 590 |  | -59
Horizontal Pared | Strada | No | Gris 001 | STRW.09507011.001 | 95 | 70 | 11 | 12 | 1257 | 108.0825 | 0.094906 | [8 empty] | A09 | 387 | STRW0.09507011 |  | 387 |  | 1257 | 1257 | 1257 | H | 1.434 | 1.434 | 1.434 |  | 0.0003969 | 1.7346 | 4 | 0.00057429 | [8 empty] | 44: 0.0002083; 45: 1.724 | 320.4 |  | -66.6
Horizontal Pared | Strada Hybrid | Si | Gris 001 | STRW.09507011.001ACO | 95 | 70 | 11DBH | 12 | 1498.3321 | 128.8334 | 0.13296 |  | 30 | 232.531 | 232.531 | 99.9703 | 0.35435 |  | 41 | A09 | 655 | STRW0.09507011/HYB |  | 655 |  | 1791.4 | 1498.3321 | 1397.1862 | H+C-3sp | 1.1 | 1.1 | 1.1 |  | 0.0003969 | 1.7346 | 4 | 0.00057429 |  | 232.531 | 194.4896 | 181.3604 |  | 0.95 | 0.95 | 0.95 | 44: 0.0001276; 45: 1.7219; 47: 41; 48: 30; 49: 26; 51: 49; 52: 38; 53: 34; 61: 7.9; 62: 5.9; 63: 5.5 | 569.5 |  | -85.5
Horizontal Pared | Strada | No | RAL9016 | STRW.09507011.133 | 95 | 70 | 11 | 12 | 1257 | 108.0825 | 0.094906 | [8 empty] | A09 | 387 | STRW0.09507011 |  | 387 |  | 1257 | 1257 | 1257 | H | 1.434 | 1.434 | 1.434 |  | 0.0003969 | 1.7346 | 4 | 0.00057429 | [8 empty] | 44: 0.0002083; 45: 1.724 | 320.4 |  | -66.6
Horizontal Pared | Strada Hybrid | Si | RAL9016 | STRW.09507011.133ACO | 95 | 70 | 11DBH | 12 | 1498.3321 | 128.8334 | 0.13296 |  | 30 | 232.531 | 232.531 | 99.9703 | 0.35435 |  | 41 | A09 | 655 | STRW0.09507011/HYB |  | 655 |  | 1791.4 | 1498.3321 | 1397.1862 | H+C-3sp | 1.1 | 1.1 | 1.1 |  | 0.0003969 | 1.7346 | 4 | 0.00057429 |  | 232.531 | 194.4896 | 181.3604 |  | 0.95 | 0.95 | 0.95 | 44: 0.0001276; 45: 1.7219; 47: 41; 48: 30; 49: 26; 51: 49; 52: 38; 53: 34; 61: 7.9; 62: 5.9; 63: 5.5 | 569.5 |  | -85.5
Horizontal Pared | Strada | No | Color Jaga | STRW.09507011.klr | 95 | 70 | 11 | 12 | 1257 | 108.0825 | 0.094906 | [8 empty] | A09 | 493 | STRW1.09507011 |  | 493 |  | 1257 | 1257 | 1257 | H | 1.434 | 1.434 | 1.434 |  | 0.0003969 | 1.7346 | 4 | 0.00057429 | [8 empty] | 44: 0.0001276; 45: 1.7219 | 414.8 |  | -78.2
Horizontal Pared | Strada Hybrid | Si | Color Jaga | STRW.09507011.klrACO | 95 | 70 | 11DBH | 12 | 1498.3321 | 128.8334 | 0.13296 |  | 30 | 232.531 | 232.531 | 99.9703 | 1.1686 |  | 41 | A09 | 761 | STRW1.09507011/HYB |  | 761 |  | 1791.4 | 1498.3321 | 1397.1862 | H+C-3sp | 1.1 | 1.1 | 1.1 |  | 0.0003969 | 1.7346 | 4 | 0.00057429 |  | 232.531 | 194.4896 | 181.3604 |  | 0.95 | 0.95 | 0.95 | 44: 0.0003969; 45: 1.7346; 47: 41; 48: 30; 49: 26; 51: 49; 52: 38; 53: 34; 61: 7.9; 62: 5.9; 63: 5.5 | 679.1 |  | -81.9
Horizontal Pared | Strada | No | Gris 001 | STRW.09507015.001 | 95 | 70 | 15 | 17 | 1502 | 129.1488 | 0.085388 | [8 empty] | A09 | 327 | STRW0.09507015 |  | 327 |  | 1502 | 1502 | 1502 | H | 1.32 | 1.32 | 1.32 |  | 0.0002083 | 1.724 | 2 | 0.00046183 | [8 empty] | 44: 0.0003969; 45: 1.7346 | 289.3 |  | -37.7
Horizontal Pared | Strada Hybrid | Si | Gris 001 | STRW.09507015.001ACO | 95 | 70 | 15DBH | 17 | 1149.5095 | 98.84 | 0.050457 |  | 30 | 191.94 | 191.94 | 82.5193 | 0.4196 |  | 41.1 | A09 | 600 | STRW0.09507015/HYB |  | 600 |  | 1521.41 | 1149.5095 | 1070.8274 | H+C-3sp | 1.08 | 1.08 | 1.08 |  | 0.0002083 | 1.724 | 2 | 0.00046183 |  | 191.94 | 145.0213 | 135.0948 |  | 1.01 | 1.01 | 1.01 | 44: 0.0002083; 45: 1.724; 47: 41.1; 48: 30; 49: 26; 51: 49.1; 52: 38; 53: 34; 61: 7.2; 62: 5.6; 63: 5.1 | 530.4 |  | -69.6
Horizontal Pared | Strada | No | RAL9016 | STRW.09507015.133 | 95 | 70 | 15 | 17 | 1502 | 129.1488 | 0.085388 | [8 empty] | A09 | 327 | STRW0.09507015 |  | 327 |  | 1502 | 1502 | 1502 | H | 1.32 | 1.32 | 1.32 |  | 0.0002083 | 1.724 | 2 | 0.00046183 | [8 empty] | 44: 0.0003969; 45: 1.7346 | 289.3 |  | -37.7
Horizontal Pared | Strada Hybrid | Si | RAL9016 | STRW.09507015.133ACO | 95 | 70 | 15DBH | 17 | 1149.5095 | 98.84 | 0.050457 |  | 30 | 191.94 | 191.94 | 82.5193 | 0.4196 |  | 41.1 | A09 | 600 | STRW0.09507015/HYB |  | 600 |  | 1521.41 | 1149.5095 | 1070.8274 | H+C-3sp | 1.08 | 1.08 | 1.08 |  | 0.0002083 | 1.724 | 2 | 0.00046183 |  | 191.94 | 145.0213 | 135.0948 |  | 1.01 | 1.01 | 1.01 | 44: 0.0002083; 45: 1.724; 47: 41.1; 48: 30; 49: 26; 51: 49.1; 52: 38; 53: 34; 61: 7.2; 62: 5.6; 63: 5.1 | 530.4 |  | -69.6
Horizontal Pared | Strada | No | Color Jaga | STRW.09507015.klr | 95 | 70 | 15 | 17 | 1502 | 129.1488 | 0.085388 | [8 empty] | A09 | 442 | STRW1.09507015 |  | 442 |  | 1502 | 1502 | 1502 | H | 1.32 | 1.32 | 1.32 |  | 0.0002083 | 1.724 | 2 | 0.00046183 | [8 empty] | 44: 0.0002083; 45: 1.724 | 395 |  | -47
Horizontal Pared | Strada Hybrid | Si | Color Jaga | STRW.09507015.klrACO | 95 | 70 | 15DBH | 17 | 1149.5095 | 98.84 | 0.050457 |  | 30 | 191.94 | 191.94 | 82.5193 | 0.25466 |  | 41.1 | A09 | 715 | STRW1.09507015/HYB |  | 715 |  | 1521.41 | 1149.5095 | 1070.8274 | H+C-3sp | 1.08 | 1.08 | 1.08 |  | 0.0002083 | 1.724 | 2 | 0.00046183 |  | 191.94 | 145.0213 | 135.0948 |  | 1.01 | 1.01 | 1.01 | 44: 0.0001276; 45: 1.7219; 47: 41.1; 48: 30; 49: 26; 51: 49.1; 52: 38; 53: 34; 61: 7.2; 62: 5.6; 63: 5.1 | 650 |  | -65
Horizontal Pared | Strada | No | Gris 001 | STRW.09507016.001 | 95 | 70 | 16 | 17 | 1874 | 161.135 | 0.38339 | [8 empty] | A09 | 464 | STRW0.09507016 |  | 464 |  | 1874 | 1874 | 1874 | H | 1.482 | 1.482 | 1.482 |  | 0.0002083 | 1.724 | 4 | 0.0013928 | [8 empty] | 44: 0.0001276; 45: 1.7219 | 416.1 |  | -47.9
Horizontal Pared | Strada Hybrid | Si | Gris 001 | STRW.09507016.001ACO | 95 | 70 | 16DBH | 17 | 1747.2217 | 150.234 | 0.33376 |  | 30 | 241.8 | 241.8 | 103.9553 | 1.2506 |  | 41.1 | A09 | 737 | STRW0.09507016/HYB |  | 737 |  | 2312.5 | 1747.2217 | 1627.6272 | H+C-3sp | 1.1 | 1.1 | 1.1 |  | 0.0002083 | 1.724 | 4 | 0.0013928 |  | 241.8 | 182.6933 | 170.1882 |  | 0.95 | 0.95 | 0.95 | 44: 0.0003969; 45: 1.7346; 47: 41.1; 48: 30; 49: 26; 51: 49.1; 52: 38; 53: 34; 61: 7.2; 62: 5.6; 63: 5.1 | 651.2 |  | -85.8
Horizontal Pared | Strada | No | RAL9016 | STRW.09507016.133 | 95 | 70 | 16 | 17 | 1874 | 161.135 | 0.38339 | [8 empty] | A09 | 464 | STRW0.09507016 |  | 464 |  | 1874 | 1874 | 1874 | H | 1.482 | 1.482 | 1.482 |  | 0.0002083 | 1.724 | 4 | 0.0013928 | [8 empty] | 44: 0.0001276; 45: 1.7219 | 416.1 |  | -47.9
Horizontal Pared | Strada Hybrid | Si | RAL9016 | STRW.09507016.133ACO | 95 | 70 | 16DBH | 17 | 1747.2217 | 150.234 | 0.33376 |  | 30 | 241.8 | 241.8 | 103.9553 | 1.2506 |  | 41.1 | A09 | 737 | STRW0.09507016/HYB |  | 737 |  | 2312.5 | 1747.2217 | 1627.6272 | H+C-3sp | 1.1 | 1.1 | 1.1 |  | 0.0002083 | 1.724 | 4 | 0.0013928 |  | 241.8 | 182.6933 | 170.1882 |  | 0.95 | 0.95 | 0.95 | 44: 0.0003969; 45: 1.7346; 47: 41.1; 48: 30; 49: 26; 51: 49.1; 52: 38; 53: 34; 61: 7.2; 62: 5.6; 63: 5.1 | 651.2 |  | -85.8
Horizontal Pared | Strada | No | Color Jaga | STRW.09507016.klr | 95 | 70 | 16 | 17 | 1874 | 161.135 | 0.38339 | [8 empty] | A09 | 579 | STRW1.09507016 |  | 579 |  | 1874 | 1874 | 1874 | H | 1.482 | 1.482 | 1.482 |  | 0.0002083 | 1.724 | 4 | 0.0013928 | [8 empty] | 44: 0.0003969; 45: 1.7346 | 522 |  | -57
Horizontal Pared | Strada Hybrid | Si | Color Jaga | STRW.09507016.klrACO | 95 | 70 | 16DBH | 17 | 1747.2217 | 150.234 | 0.33376 |  | 30 | 241.8 | 241.8 | 103.9553 | 0.62479 |  | 41.1 | A09 | 852 | STRW1.09507016/HYB |  | 852 |  | 2312.5 | 1747.2217 | 1627.6272 | H+C-3sp | 1.1 | 1.1 | 1.1 |  | 0.0002083 | 1.724 | 4 | 0.0013928 |  | 241.8 | 182.6933 | 170.1882 |  | 0.95 | 0.95 | 0.95 | 44: 0.0002083; 45: 1.724; 47: 41.1; 48: 30; 49: 26; 51: 49.1; 52: 38; 53: 34; 61: 7.2; 62: 5.6; 63: 5.1 | 777 |  | -75
Horizontal Pared | Strada | No | Gris 001 | STRW.09507020.001 | 95 | 70 | 20 | 22 | 2094 | 180.0516 | 0.13029 | [8 empty] | A09 | 378 | STRW0.09507020 |  | 378 |  | 2094 | 2094 | 2094 | H | 1.32 | 1.32 | 1.32 |  | 0.0001276 | 1.7219 | 2 | 0.00037661 | [8 empty] | 44: 0.0002083; 45: 1.724 | 333.3 |  | -44.7
Horizontal Pared | Strada Hybrid | Si | Gris 001 | STRW.09507020.001ACO | 95 | 70 | 20DBH | 22 | 1619.1421 | 139.2212 | 0.078367 |  | 30 | 218.64 | 218.64 | 93.9983 | 0.31869 |  | 41.1 | A09 | 651 | STRW0.09507020/HYB |  | 651 |  | 1935.84 | 1619.1421 | 1509.8408 | H+C-3sp | 1.08 | 1.08 | 1.08 |  | 0.0001276 | 1.7219 | 2 | 0.00037661 |  | 218.64 | 182.8711 | 170.5263 |  | 0.95 | 0.95 | 0.95 | 44: 0.0001276; 45: 1.7219; 47: 41.1; 48: 30; 49: 26; 51: 49.1; 52: 38; 53: 34; 61: 7.2; 62: 5.6; 63: 5.1 | 572.3 |  | -78.7
Horizontal Pared | Strada | No | RAL9016 | STRW.09507020.133 | 95 | 70 | 20 | 22 | 2094 | 180.0516 | 0.13029 | [8 empty] | A09 | 378 | STRW0.09507020 |  | 378 |  | 2094 | 2094 | 2094 | H | 1.32 | 1.32 | 1.32 |  | 0.0001276 | 1.7219 | 2 | 0.00037661 | [8 empty] | 44: 0.0002083; 45: 1.724 | 333.3 |  | -44.7
Horizontal Pared | Strada Hybrid | Si | RAL9016 | STRW.09507020.133ACO | 95 | 70 | 20DBH | 22 | 1619.1421 | 139.2212 | 0.078367 |  | 30 | 218.64 | 218.64 | 93.9983 | 0.31869 |  | 41.1 | A09 | 651 | STRW0.09507020/HYB |  | 651 |  | 1935.84 | 1619.1421 | 1509.8408 | H+C-3sp | 1.08 | 1.08 | 1.08 |  | 0.0001276 | 1.7219 | 2 | 0.00037661 |  | 218.64 | 182.8711 | 170.5263 |  | 0.95 | 0.95 | 0.95 | 44: 0.0001276; 45: 1.7219; 47: 41.1; 48: 30; 49: 26; 51: 49.1; 52: 38; 53: 34; 61: 7.2; 62: 5.6; 63: 5.1 | 572.3 |  | -78.7
Horizontal Pared | Strada | No | Color Jaga | STRW.09507020.klr | 95 | 70 | 20 | 22 | 2094 | 180.0516 | 0.13029 | [8 empty] | A09 | 502 | STRW1.09507020 |  | 502 |  | 2094 | 2094 | 2094 | H | 1.32 | 1.32 | 1.32 |  | 0.0001276 | 1.7219 | 2 | 0.00037661 | [8 empty] | 44: 0.0001276; 45: 1.7219 | 446.4 |  | -55.6
Horizontal Pared | Strada Hybrid | Si | Color Jaga | STRW.09507020.klrACO | 95 | 70 | 20DBH | 22 | 1619.1421 | 139.2212 | 0.078367 |  | 30 | 218.64 | 218.64 | 93.9983 | 1.0502 |  | 41.1 | A09 | 775 | STRW1.09507020/HYB |  | 775 |  | 1935.84 | 1619.1421 | 1509.8408 | H+C-3sp | 1.08 | 1.08 | 1.08 |  | 0.0001276 | 1.7219 | 2 | 0.00037661 |  | 218.64 | 182.8711 | 170.5263 |  | 0.95 | 0.95 | 0.95 | 44: 0.0003969; 45: 1.7346; 47: 41.1; 48: 30; 49: 26; 51: 49.1; 52: 38; 53: 34; 61: 7.2; 62: 5.6; 63: 5.1 | 701.4 |  | -73.6
Horizontal Pared | Strada | No | Gris 001 | STRW.09507021.001 | 95 | 70 | 21 | 22 | 2744 | 235.9415 | 0.3144 | [8 empty] | A09 | 506 | STRW0.09507021 |  | 506 |  | 2744 | 2744 | 2744 | H | 1.522 | 1.522 | 1.522 |  | 0.0001276 | 1.7219 | 4 | 0.0005142 | [8 empty] | 44: 0.0003969; 45: 1.7346 | 443.6 |  | -62.4
Horizontal Pared | Strada Hybrid | Si | Gris 001 | STRW.09507021.001ACO | 95 | 70 | 21DBH | 22 | 2123.1559 | 182.5585 | 0.18973 |  | 30 | 264.6005 | 264.6005 | 113.7577 | 0.72979 |  | 41.1 | A09 | 779 | STRW0.09507021/HYB |  | 779 |  | 2810.06 | 2123.1559 | 1977.8292 | H+C-3sp | 1.05 | 1.05 | 1.05 |  | 0.0001276 | 1.7219 | 4 | 0.0005142 |  | 264.6005 | 199.9203 | 186.2361 |  | 0.85 | 0.85 | 0.85 | 44: 0.0002083; 45: 1.724; 47: 41.1; 48: 30; 49: 26; 51: 49.1; 52: 38; 53: 34; 61: 7.2; 62: 5.6; 63: 5.1 | 677.5 |  | -101.5
Horizontal Pared | Strada | No | RAL9016 | STRW.09507021.133 | 95 | 70 | 21 | 22 | 2744 | 235.9415 | 0.3144 | [8 empty] | A09 | 506 | STRW0.09507021 |  | 506 |  | 2744 | 2744 | 2744 | H | 1.522 | 1.522 | 1.522 |  | 0.0001276 | 1.7219 | 4 | 0.0005142 | [8 empty] | 44: 0.0003969; 45: 1.7346 | 443.6 |  | -62.4
Horizontal Pared | Strada Hybrid | Si | RAL9016 | STRW.09507021.133ACO | 95 | 70 | 21DBH | 22 | 2123.1559 | 182.5585 | 0.18973 |  | 30 | 264.6005 | 264.6005 | 113.7577 | 0.72979 |  | 41.1 | A09 | 779 | STRW0.09507021/HYB |  | 779 |  | 2810.06 | 2123.1559 | 1977.8292 | H+C-3sp | 1.05 | 1.05 | 1.05 |  | 0.0001276 | 1.7219 | 4 | 0.0005142 |  | 264.6005 | 199.9203 | 186.2361 |  | 0.85 | 0.85 | 0.85 | 44: 0.0002083; 45: 1.724; 47: 41.1; 48: 30; 49: 26; 51: 49.1; 52: 38; 53: 34; 61: 7.2; 62: 5.6; 63: 5.1 | 677.5 |  | -101.5
Horizontal Pared | Strada | No | Color Jaga | STRW.09507021.klr | 95 | 70 | 21 | 22 | 2744 | 235.9415 | 0.3144 | [8 empty] | A09 | 630 | STRW1.09507021 |  | 630 |  | 2744 | 2744 | 2744 | H | 1.522 | 1.522 | 1.522 |  | 0.0001276 | 1.7219 | 4 | 0.0005142 | [8 empty] | 44: 0.0002083; 45: 1.724 | 557 |  | -73
Horizontal Pared | Strada Hybrid | Si | Color Jaga | STRW.09507021.klrACO | 95 | 70 | 21DBH | 22 | 2123.1559 | 182.5585 | 0.18973 |  | 30 | 264.6005 | 264.6005 | 113.7577 | 0.44263 |  | 41.1 | A09 | 903 | STRW1.09507021/HYB |  | 903 |  | 2810.06 | 2123.1559 | 1977.8292 | H+C-3sp | 1.05 | 1.05 | 1.05 |  | 0.0001276 | 1.7219 | 4 | 0.0005142 |  | 264.6005 | 199.9203 | 186.2361 |  | 0.85 | 0.85 | 0.85 | 44: 0.0001276; 45: 1.7219; 47: 41.1; 48: 30; 49: 26; 51: 49.1; 52: 38; 53: 34; 61: 7.2; 62: 5.6; 63: 5.1 | 812 |  | -91
Horizontal Pared | Strada | No | Gris 001 | STRW.09508006.001 | 95 | 80 | 06 | 9 | 981 | 84.3508 | 0.15338 | [8 empty] | A09 | 360 | STRW0.09508006 |  | 360 |  | 981 | 981 | 981 | H | 1.307 | 1.307 | 1.307 |  | 0.00016126 | 2.1459 | 4 | 0.0013916 | [29 empty] | 290.5 |  | -69.5
Horizontal Pared | Strada | No | RAL9016 | STRW.09508006.133 | 95 | 80 | 06 | 9 | 981 | 84.3508 | 0.15338 | [8 empty] | A09 | 360 | STRW0.09508006 |  | 360 |  | 981 | 981 | 981 | H | 1.307 | 1.307 | 1.307 |  | 0.00016126 | 2.1459 | 4 | 0.0013916 | [29 empty] | 290.5 |  | -69.5
Horizontal Pared | Strada | No | Color Jaga | STRW.09508006.klr | 95 | 80 | 06 | 9 | 981 | 84.3508 | 0.15338 | [8 empty] | A09 | 465 | STRW1.09508006 |  | 465 |  | 981 | 981 | 981 | H | 1.307 | 1.307 | 1.307 |  | 0.00016126 | 2.1459 | 4 | 0.0013916 | [29 empty] | 386.3 |  | -78.7
Horizontal Pared | Strada | No | Gris 001 | STRW.09508010.001 | 95 | 80 | 10 | 12 | 1114 | 95.7868 | 0.046982 | [8 empty] | A09 | 295 | STRW0.09508010 |  | 295 |  | 1114 | 1114 | 1114 | H | 1.343 | 1.343 | 1.343 |  | 0.0003969 | 1.7346 | 2 | 0.00036735 | [8 empty] | 44: 0.0003969; 45: 1.7346 | 250.5 |  | -44.5
Horizontal Pared | Strada Hybrid | Si | Gris 001 | STRW.09508010.001ACO | 95 | 80 | 10DBH | 12 | 1304.1434 | 112.1361 | 0.063605 |  | 30 | 218.24 | 218.24 | 93.8263 | 0.52357 |  | 41.8 | A09 | 573 | STRW0.09508010/HYB |  | 573 |  | 1574.18 | 1304.1434 | 1214.227 | H+C-3sp | 1.08 | 1.08 | 1.08 |  | 0.0003969 | 1.7346 | 2 | 0.00036735 |  | 218.24 | 180.8029 | 168.3371 |  | 0.98 | 0.98 | 0.98 | 44: 0.0002083; 45: 1.724; 47: 41.8; 48: 30; 49: 26; 51: 49.8; 52: 38; 53: 34; 61: 9.1; 62: 6.8; 63: 6.3 | 521.8 |  | -51.2
Horizontal Pared | Strada | No | RAL9016 | STRW.09508010.133 | 95 | 80 | 10 | 12 | 1114 | 95.7868 | 0.046982 | [8 empty] | A09 | 295 | STRW0.09508010 |  | 295 |  | 1114 | 1114 | 1114 | H | 1.343 | 1.343 | 1.343 |  | 0.0003969 | 1.7346 | 2 | 0.00036735 | [8 empty] | 44: 0.0003969; 45: 1.7346 | 250.5 |  | -44.5
Horizontal Pared | Strada Hybrid | Si | RAL9016 | STRW.09508010.133ACO | 95 | 80 | 10DBH | 12 | 1304.1434 | 112.1361 | 0.063605 |  | 30 | 218.24 | 218.24 | 93.8263 | 0.52357 |  | 41.8 | A09 | 573 | STRW0.09508010/HYB |  | 573 |  | 1574.18 | 1304.1434 | 1214.227 | H+C-3sp | 1.08 | 1.08 | 1.08 |  | 0.0003969 | 1.7346 | 2 | 0.00036735 |  | 218.24 | 180.8029 | 168.3371 |  | 0.98 | 0.98 | 0.98 | 44: 0.0002083; 45: 1.724; 47: 41.8; 48: 30; 49: 26; 51: 49.8; 52: 38; 53: 34; 61: 9.1; 62: 6.8; 63: 6.3 | 521.8 |  | -51.2
Horizontal Pared | Strada | No | Color Jaga | STRW.09508010.klr | 95 | 80 | 10 | 12 | 1114 | 95.7868 | 0.046982 | [8 empty] | A09 | 409 | STRW1.09508010 |  | 409 |  | 1114 | 1114 | 1114 | H | 1.343 | 1.343 | 1.343 |  | 0.0003969 | 1.7346 | 2 | 0.00036735 | [8 empty] | 44: 0.0002083; 45: 1.724 | 353.5 |  | -55.5
Horizontal Pared | Strada Hybrid | Si | Color Jaga | STRW.09508010.klrACO | 95 | 80 | 10DBH | 12 | 1304.1434 | 112.1361 | 0.063605 |  | 30 | 218.24 | 218.24 | 93.8263 | 0.31768 |  | 41.8 | A09 | 687 | STRW1.09508010/HYB |  | 687 |  | 1574.18 | 1304.1434 | 1214.227 | H+C-3sp | 1.08 | 1.08 | 1.08 |  | 0.0003969 | 1.7346 | 2 | 0.00036735 |  | 218.24 | 180.8029 | 168.3371 |  | 0.98 | 0.98 | 0.98 | 44: 0.0001276; 45: 1.7219; 47: 41.8; 48: 30; 49: 26; 51: 49.8; 52: 38; 53: 34; 61: 9.1; 62: 6.8; 63: 6.3 | 636.7 |  | -50.3
Horizontal Pared | Strada | No | Gris 001 | STRW.09508011.001 | 95 | 80 | 11 | 12 | 1437 | 123.5598 | 0.12932 | [8 empty] | A09 | 414 | STRW0.09508011 |  | 414 |  | 1437 | 1437 | 1437 | H | 1.434 | 1.434 | 1.434 |  | 0.0003969 | 1.7346 | 4 | 0.00057429 | [8 empty] | 44: 0.0001276; 45: 1.7219 | 344.7 |  | -69.3
Horizontal Pared | Strada Hybrid | Si | Gris 001 | STRW.09508011.001ACO | 95 | 80 | 11DBH | 12 | 1769.5053 | 152.1501 | 0.19255 |  | 30 | 277.2485 | 277.2485 | 119.1954 | 1.5855 |  | 41.8 | A09 | 692 | STRW0.09508011/HYB |  | 692 |  | 2135.9 | 1769.5053 | 1647.5037 | H+C-3sp | 1.1 | 1.1 | 1.1 |  | 0.0003969 | 1.7346 | 4 | 0.00057429 |  | 277.2485 | 229.689 | 213.8527 |  | 0.95 | 0.95 | 0.95 | 44: 0.0003969; 45: 1.7346; 47: 41.8; 48: 30; 49: 26; 51: 49.8; 52: 38; 53: 34; 61: 9.1; 62: 6.8; 63: 6.3 | 611.5 |  | -80.5
Horizontal Pared | Strada | No | RAL9016 | STRW.09508011.133 | 95 | 80 | 11 | 12 | 1437 | 123.5598 | 0.12932 | [8 empty] | A09 | 414 | STRW0.09508011 |  | 414 |  | 1437 | 1437 | 1437 | H | 1.434 | 1.434 | 1.434 |  | 0.0003969 | 1.7346 | 4 | 0.00057429 | [8 empty] | 44: 0.0001276; 45: 1.7219 | 344.7 |  | -69.3
Horizontal Pared | Strada Hybrid | Si | RAL9016 | STRW.09508011.133ACO | 95 | 80 | 11DBH | 12 | 1769.5053 | 152.1501 | 0.19255 |  | 30 | 277.2485 | 277.2485 | 119.1954 | 1.5855 |  | 41.8 | A09 | 692 | STRW0.09508011/HYB |  | 692 |  | 2135.9 | 1769.5053 | 1647.5037 | H+C-3sp | 1.1 | 1.1 | 1.1 |  | 0.0003969 | 1.7346 | 4 | 0.00057429 |  | 277.2485 | 229.689 | 213.8527 |  | 0.95 | 0.95 | 0.95 | 44: 0.0003969; 45: 1.7346; 47: 41.8; 48: 30; 49: 26; 51: 49.8; 52: 38; 53: 34; 61: 9.1; 62: 6.8; 63: 6.3 | 611.5 |  | -80.5
Horizontal Pared | Strada | No | Color Jaga | STRW.09508011.klr | 95 | 80 | 11 | 12 | 1437 | 123.5598 | 0.12932 | [8 empty] | A09 | 527 | STRW1.09508011 |  | 527 |  | 1437 | 1437 | 1437 | H | 1.434 | 1.434 | 1.434 |  | 0.0003969 | 1.7346 | 4 | 0.00057429 | [8 empty] | 44: 0.0003969; 45: 1.7346 | 447.8 |  | -79.2
Horizontal Pared | Strada Hybrid | Si | Color Jaga | STRW.09508011.klrACO | 95 | 80 | 11DBH | 12 | 1769.5053 | 152.1501 | 0.19255 |  | 30 | 277.2485 | 277.2485 | 119.1954 | 0.79097 |  | 41.8 | A09 | 805 | STRW1.09508011/HYB |  | 805 |  | 2135.9 | 1769.5053 | 1647.5037 | H+C-3sp | 1.1 | 1.1 | 1.1 |  | 0.0003969 | 1.7346 | 4 | 0.00057429 |  | 277.2485 | 229.689 | 213.8527 |  | 0.95 | 0.95 | 0.95 | 44: 0.0002083; 45: 1.724; 47: 41.8; 48: 30; 49: 26; 51: 49.8; 52: 38; 53: 34; 61: 9.1; 62: 6.8; 63: 6.3 | 731 |  | -74
Horizontal Pared | Strada | No | Gris 001 | STRW.09508015.001 | 95 | 80 | 15 | 17 | 1717 | 147.6354 | 0.11336 | [8 empty] | A09 | 354 | STRW0.09508015 |  | 354 |  | 1717 | 1717 | 1717 | H | 1.32 | 1.32 | 1.32 |  | 0.0002083 | 1.724 | 2 | 0.00046183 | [8 empty] | 44: 0.0002083; 45: 1.724 | 312.8 |  | -41.2
Horizontal Pared | Strada Hybrid | Si | Gris 001 | STRW.09508015.001ACO | 95 | 80 | 15DBH | 17 | 1496.2563 | 128.6549 | 0.086515 |  | 30 | 274.04 | 274.04 | 117.816 | 0.47017 |  | 42.4 | A09 | 637 | STRW0.09508015/HYB |  | 637 |  | 2007.56 | 1496.2563 | 1395.3374 | H+C-3sp | 1.08 | 1.08 | 1.08 |  | 0.0002083 | 1.724 | 2 | 0.00046183 |  | 274.04 | 204.245 | 190.4692 |  | 1.01 | 1.01 | 1.01 | 44: 0.0001276; 45: 1.7219; 47: 42.4; 48: 30; 49: 26; 51: 50.4; 52: 38; 53: 34; 61: 9; 62: 6.7; 63: 6 | 582.1 |  | -54.9
Horizontal Pared | Strada | No | RAL9016 | STRW.09508015.133 | 95 | 80 | 15 | 17 | 1717 | 147.6354 | 0.11336 | [8 empty] | A09 | 354 | STRW0.09508015 |  | 354 |  | 1717 | 1717 | 1717 | H | 1.32 | 1.32 | 1.32 |  | 0.0002083 | 1.724 | 2 | 0.00046183 | [8 empty] | 44: 0.0002083; 45: 1.724 | 312.8 |  | -41.2
Horizontal Pared | Strada Hybrid | Si | RAL9016 | STRW.09508015.133ACO | 95 | 80 | 15DBH | 17 | 1496.2563 | 128.6549 | 0.086515 |  | 30 | 274.04 | 274.04 | 117.816 | 0.47017 |  | 42.4 | A09 | 637 | STRW0.09508015/HYB |  | 637 |  | 2007.56 | 1496.2563 | 1395.3374 | H+C-3sp | 1.08 | 1.08 | 1.08 |  | 0.0002083 | 1.724 | 2 | 0.00046183 |  | 274.04 | 204.245 | 190.4692 |  | 1.01 | 1.01 | 1.01 | 44: 0.0001276; 45: 1.7219; 47: 42.4; 48: 30; 49: 26; 51: 50.4; 52: 38; 53: 34; 61: 9; 62: 6.7; 63: 6 | 582.1 |  | -54.9
Horizontal Pared | Strada | No | Color Jaga | STRW.09508015.klr | 95 | 80 | 15 | 17 | 1717 | 147.6354 | 0.11336 | [8 empty] | A09 | 479 | STRW1.09508015 |  | 479 |  | 1717 | 1717 | 1717 | H | 1.32 | 1.32 | 1.32 |  | 0.0002083 | 1.724 | 2 | 0.00046183 | [8 empty] | 44: 0.0001276; 45: 1.7219 | 428.1 |  | -50.9
Horizontal Pared | Strada Hybrid | Si | Color Jaga | STRW.09508015.klrACO | 95 | 80 | 15DBH | 17 | 1496.2563 | 128.6549 | 0.086515 |  | 30 | 274.04 | 274.04 | 117.816 | 1.5538 |  | 42.4 | A09 | 763 | STRW1.09508015/HYB |  | 763 |  | 2007.56 | 1496.2563 | 1395.3374 | H+C-3sp | 1.08 | 1.08 | 1.08 |  | 0.0002083 | 1.724 | 2 | 0.00046183 |  | 274.04 | 204.245 | 190.4692 |  | 1.01 | 1.01 | 1.01 | 44: 0.0003969; 45: 1.7346; 47: 42.4; 48: 30; 49: 26; 51: 50.4; 52: 38; 53: 34; 61: 9; 62: 6.7; 63: 6 | 712.4 |  | -50.6
Horizontal Pared | Strada | No | Gris 001 | STRW.09508016.001 | 95 | 80 | 16 | 17 | 2142 | 184.1788 | 0.50608 | [8 empty] | A09 | 500 | STRW0.09508016 |  | 500 |  | 2142 | 2142 | 2142 | H | 1.482 | 1.482 | 1.482 |  | 0.0002083 | 1.724 | 4 | 0.0013928 | [8 empty] | 44: 0.0003969; 45: 1.7346 | 447.6 |  | -52.4
Horizontal Pared | Strada Hybrid | Si | Gris 001 | STRW.09508016.001ACO | 95 | 80 | 16DBH | 17 | 2188.0092 | 188.1349 | 0.52779 |  | 30 | 348.3625 | 348.3625 | 149.7689 | 1.1725 |  | 42.4 | A09 | 783 | STRW0.09508016/HYB |  | 783 |  | 2935.7 | 2188.0092 | 2040.4332 | H+C-3sp | 1.1 | 1.1 | 1.1 |  | 0.0002083 | 1.724 | 4 | 0.0013928 |  | 348.3625 | 259.6384 | 242.1264 |  | 0.95 | 0.95 | 0.95 | 44: 0.0002083; 45: 1.724; 47: 42.4; 48: 30; 49: 26; 51: 50.4; 52: 38; 53: 34; 61: 9; 62: 6.7; 63: 6 | 710.5 |  | -72.5
Horizontal Pared | Strada | No | RAL9016 | STRW.09508016.133 | 95 | 80 | 16 | 17 | 2142 | 184.1788 | 0.50608 | [8 empty] | A09 | 500 | STRW0.09508016 |  | 500 |  | 2142 | 2142 | 2142 | H | 1.482 | 1.482 | 1.482 |  | 0.0002083 | 1.724 | 4 | 0.0013928 | [8 empty] | 44: 0.0003969; 45: 1.7346 | 447.6 |  | -52.4
Horizontal Pared | Strada Hybrid | Si | RAL9016 | STRW.09508016.133ACO | 95 | 80 | 16DBH | 17 | 2188.0092 | 188.1349 | 0.52779 |  | 30 | 348.3625 | 348.3625 | 149.7689 | 1.1725 |  | 42.4 | A09 | 783 | STRW0.09508016/HYB |  | 783 |  | 2935.7 | 2188.0092 | 2040.4332 | H+C-3sp | 1.1 | 1.1 | 1.1 |  | 0.0002083 | 1.724 | 4 | 0.0013928 |  | 348.3625 | 259.6384 | 242.1264 |  | 0.95 | 0.95 | 0.95 | 44: 0.0002083; 45: 1.724; 47: 42.4; 48: 30; 49: 26; 51: 50.4; 52: 38; 53: 34; 61: 9; 62: 6.7; 63: 6 | 710.5 |  | -72.5
Horizontal Pared | Strada | No | Color Jaga | STRW.09508016.klr | 95 | 80 | 16 | 17 | 2142 | 184.1788 | 0.50608 | [8 empty] | A09 | 625 | STRW1.09508016 |  | 625 |  | 2142 | 2142 | 2142 | H | 1.482 | 1.482 | 1.482 |  | 0.0002083 | 1.724 | 4 | 0.0013928 | [8 empty] | 44: 0.0002083; 45: 1.724 | 563 |  | -62
Horizontal Pared | Strada Hybrid | Si | Color Jaga | STRW.09508016.klrACO | 95 | 80 | 16DBH | 17 | 2188.0092 | 188.1349 | 0.52779 |  | 30 | 348.3625 | 348.3625 | 149.7689 | 0.71074 |  | 42.4 | A09 | 908 | STRW1.09508016/HYB |  | 908 |  | 2935.7 | 2188.0092 | 2040.4332 | H+C-3sp | 1.1 | 1.1 | 1.1 |  | 0.0002083 | 1.724 | 4 | 0.0013928 |  | 348.3625 | 259.6384 | 242.1264 |  | 0.95 | 0.95 | 0.95 | 44: 0.0001276; 45: 1.7219; 47: 42.4; 48: 30; 49: 26; 51: 50.4; 52: 38; 53: 34; 61: 9; 62: 6.7; 63: 6 | 847.3 |  | -60.7
Horizontal Pared | Strada | No | Gris 001 | STRW.09508020.001 | 95 | 80 | 20 | 22 | 2394 | 205.8469 | 0.17219 | [8 empty] | A09 | 408 | STRW0.09508020 |  | 408 |  | 2394 | 2394 | 2394 | H | 1.32 | 1.32 | 1.32 |  | 0.0001276 | 1.7219 | 2 | 0.00037661 | [8 empty] | 44: 0.0001276; 45: 1.7219 | 359.6 |  | -48.4
Horizontal Pared | Strada Hybrid | Si | Gris 001 | STRW.09508020.001ACO | 95 | 80 | 20DBH | 22 | 2086.4239 | 179.4002 | 0.13126 |  | 30 | 311.24 | 311.24 | 133.8091 | 1.9377 |  | 42.4 | A09 | 691 | STRW0.09508020/HYB |  | 691 |  | 2518.44 | 2086.4239 | 1942.5719 | H+C-3sp | 1.08 | 1.08 | 1.08 |  | 0.0001276 | 1.7219 | 2 | 0.00037661 |  | 311.24 | 257.8495 | 240.0717 |  | 0.95 | 0.95 | 0.95 | 44: 0.0003969; 45: 1.7346; 47: 42.4; 48: 30; 49: 26; 51: 50.4; 52: 38; 53: 34; 61: 9; 62: 6.7; 63: 6 | 626.7 |  | -64.3
Horizontal Pared | Strada | No | RAL9016 | STRW.09508020.133 | 95 | 80 | 20 | 22 | 2394 | 205.8469 | 0.17219 | [8 empty] | A09 | 408 | STRW0.09508020 |  | 408 |  | 2394 | 2394 | 2394 | H | 1.32 | 1.32 | 1.32 |  | 0.0001276 | 1.7219 | 2 | 0.00037661 | [8 empty] | 44: 0.0001276; 45: 1.7219 | 359.6 |  | -48.4
Horizontal Pared | Strada Hybrid | Si | RAL9016 | STRW.09508020.133ACO | 95 | 80 | 20DBH | 22 | 2086.4239 | 179.4002 | 0.13126 |  | 30 | 311.24 | 311.24 | 133.8091 | 1.9377 |  | 42.4 | A09 | 691 | STRW0.09508020/HYB |  | 691 |  | 2518.44 | 2086.4239 | 1942.5719 | H+C-3sp | 1.08 | 1.08 | 1.08 |  | 0.0001276 | 1.7219 | 2 | 0.00037661 |  | 311.24 | 257.8495 | 240.0717 |  | 0.95 | 0.95 | 0.95 | 44: 0.0003969; 45: 1.7346; 47: 42.4; 48: 30; 49: 26; 51: 50.4; 52: 38; 53: 34; 61: 9; 62: 6.7; 63: 6 | 626.7 |  | -64.3
Horizontal Pared | Strada | No | Color Jaga | STRW.09508020.klr | 95 | 80 | 20 | 22 | 2394 | 205.8469 | 0.17219 | [8 empty] | A09 | 542 | STRW1.09508020 |  | 542 |  | 2394 | 2394 | 2394 | H | 1.32 | 1.32 | 1.32 |  | 0.0001276 | 1.7219 | 2 | 0.00037661 | [8 empty] | 44: 0.0003969; 45: 1.7346 | 481.7 |  | -60.3
Horizontal Pared | Strada Hybrid | Si | Color Jaga | STRW.09508020.klrACO | 95 | 80 | 20DBH | 22 | 2086.4239 | 179.4002 | 0.13126 |  | 30 | 311.24 | 311.24 | 133.8091 | 0.9655 |  | 42.4 | A09 | 825 | STRW1.09508020/HYB |  | 825 |  | 2518.44 | 2086.4239 | 1942.5719 | H+C-3sp | 1.08 | 1.08 | 1.08 |  | 0.0001276 | 1.7219 | 2 | 0.00037661 |  | 311.24 | 257.8495 | 240.0717 |  | 0.95 | 0.95 | 0.95 | 44: 0.0002083; 45: 1.724; 47: 42.4; 48: 30; 49: 26; 51: 50.4; 52: 38; 53: 34; 61: 9; 62: 6.7; 63: 6 | 766 |  | -59
Horizontal Pared | Strada | No | Gris 001 | STRW.09508021.001 | 95 | 80 | 21 | 22 | 3136 | 269.6475 | 0.4167 | [8 empty] | A09 | 545 | STRW0.09508021 |  | 545 |  | 3136 | 3136 | 3136 | H | 1.522 | 1.522 | 1.522 |  | 0.0001276 | 1.7219 | 4 | 0.0005142 | [8 empty] | 44: 0.0002083; 45: 1.724 | 477.8 |  | -67.2
Horizontal Pared | Strada Hybrid | Si | Gris 001 | STRW.09508021.001ACO | 95 | 80 | 21DBH | 22 | 2817.8416 | 242.2908 | 0.33767 |  | 30 | 380.0755 | 380.0755 | 163.4031 | 0.82578 |  | 42.4 | A09 | 828 | STRW0.09508021/HYB |  | 828 |  | 3780.76 | 2817.8416 | 2627.7849 | H+C-3sp | 1.05 | 1.05 | 1.05 |  | 0.0001276 | 1.7219 | 4 | 0.0005142 |  | 380.0755 | 283.2744 | 264.1682 |  | 0.85 | 0.85 | 0.85 | 44: 0.0001276; 45: 1.7219; 47: 42.4; 48: 30; 49: 26; 51: 50.4; 52: 38; 53: 34; 61: 9; 62: 6.7; 63: 6 | 739.2 |  | -88.8
Horizontal Pared | Strada | No | RAL9016 | STRW.09508021.133 | 95 | 80 | 21 | 22 | 3136 | 269.6475 | 0.4167 | [8 empty] | A09 | 545 | STRW0.09508021 |  | 545 |  | 3136 | 3136 | 3136 | H | 1.522 | 1.522 | 1.522 |  | 0.0001276 | 1.7219 | 4 | 0.0005142 | [8 empty] | 44: 0.0002083; 45: 1.724 | 477.8 |  | -67.2
Horizontal Pared | Strada Hybrid | Si | RAL9016 | STRW.09508021.133ACO | 95 | 80 | 21DBH | 22 | 2817.8416 | 242.2908 | 0.33767 |  | 30 | 380.0755 | 380.0755 | 163.4031 | 0.82578 |  | 42.4 | A09 | 828 | STRW0.09508021/HYB |  | 828 |  | 3780.76 | 2817.8416 | 2627.7849 | H+C-3sp | 1.05 | 1.05 | 1.05 |  | 0.0001276 | 1.7219 | 4 | 0.0005142 |  | 380.0755 | 283.2744 | 264.1682 |  | 0.85 | 0.85 | 0.85 | 44: 0.0001276; 45: 1.7219; 47: 42.4; 48: 30; 49: 26; 51: 50.4; 52: 38; 53: 34; 61: 9; 62: 6.7; 63: 6 | 739.2 |  | -88.8
Horizontal Pared | Strada | No | Color Jaga | STRW.09508021.klr | 95 | 80 | 21 | 22 | 3136 | 269.6475 | 0.4167 | [8 empty] | A09 | 679 | STRW1.09508021 |  | 679 |  | 3136 | 3136 | 3136 | H | 1.522 | 1.522 | 1.522 |  | 0.0001276 | 1.7219 | 4 | 0.0005142 | [8 empty] | 44: 0.0001276; 45: 1.7219 | 599.9 |  | -79.1
Horizontal Pared | Strada Hybrid | Si | Color Jaga | STRW.09508021.klrACO | 95 | 80 | 21DBH | 22 | 2817.8416 | 242.2908 | 0.33767 |  | 30 | 380.0755 | 380.0755 | 163.4031 | 2.7403 |  | 42.4 | A09 | 962 | STRW1.09508021/HYB |  | 962 |  | 3780.76 | 2817.8416 | 2627.7849 | H+C-3sp | 1.05 | 1.05 | 1.05 |  | 0.0001276 | 1.7219 | 4 | 0.0005142 |  | 380.0755 | 283.2744 | 264.1682 |  | 0.85 | 0.85 | 0.85 | 44: 0.0003969; 45: 1.7346; 47: 42.4; 48: 30; 49: 26; 51: 50.4; 52: 38; 53: 34; 61: 9; 62: 6.7; 63: 6 | 884.2 |  | -77.8
Horizontal Pared | Strada | No | Gris 001 | STRW.09509006.001 | 95 | 90 | 06 | 9 | 1103 | 94.8409 | 0.20617 | [8 empty] | A09 | 379 | STRW0.09509006 |  | 379 |  | 1103 | 1103 | 1103 | H | 1.307 | 1.307 | 1.307 |  | 0.00016126 | 2.1459 | 4 | 0.0013916 | [29 empty] | 313.7 |  | -65.3
Horizontal Pared | Strada | No | RAL9016 | STRW.09509006.133 | 95 | 90 | 06 | 9 | 1103 | 94.8409 | 0.20617 | [8 empty] | A09 | 379 | STRW0.09509006 |  | 379 |  | 1103 | 1103 | 1103 | H | 1.307 | 1.307 | 1.307 |  | 0.00016126 | 2.1459 | 4 | 0.0013916 | [29 empty] | 313.7 |  | -65.3
Horizontal Pared | Strada | No | Color Jaga | STRW.09509006.klr | 95 | 90 | 06 | 9 | 1103 | 94.8409 | 0.20617 | [8 empty] | A09 | 491 | STRW1.09509006 |  | 491 |  | 1103 | 1103 | 1103 | H | 1.307 | 1.307 | 1.307 |  | 0.00016126 | 2.1459 | 4 | 0.0013916 | [29 empty] | 416.9 |  | -74.1
Horizontal Pared | Strada | No | Gris 001 | STRW.09509010.001 | 95 | 90 | 10 | 12 | 1254 | 107.8246 | 0.061597 | [8 empty] | A09 | 312 | STRW0.09509010 |  | 312 |  | 1254 | 1254 | 1254 | H | 1.343 | 1.343 | 1.343 |  | 0.0003969 | 1.7346 | 2 | 0.00036735 | [8 empty] | 44: 0.0002083; 45: 1.724 | 267.3 |  | -44.7
Horizontal Pared | Strada Hybrid | Si | Gris 001 | STRW.09509010.001ACO | 95 | 90 | 10DBH | 12 | 1501.3 | 129.0886 | 0.086968 |  | 30 | 253.44 | 253.44 | 108.9596 | 0.41098 |  | 42.4 | A09 | 646 | STRW0.09509010/HYB |  | 646 |  | 1828.08 | 1501.3 | 1395.6272 | H+C-3sp | 1.08 | 1.08 | 1.08 |  | 0.0003969 | 1.7346 | 2 | 0.00036735 |  | 253.44 | 208.1361 | 193.4859 |  | 0.98 | 0.98 | 0.98 | 44: 0.0001276; 45: 1.7219; 47: 42.4; 48: 30; 49: 26; 51: 50.4; 52: 38; 53: 34; 61: 10.3; 62: 7.4; 63: 6.7 | 578.5 |  | -67.5
Horizontal Pared | Strada | No | RAL9016 | STRW.09509010.133 | 95 | 90 | 10 | 12 | 1254 | 107.8246 | 0.061597 | [8 empty] | A09 | 312 | STRW0.09509010 |  | 312 |  | 1254 | 1254 | 1254 | H | 1.343 | 1.343 | 1.343 |  | 0.0003969 | 1.7346 | 2 | 0.00036735 | [8 empty] | 44: 0.0002083; 45: 1.724 | 267.3 |  | -44.7
Horizontal Pared | Strada Hybrid | Si | RAL9016 | STRW.09509010.133ACO | 95 | 90 | 10DBH | 12 | 1501.3 | 129.0886 | 0.086968 |  | 30 | 253.44 | 253.44 | 108.9596 | 0.41098 |  | 42.4 | A09 | 646 | STRW0.09509010/HYB |  | 646 |  | 1828.08 | 1501.3 | 1395.6272 | H+C-3sp | 1.08 | 1.08 | 1.08 |  | 0.0003969 | 1.7346 | 2 | 0.00036735 |  | 253.44 | 208.1361 | 193.4859 |  | 0.98 | 0.98 | 0.98 | 44: 0.0001276; 45: 1.7219; 47: 42.4; 48: 30; 49: 26; 51: 50.4; 52: 38; 53: 34; 61: 10.3; 62: 7.4; 63: 6.7 | 578.5 |  | -67.5
Horizontal Pared | Strada | No | Color Jaga | STRW.09509010.klr | 95 | 90 | 10 | 12 | 1254 | 107.8246 | 0.061597 | [8 empty] | A09 | 432 | STRW1.09509010 |  | 432 |  | 1254 | 1254 | 1254 | H | 1.343 | 1.343 | 1.343 |  | 0.0003969 | 1.7346 | 2 | 0.00036735 | [8 empty] | 44: 0.0001276; 45: 1.7219 | 378.6 |  | -53.4
Horizontal Pared | Strada Hybrid | Si | Color Jaga | STRW.09509010.klrACO | 95 | 90 | 10DBH | 12 | 1501.3 | 129.0886 | 0.086968 |  | 30 | 253.44 | 253.44 | 108.9596 | 1.3568 |  | 42.4 | A09 | 767 | STRW1.09509010/HYB |  | 767 |  | 1828.08 | 1501.3 | 1395.6272 | H+C-3sp | 1.08 | 1.08 | 1.08 |  | 0.0003969 | 1.7346 | 2 | 0.00036735 |  | 253.44 | 208.1361 | 193.4859 |  | 0.98 | 0.98 | 0.98 | 44: 0.0003969; 45: 1.7346; 47: 42.4; 48: 30; 49: 26; 51: 50.4; 52: 38; 53: 34; 61: 10.3; 62: 7.4; 63: 6.7 | 702.6 |  | -64.4
Horizontal Pared | Strada | No | Gris 001 | STRW.09509011.001 | 95 | 90 | 11 | 12 | 1616 | 138.951 | 0.16997 | [8 empty] | A09 | 435 | STRW0.09509011 |  | 435 |  | 1616 | 1616 | 1616 | H | 1.434 | 1.434 | 1.434 |  | 0.0003969 | 1.7346 | 4 | 0.00057429 | [8 empty] | 44: 0.0003969; 45: 1.7346 | 366.1 |  | -68.9
Horizontal Pared | Strada Hybrid | Si | Gris 001 | STRW.09509011.001ACO | 95 | 90 | 11DBH | 12 | 2037.014 | 175.1517 | 0.26426 |  | 30 | 321.966 | 321.966 | 138.4205 | 1.0236 |  | 42.4 | A09 | 770 | STRW0.09509011/HYB |  | 770 |  | 2480.4 | 2037.014 | 1893.6336 | H+C-3sp | 1.1 | 1.1 | 1.1 |  | 0.0003969 | 1.7346 | 4 | 0.00057429 |  | 321.966 | 264.4127 | 245.8013 |  | 0.95 | 0.95 | 0.95 | 44: 0.0002083; 45: 1.724; 47: 42.4; 48: 30; 49: 26; 51: 50.4; 52: 38; 53: 34; 61: 10.3; 62: 7.4; 63: 6.7 | 672.6 |  | -97.4
Horizontal Pared | Strada | No | RAL9016 | STRW.09509011.133 | 95 | 90 | 11 | 12 | 1616 | 138.951 | 0.16997 | [8 empty] | A09 | 435 | STRW0.09509011 |  | 435 |  | 1616 | 1616 | 1616 | H | 1.434 | 1.434 | 1.434 |  | 0.0003969 | 1.7346 | 4 | 0.00057429 | [8 empty] | 44: 0.0003969; 45: 1.7346 | 366.1 |  | -68.9
Horizontal Pared | Strada Hybrid | Si | RAL9016 | STRW.09509011.133ACO | 95 | 90 | 11DBH | 12 | 2037.014 | 175.1517 | 0.26426 |  | 30 | 321.966 | 321.966 | 138.4205 | 1.0236 |  | 42.4 | A09 | 770 | STRW0.09509011/HYB |  | 770 |  | 2480.4 | 2037.014 | 1893.6336 | H+C-3sp | 1.1 | 1.1 | 1.1 |  | 0.0003969 | 1.7346 | 4 | 0.00057429 |  | 321.966 | 264.4127 | 245.8013 |  | 0.95 | 0.95 | 0.95 | 44: 0.0002083; 45: 1.724; 47: 42.4; 48: 30; 49: 26; 51: 50.4; 52: 38; 53: 34; 61: 10.3; 62: 7.4; 63: 6.7 | 672.6 |  | -97.4
Horizontal Pared | Strada | No | Color Jaga | STRW.09509011.klr | 95 | 90 | 11 | 12 | 1616 | 138.951 | 0.16997 | [8 empty] | A09 | 556 | STRW1.09509011 |  | 556 |  | 1616 | 1616 | 1616 | H | 1.434 | 1.434 | 1.434 |  | 0.0003969 | 1.7346 | 4 | 0.00057429 | [8 empty] | 44: 0.0002083; 45: 1.724 | 477.4 |  | -78.6
Horizontal Pared | Strada Hybrid | Si | Color Jaga | STRW.09509011.klrACO | 95 | 90 | 11DBH | 12 | 2037.014 | 175.1517 | 0.26426 |  | 30 | 321.966 | 321.966 | 138.4205 | 0.62056 |  | 42.4 | A09 | 891 | STRW1.09509011/HYB |  | 891 |  | 2480.4 | 2037.014 | 1893.6336 | H+C-3sp | 1.1 | 1.1 | 1.1 |  | 0.0003969 | 1.7346 | 4 | 0.00057429 |  | 321.966 | 264.4127 | 245.8013 |  | 0.95 | 0.95 | 0.95 | 44: 0.0001276; 45: 1.7219; 47: 42.4; 48: 30; 49: 26; 51: 50.4; 52: 38; 53: 34; 61: 10.3; 62: 7.4; 63: 6.7 | 801.3 |  | -89.7
Horizontal Pared | Strada | No | Gris 001 | STRW.09509015.001 | 95 | 90 | 15 | 17 | 1931 | 166.0361 | 0.14552 | [8 empty] | A09 | 376 | STRW0.09509015 |  | 376 |  | 1931 | 1931 | 1931 | H | 1.32 | 1.32 | 1.32 |  | 0.0002083 | 1.724 | 2 | 0.00046183 | [8 empty] | 44: 0.0001276; 45: 1.7219 | 334.4 |  | -41.6
Horizontal Pared | Strada Hybrid | Si | Gris 001 | STRW.09509015.001ACO | 95 | 90 | 15DBH | 17 | 1711.9131 | 147.198 | 0.11493 |  | 30 | 318.24 | 318.24 | 136.8186 | 2.0139 |  | 43.3 | A09 | 721 | STRW0.09509015/HYB |  | 721 |  | 2331.36 | 1711.9131 | 1597.9168 | H+C-3sp | 1.08 | 1.08 | 1.08 |  | 0.0002083 | 1.724 | 2 | 0.00046183 |  | 318.24 | 233.683 | 218.1221 |  | 1.01 | 1.01 | 1.01 | 44: 0.0003969; 45: 1.7346; 47: 43.3; 48: 30; 49: 26; 51: 51.3; 52: 38; 53: 34; 61: 10.7; 62: 7.7; 63: 7 | 658.1 |  | -62.9
Horizontal Pared | Strada | No | RAL9016 | STRW.09509015.133 | 95 | 90 | 15 | 17 | 1931 | 166.0361 | 0.14552 | [8 empty] | A09 | 376 | STRW0.09509015 |  | 376 |  | 1931 | 1931 | 1931 | H | 1.32 | 1.32 | 1.32 |  | 0.0002083 | 1.724 | 2 | 0.00046183 | [8 empty] | 44: 0.0001276; 45: 1.7219 | 334.4 |  | -41.6
Horizontal Pared | Strada Hybrid | Si | RAL9016 | STRW.09509015.133ACO | 95 | 90 | 15DBH | 17 | 1711.9131 | 147.198 | 0.11493 |  | 30 | 318.24 | 318.24 | 136.8186 | 2.0139 |  | 43.3 | A09 | 721 | STRW0.09509015/HYB |  | 721 |  | 2331.36 | 1711.9131 | 1597.9168 | H+C-3sp | 1.08 | 1.08 | 1.08 |  | 0.0002083 | 1.724 | 2 | 0.00046183 |  | 318.24 | 233.683 | 218.1221 |  | 1.01 | 1.01 | 1.01 | 44: 0.0003969; 45: 1.7346; 47: 43.3; 48: 30; 49: 26; 51: 51.3; 52: 38; 53: 34; 61: 10.7; 62: 7.7; 63: 7 | 658.1 |  | -62.9
Horizontal Pared | Strada | No | Color Jaga | STRW.09509015.klr | 95 | 90 | 15 | 17 | 1931 | 166.0361 | 0.14552 | [8 empty] | A09 | 509 | STRW1.09509015 |  | 509 |  | 1931 | 1931 | 1931 | H | 1.32 | 1.32 | 1.32 |  | 0.0002083 | 1.724 | 2 | 0.00046183 | [8 empty] | 44: 0.0003969; 45: 1.7346 | 458.5 |  | -50.5
Horizontal Pared | Strada Hybrid | Si | Color Jaga | STRW.09509015.klrACO | 95 | 90 | 15DBH | 17 | 1711.9131 | 147.198 | 0.11493 |  | 30 | 318.24 | 318.24 | 136.8186 | 1.0032 |  | 43.3 | A09 | 854 | STRW1.09509015/HYB |  | 854 |  | 2331.36 | 1711.9131 | 1597.9168 | H+C-3sp | 1.08 | 1.08 | 1.08 |  | 0.0002083 | 1.724 | 2 | 0.00046183 |  | 318.24 | 233.683 | 218.1221 |  | 1.01 | 1.01 | 1.01 | 44: 0.0002083; 45: 1.724; 47: 43.3; 48: 30; 49: 26; 51: 51.3; 52: 38; 53: 34; 61: 10.7; 62: 7.7; 63: 7 | 798.2 |  | -55.8
Horizontal Pared | Strada | No | Gris 001 | STRW.09509016.001 | 95 | 90 | 16 | 17 | 2409 | 207.1367 | 0.64641 | [8 empty] | A09 | 531 | STRW0.09509016 |  | 531 |  | 2409 | 2409 | 2409 | H | 1.482 | 1.482 | 1.482 |  | 0.0002083 | 1.724 | 4 | 0.0013928 | [8 empty] | 44: 0.0002083; 45: 1.724 | 477 |  | -54
Horizontal Pared | Strada Hybrid | Si | Gris 001 | STRW.09509016.001ACO | 95 | 90 | 16DBH | 17 | 2503.3688 | 215.251 | 0.69735 |  | 30 | 404.55 | 404.55 | 173.9252 | 0.91946 |  | 43.3 | A09 | 876 | STRW0.09509016/HYB |  | 876 |  | 3409.2 | 2503.3688 | 2336.6695 | H+C-3sp | 1.1 | 1.1 | 1.1 |  | 0.0002083 | 1.724 | 4 | 0.0013928 |  | 404.55 | 297.0603 | 277.279 |  | 0.95 | 0.95 | 0.95 | 44: 0.0001276; 45: 1.7219; 47: 43.3; 48: 30; 49: 26; 51: 51.3; 52: 38; 53: 34; 61: 10.7; 62: 7.7; 63: 7 | 794 |  | -82
Horizontal Pared | Strada | No | RAL9016 | STRW.09509016.133 | 95 | 90 | 16 | 17 | 2409 | 207.1367 | 0.64641 | [8 empty] | A09 | 531 | STRW0.09509016 |  | 531 |  | 2409 | 2409 | 2409 | H | 1.482 | 1.482 | 1.482 |  | 0.0002083 | 1.724 | 4 | 0.0013928 | [8 empty] | 44: 0.0002083; 45: 1.724 | 477 |  | -54
Horizontal Pared | Strada Hybrid | Si | RAL9016 | STRW.09509016.133ACO | 95 | 90 | 16DBH | 17 | 2503.3688 | 215.251 | 0.69735 |  | 30 | 404.55 | 404.55 | 173.9252 | 0.91946 |  | 43.3 | A09 | 876 | STRW0.09509016/HYB |  | 876 |  | 3409.2 | 2503.3688 | 2336.6695 | H+C-3sp | 1.1 | 1.1 | 1.1 |  | 0.0002083 | 1.724 | 4 | 0.0013928 |  | 404.55 | 297.0603 | 277.279 |  | 0.95 | 0.95 | 0.95 | 44: 0.0001276; 45: 1.7219; 47: 43.3; 48: 30; 49: 26; 51: 51.3; 52: 38; 53: 34; 61: 10.7; 62: 7.7; 63: 7 | 794 |  | -82
Horizontal Pared | Strada | No | Color Jaga | STRW.09509016.klr | 95 | 90 | 16 | 17 | 2409 | 207.1367 | 0.64641 | [8 empty] | A09 | 664 | STRW1.09509016 |  | 664 |  | 2409 | 2409 | 2409 | H | 1.482 | 1.482 | 1.482 |  | 0.0002083 | 1.724 | 4 | 0.0013928 | [8 empty] | 44: 0.0001276; 45: 1.7219 | 601.2 |  | -62.8
Horizontal Pared | Strada Hybrid | Si | Color Jaga | STRW.09509016.klrACO | 95 | 90 | 16DBH | 17 | 2503.3688 | 215.251 | 0.69735 |  | 30 | 404.55 | 404.55 | 173.9252 | 3.0536 |  | 43.3 | A09 | 1009 | STRW1.09509016/HYB |  | 1009 |  | 3409.2 | 2503.3688 | 2336.6695 | H+C-3sp | 1.1 | 1.1 | 1.1 |  | 0.0002083 | 1.724 | 4 | 0.0013928 |  | 404.55 | 297.0603 | 277.279 |  | 0.95 | 0.95 | 0.95 | 44: 0.0003969; 45: 1.7346; 47: 43.3; 48: 30; 49: 26; 51: 51.3; 52: 38; 53: 34; 61: 10.7; 62: 7.7; 63: 7 | 940.8 |  | -68.2
Horizontal Pared | Strada | No | Gris 001 | STRW.09509020.001 | 95 | 90 | 20 | 22 | 2693 | 231.5563 | 0.2202 | [8 empty] | A09 | 433 | STRW0.09509020 |  | 433 |  | 2693 | 2693 | 2693 | H | 1.32 | 1.32 | 1.32 |  | 0.0001276 | 1.7219 | 2 | 0.00037661 | [8 empty] | 44: 0.0003969; 45: 1.7346 | 383.5 |  | -49.5
Horizontal Pared | Strada Hybrid | Si | Gris 001 | STRW.09509020.001ACO | 95 | 90 | 20DBH | 22 | 2401.8435 | 206.5214 | 0.17573 |  | 30 | 361.44 | 361.44 | 155.3912 | 1.2494 |  | 43.3 | A09 | 778 | STRW0.09509020/HYB |  | 778 |  | 2924.64 | 2401.8435 | 2232.7837 | H+C-3sp | 1.08 | 1.08 | 1.08 |  | 0.0001276 | 1.7219 | 2 | 0.00037661 |  | 361.44 | 296.8305 | 275.9373 |  | 0.95 | 0.95 | 0.95 | 44: 0.0002083; 45: 1.724; 47: 43.3; 48: 30; 49: 26; 51: 51.3; 52: 38; 53: 34; 61: 10.7; 62: 7.7; 63: 7 | 704.9 |  | -73.1
Horizontal Pared | Strada | No | RAL9016 | STRW.09509020.133 | 95 | 90 | 20 | 22 | 2693 | 231.5563 | 0.2202 | [8 empty] | A09 | 433 | STRW0.09509020 |  | 433 |  | 2693 | 2693 | 2693 | H | 1.32 | 1.32 | 1.32 |  | 0.0001276 | 1.7219 | 2 | 0.00037661 | [8 empty] | 44: 0.0003969; 45: 1.7346 | 383.5 |  | -49.5
Horizontal Pared | Strada Hybrid | Si | RAL9016 | STRW.09509020.133ACO | 95 | 90 | 20DBH | 22 | 2401.8435 | 206.5214 | 0.17573 |  | 30 | 361.44 | 361.44 | 155.3912 | 1.2494 |  | 43.3 | A09 | 778 | STRW0.09509020/HYB |  | 778 |  | 2924.64 | 2401.8435 | 2232.7837 | H+C-3sp | 1.08 | 1.08 | 1.08 |  | 0.0001276 | 1.7219 | 2 | 0.00037661 |  | 361.44 | 296.8305 | 275.9373 |  | 0.95 | 0.95 | 0.95 | 44: 0.0002083; 45: 1.724; 47: 43.3; 48: 30; 49: 26; 51: 51.3; 52: 38; 53: 34; 61: 10.7; 62: 7.7; 63: 7 | 704.9 |  | -73.1
Horizontal Pared | Strada | No | Color Jaga | STRW.09509020.klr | 95 | 90 | 20 | 22 | 2693 | 231.5563 | 0.2202 | [8 empty] | A09 | 575 | STRW1.09509020 |  | 575 |  | 2693 | 2693 | 2693 | H | 1.32 | 1.32 | 1.32 |  | 0.0001276 | 1.7219 | 2 | 0.00037661 | [8 empty] | 44: 0.0002083; 45: 1.724 | 514.1 |  | -60.9
Horizontal Pared | Strada Hybrid | Si | Color Jaga | STRW.09509020.klrACO | 95 | 90 | 20DBH | 22 | 2401.8435 | 206.5214 | 0.17573 |  | 30 | 361.44 | 361.44 | 155.3912 | 0.7573 |  | 43.3 | A09 | 920 | STRW1.09509020/HYB |  | 920 |  | 2924.64 | 2401.8435 | 2232.7837 | H+C-3sp | 1.08 | 1.08 | 1.08 |  | 0.0001276 | 1.7219 | 2 | 0.00037661 |  | 361.44 | 296.8305 | 275.9373 |  | 0.95 | 0.95 | 0.95 | 44: 0.0001276; 45: 1.7219; 47: 43.3; 48: 30; 49: 26; 51: 51.3; 52: 38; 53: 34; 61: 10.7; 62: 7.7; 63: 7 | 853.8 |  | -66.2
Horizontal Pared | Strada | No | Gris 001 | STRW.09509021.001 | 95 | 90 | 21 | 22 | 3528 | 303.3534 | 0.53473 | [8 empty] | A09 | 579 | STRW0.09509021 |  | 579 |  | 3528 | 3528 | 3528 | H | 1.522 | 1.522 | 1.522 |  | 0.0001276 | 1.7219 | 4 | 0.0005142 | [8 empty] | 44: 0.0001276; 45: 1.7219 | 509.5 |  | -69.5
Horizontal Pared | Strada Hybrid | Si | Gris 001 | STRW.09509021.001ACO | 95 | 90 | 21DBH | 22 | 3223.9796 | 277.2123 | 0.44805 |  | 30 | 441.378 | 441.378 | 189.7584 | 1.0683 |  | 43.3 | A09 | 924 | STRW0.09509021/HYB |  | 924 |  | 4390.56 | 3223.9796 | 3009.2948 | H+C-3sp | 1.05 | 1.05 | 1.05 |  | 0.0001276 | 1.7219 | 4 | 0.0005142 |  | 441.378 | 324.103 | 302.521 |  | 0.85 | 0.85 | 0.85 | 44: 0.0001276; 45: 1.7219; 47: 43.3; 48: 30; 49: 26; 51: 51.3; 52: 38; 53: 34; 61: 10.7; 62: 7.7; 63: 7 | 824.9 |  | -99.1
Horizontal Pared | Strada | No | RAL9016 | STRW.09509021.133 | 95 | 90 | 21 | 22 | 3528 | 303.3534 | 0.53473 | [8 empty] | A09 | 579 | STRW0.09509021 |  | 579 |  | 3528 | 3528 | 3528 | H | 1.522 | 1.522 | 1.522 |  | 0.0001276 | 1.7219 | 4 | 0.0005142 | [8 empty] | 44: 0.0001276; 45: 1.7219 | 509.5 |  | -69.5
Horizontal Pared | Strada Hybrid | Si | RAL9016 | STRW.09509021.133ACO | 95 | 90 | 21DBH | 22 | 3223.9796 | 277.2123 | 0.44805 |  | 30 | 441.378 | 441.378 | 189.7584 | 1.0683 |  | 43.3 | A09 | 924 | STRW0.09509021/HYB |  | 924 |  | 4390.56 | 3223.9796 | 3009.2948 | H+C-3sp | 1.05 | 1.05 | 1.05 |  | 0.0001276 | 1.7219 | 4 | 0.0005142 |  | 441.378 | 324.103 | 302.521 |  | 0.85 | 0.85 | 0.85 | 44: 0.0001276; 45: 1.7219; 47: 43.3; 48: 30; 49: 26; 51: 51.3; 52: 38; 53: 34; 61: 10.7; 62: 7.7; 63: 7 | 824.9 |  | -99.1
Horizontal Pared | Strada | No | Color Jaga | STRW.09509021.klr | 95 | 90 | 21 | 22 | 3528 | 303.3534 | 0.53473 | [8 empty] | A09 | 721 | STRW1.09509021 |  | 721 |  | 3528 | 3528 | 3528 | H | 1.522 | 1.522 | 1.522 |  | 0.0001276 | 1.7219 | 4 | 0.0005142 | [29 empty] | 640.3 |  | -80.7
Horizontal Pared | Strada Hybrid | Si | Color Jaga | STRW.09509021.klrACO | 95 | 90 | 21DBH | 22 | 3223.9796 | 277.2123 | 0.44805 |  | 30 | 441.378 | 441.378 | 189.7584 | 1.0683 |  | 43.3 | A09 | 1066 | STRW1.09509021/HYB |  | 1066 |  | 4390.56 | 3223.9796 | 3009.2948 | H+C-3sp | 1.05 | 1.05 | 1.05 |  | 0.0001276 | 1.7219 | 4 | 0.0005142 |  | 441.378 | 324.103 | 302.521 |  | 0.85 | 0.85 | 0.85 | 44: 0.0001276; 45: 1.7219; 47: 43.3; 48: 30; 49: 26; 51: 51.3; 52: 38; 53: 34; 61: 10.7; 62: 7.7; 63: 7 | 979.9 |  | -86.1
Horizontal Pared | Strada | No | Gris 001 | STRW.09510006.001 | 95 | 100 | 06 | 9 | 1226 | 105.417 | 0.27017 | [8 empty] | A09 | 409 | STRW0.09510006 |  | 409 |  | 1226 | 1226 | 1226 | H | 1.307 | 1.307 | 1.307 |  | 0.00016126 | 2.1459 | 4 | 0.0013916 | [29 empty] | 332.2 |  | -76.8
Horizontal Pared | Strada | No | RAL9016 | STRW.09510006.133 | 95 | 100 | 06 | 9 | 1226 | 105.417 | 0.27017 | [8 empty] | A09 | 409 | STRW0.09510006 |  | 409 |  | 1226 | 1226 | 1226 | H | 1.307 | 1.307 | 1.307 |  | 0.00016126 | 2.1459 | 4 | 0.0013916 | [29 empty] | 332.2 |  | -76.8
Horizontal Pared | Strada | No | Color Jaga | STRW.09510006.klr | 95 | 100 | 06 | 9 | 1226 | 105.417 | 0.27017 | [8 empty] | A09 | 528 | STRW1.09510006 |  | 528 |  | 1226 | 1226 | 1226 | H | 1.307 | 1.307 | 1.307 |  | 0.00016126 | 2.1459 | 4 | 0.0013916 | [29 empty] | 439.2 |  | -88.8
Horizontal Pared | Strada | No | Gris 001 | STRW.09510010.001 | 95 | 100 | 10 | 12 | 1393 | 119.7764 | 0.078473 | [8 empty] | A09 | 337 | STRW0.09510010 |  | 337 |  | 1393 | 1393 | 1393 | H | 1.343 | 1.343 | 1.343 |  | 0.0003969 | 1.7346 | 2 | 0.00036735 | [29 empty] | 286.2 |  | -50.8
Horizontal Pared | Strada Hybrid | Si | Gris 001 | STRW.09510010.001ACO | 95 | 100 | 10DBH | 12 | 1696.1266 | 145.8406 | 0.11432 |  | 30 | 288.64 | 288.64 | 124.0929 | 1.7002 |  | 43 | A09 | 681 | STRW0.09510010/HYB |  | 681 |  | 2081.98 | 1696.1266 | 1574.3905 | H+C-3sp | 1.08 | 1.08 | 1.08 |  | 0.0003969 | 1.7346 | 2 | 0.00036735 |  | 288.64 | 235.1463 | 218.2692 |  | 0.98 | 0.98 | 0.98 | 44: 0.0003969; 45: 1.7346; 47: 43; 48: 30; 49: 26; 51: 51; 52: 38; 53: 34; 61: 12.2; 62: 8.7; 63: 7.8 | 618.5 |  | -62.5
Horizontal Pared | Strada | No | RAL9016 | STRW.09510010.133 | 95 | 100 | 10 | 12 | 1393 | 119.7764 | 0.078473 | [8 empty] | A09 | 337 | STRW0.09510010 |  | 337 |  | 1393 | 1393 | 1393 | H | 1.343 | 1.343 | 1.343 |  | 0.0003969 | 1.7346 | 2 | 0.00036735 | [29 empty] | 286.2 |  | -50.8
Horizontal Pared | Strada Hybrid | Si | RAL9016 | STRW.09510010.133ACO | 95 | 100 | 10DBH | 12 | 1696.1266 | 145.8406 | 0.11432 |  | 30 | 288.64 | 288.64 | 124.0929 | 1.7002 |  | 43 | A09 | 681 | STRW0.09510010/HYB |  | 681 |  | 2081.98 | 1696.1266 | 1574.3905 | H+C-3sp | 1.08 | 1.08 | 1.08 |  | 0.0003969 | 1.7346 | 2 | 0.00036735 |  | 288.64 | 235.1463 | 218.2692 |  | 0.98 | 0.98 | 0.98 | 44: 0.0003969; 45: 1.7346; 47: 43; 48: 30; 49: 26; 51: 51; 52: 38; 53: 34; 61: 12.2; 62: 8.7; 63: 7.8 | 618.5 |  | -62.5
Horizontal Pared | Strada | No | Color Jaga | STRW.09510010.klr | 95 | 100 | 10 | 12 | 1393 | 119.7764 | 0.078473 | [8 empty] | A09 | 466 | STRW1.09510010 |  | 466 |  | 1393 | 1393 | 1393 | H | 1.343 | 1.343 | 1.343 |  | 0.0003969 | 1.7346 | 2 | 0.00036735 | [29 empty] | 403.2 |  | -62.8
Horizontal Pared | Strada Hybrid | Si | Color Jaga | STRW.09510010.klrACO | 95 | 100 | 10DBH | 12 | 1696.1266 | 145.8406 | 0.11432 |  | 30 | 288.64 | 288.64 | 124.0929 | 1.7002 |  | 43 | A09 | 810 | STRW1.09510010/HYB |  | 810 |  | 2081.98 | 1696.1266 | 1574.3905 | H+C-3sp | 1.08 | 1.08 | 1.08 |  | 0.0003969 | 1.7346 | 2 | 0.00036735 |  | 288.64 | 235.1463 | 218.2692 |  | 0.98 | 0.98 | 0.98 | 44: 0.0003969; 45: 1.7346; 47: 43; 48: 30; 49: 26; 51: 51; 52: 38; 53: 34; 61: 12.2; 62: 8.7; 63: 7.8 | 749.1 |  | -60.9
Horizontal Pared | Strada | No | Gris 001 | STRW.09510011.001 | 95 | 100 | 11 | 12 | 1796 | 154.4282 | 0.21759 | [8 empty] | A09 | 472 | STRW0.09510011 |  | 472 |  | 1796 | 1796 | 1796 | H | 1.434 | 1.434 | 1.434 |  | 0.0003969 | 1.7346 | 4 | 0.00057429 | [29 empty] | 393.4 |  | -78.6
Horizontal Pared | Strada Hybrid | Si | Gris 001 | STRW.09510011.001ACO | 95 | 100 | 11DBH | 12 | 2301.3612 | 197.8814 | 0.34855 |  | 30 | 366.6835 | 366.6835 | 157.6455 | 2.575 |  | 43 | A09 | 816 | STRW0.09510011/HYB |  | 816 |  | 2824.9 | 2301.3612 | 2136.1857 | H+C-3sp | 1.1 | 1.1 | 1.1 |  | 0.0003969 | 1.7346 | 4 | 0.00057429 |  | 366.6835 | 298.726 | 277.2856 |  | 0.95 | 0.95 | 0.95 | 44: 0.0003969; 45: 1.7346; 47: 43; 48: 30; 49: 26; 51: 51; 52: 38; 53: 34; 61: 12.2; 62: 8.7; 63: 7.8 | 720.6 |  | -95.4
Horizontal Pared | Strada | No | RAL9016 | STRW.09510011.133 | 95 | 100 | 11 | 12 | 1796 | 154.4282 | 0.21759 | [8 empty] | A09 | 472 | STRW0.09510011 |  | 472 |  | 1796 | 1796 | 1796 | H | 1.434 | 1.434 | 1.434 |  | 0.0003969 | 1.7346 | 4 | 0.00057429 | [29 empty] | 393.4 |  | -78.6
Horizontal Pared | Strada Hybrid | Si | RAL9016 | STRW.09510011.133ACO | 95 | 100 | 11DBH | 12 | 2301.3612 | 197.8814 | 0.34855 |  | 30 | 366.6835 | 366.6835 | 157.6455 | 2.575 |  | 43 | A09 | 816 | STRW0.09510011/HYB |  | 816 |  | 2824.9 | 2301.3612 | 2136.1857 | H+C-3sp | 1.1 | 1.1 | 1.1 |  | 0.0003969 | 1.7346 | 4 | 0.00057429 |  | 366.6835 | 298.726 | 277.2856 |  | 0.95 | 0.95 | 0.95 | 44: 0.0003969; 45: 1.7346; 47: 43; 48: 30; 49: 26; 51: 51; 52: 38; 53: 34; 61: 12.2; 62: 8.7; 63: 7.8 | 720.6 |  | -95.4
Horizontal Pared | Strada | No | Color Jaga | STRW.09510011.klr | 95 | 100 | 11 | 12 | 1796 | 154.4282 | 0.21759 | [8 empty] | A09 | 601 | STRW1.09510011 |  | 601 |  | 1796 | 1796 | 1796 | H | 1.434 | 1.434 | 1.434 |  | 0.0003969 | 1.7346 | 4 | 0.00057429 | [29 empty] | 510.3 |  | -90.7
Horizontal Pared | Strada Hybrid | Si | Color Jaga | STRW.09510011.klrACO | 95 | 100 | 11DBH | 12 | 2301.3612 | 197.8814 | 0.34855 |  | 30 | 366.6835 | 366.6835 | 157.6455 | 2.575 |  | 43 | A09 | 945 | STRW1.09510011/HYB |  | 945 |  | 2824.9 | 2301.3612 | 2136.1857 | H+C-3sp | 1.1 | 1.1 | 1.1 |  | 0.0003969 | 1.7346 | 4 | 0.00057429 |  | 366.6835 | 298.726 | 277.2856 |  | 0.95 | 0.95 | 0.95 | 44: 0.0003969; 45: 1.7346; 47: 43; 48: 30; 49: 26; 51: 51; 52: 38; 53: 34; 61: 12.2; 62: 8.7; 63: 7.8 | 856.2 |  | -88.8
Horizontal Pared | Strada | No | Gris 001 | STRW.09510015.001 | 95 | 100 | 15 | 17 | 2146 | 184.5228 | 0.18229 | [8 empty] | A09 | 407 | STRW0.09510015 |  | 407 |  | 2146 | 2146 | 2146 | H | 1.32 | 1.32 | 1.32 |  | 0.0002083 | 1.724 | 2 | 0.00046183 | [29 empty] | 360.4 |  | -46.6
Horizontal Pared | Strada Hybrid | Si | Gris 001 | STRW.09510015.001ACO | 95 | 100 | 15DBH | 17 | 1926.0892 | 165.6139 | 0.14753 |  | 30 | 362.44 | 362.44 | 155.8212 | 1.2554 |  | 44.1 | A09 | 768 | STRW0.09510015/HYB |  | 768 |  | 2655.16 | 1926.0892 | 1798.7737 | H+C-3sp | 1.08 | 1.08 | 1.08 |  | 0.0002083 | 1.724 | 2 | 0.00046183 |  | 362.44 | 262.9189 | 245.5398 |  | 1.01 | 1.01 | 1.01 | 44: 0.0002083; 45: 1.724; 47: 44.1; 48: 30; 49: 26; 51: 52.1; 52: 38; 53: 34; 61: 10.7; 62: 7.7; 63: 7 | 695.4 |  | -72.6
Horizontal Pared | Strada | No | RAL9016 | STRW.09510015.133 | 95 | 100 | 15 | 17 | 2146 | 184.5228 | 0.18229 | [8 empty] | A09 | 407 | STRW0.09510015 |  | 407 |  | 2146 | 2146 | 2146 | H | 1.32 | 1.32 | 1.32 |  | 0.0002083 | 1.724 | 2 | 0.00046183 | [29 empty] | 360.4 |  | -46.6
Horizontal Pared | Strada Hybrid | Si | RAL9016 | STRW.09510015.133ACO | 95 | 100 | 15DBH | 17 | 1926.0892 | 165.6139 | 0.14753 |  | 30 | 362.44 | 362.44 | 155.8212 | 1.2554 |  | 44.1 | A09 | 768 | STRW0.09510015/HYB |  | 768 |  | 2655.16 | 1926.0892 | 1798.7737 | H+C-3sp | 1.08 | 1.08 | 1.08 |  | 0.0002083 | 1.724 | 2 | 0.00046183 |  | 362.44 | 262.9189 | 245.5398 |  | 1.01 | 1.01 | 1.01 | 44: 0.0002083; 45: 1.724; 47: 44.1; 48: 30; 49: 26; 51: 52.1; 52: 38; 53: 34; 61: 10.7; 62: 7.7; 63: 7 | 695.4 |  | -72.6
Horizontal Pared | Strada | No | Color Jaga | STRW.09510015.klr | 95 | 100 | 15 | 17 | 2146 | 184.5228 | 0.18229 | [8 empty] | A09 | 548 | STRW1.09510015 |  | 548 |  | 2146 | 2146 | 2146 | H | 1.32 | 1.32 | 1.32 |  | 0.0002083 | 1.724 | 2 | 0.00046183 | [29 empty] | 490.9 |  | -57.1
Horizontal Pared | Strada Hybrid | Si | Color Jaga | STRW.09510015.klrACO | 95 | 100 | 15DBH | 17 | 1926.0892 | 165.6139 | 0.14753 |  | 30 | 362.44 | 362.44 | 155.8212 | 1.2554 |  | 44.1 | A09 | 909 | STRW1.09510015/HYB |  | 909 |  | 2655.16 | 1926.0892 | 1798.7737 | H+C-3sp | 1.08 | 1.08 | 1.08 |  | 0.0002083 | 1.724 | 2 | 0.00046183 |  | 362.44 | 262.9189 | 245.5398 |  | 1.01 | 1.01 | 1.01 | 44: 0.0002083; 45: 1.724; 47: 44.1; 48: 30; 49: 26; 51: 52.1; 52: 38; 53: 34; 61: 10.7; 62: 7.7; 63: 7 | 843.1 |  | -65.9
Horizontal Pared | Strada | No | Gris 001 | STRW.09510016.001 | 95 | 100 | 16 | 17 | 2677 | 230.1806 | 0.80573 | [8 empty] | A09 | 577 | STRW0.09510016 |  | 577 |  | 2677 | 2677 | 2677 | H | 1.482 | 1.482 | 1.482 |  | 0.0002083 | 1.724 | 4 | 0.0013928 | [29 empty] | 516.3 |  | -60.7
Horizontal Pared | Strada Hybrid | Si | Gris 001 | STRW.09510016.001ACO | 95 | 100 | 16DBH | 17 | 2816.5634 | 242.1809 | 0.89065 |  | 30 | 460.7375 | 460.7375 | 198.0815 | 1.8987 |  | 44.1 | A09 | 937 | STRW0.09510016/HYB |  | 937 |  | 3882.7 | 2816.5634 | 2630.3871 | H+C-3sp | 1.1 | 1.1 | 1.1 |  | 0.0002083 | 1.724 | 4 | 0.0013928 |  | 460.7375 | 334.2252 | 312.1328 |  | 0.95 | 0.95 | 0.95 | 44: 0.0002083; 45: 1.724; 47: 44.1; 48: 30; 49: 26; 51: 52.1; 52: 38; 53: 34; 61: 10.7; 62: 7.7; 63: 7 | 843.9 |  | -93.1
Horizontal Pared | Strada | No | RAL9016 | STRW.09510016.133 | 95 | 100 | 16 | 17 | 2677 | 230.1806 | 0.80573 | [8 empty] | A09 | 577 | STRW0.09510016 |  | 577 |  | 2677 | 2677 | 2677 | H | 1.482 | 1.482 | 1.482 |  | 0.0002083 | 1.724 | 4 | 0.0013928 | [29 empty] | 516.3 |  | -60.7
Horizontal Pared | Strada Hybrid | Si | RAL9016 | STRW.09510016.133ACO | 95 | 100 | 16DBH | 17 | 2816.5634 | 242.1809 | 0.89065 |  | 30 | 460.7375 | 460.7375 | 198.0815 | 1.8987 |  | 44.1 | A09 | 937 | STRW0.09510016/HYB |  | 937 |  | 3882.7 | 2816.5634 | 2630.3871 | H+C-3sp | 1.1 | 1.1 | 1.1 |  | 0.0002083 | 1.724 | 4 | 0.0013928 |  | 460.7375 | 334.2252 | 312.1328 |  | 0.95 | 0.95 | 0.95 | 44: 0.0002083; 45: 1.724; 47: 44.1; 48: 30; 49: 26; 51: 52.1; 52: 38; 53: 34; 61: 10.7; 62: 7.7; 63: 7 | 843.9 |  | -93.1
Horizontal Pared | Strada | No | Color Jaga | STRW.09510016.klr | 95 | 100 | 16 | 17 | 2677 | 230.1806 | 0.80573 | [8 empty] | A09 | 718 | STRW1.09510016 |  | 718 |  | 2677 | 2677 | 2677 | H | 1.482 | 1.482 | 1.482 |  | 0.0002083 | 1.724 | 4 | 0.0013928 | [29 empty] | 646.8 |  | -71.2
Horizontal Pared | Strada Hybrid | Si | Color Jaga | STRW.09510016.klrACO | 95 | 100 | 16DBH | 17 | 2816.5634 | 242.1809 | 0.89065 |  | 30 | 460.7375 | 460.7375 | 198.0815 | 1.8987 |  | 44.1 | A09 | 1079 | STRW1.09510016/HYB |  | 1079 |  | 3882.7 | 2816.5634 | 2630.3871 | H+C-3sp | 1.1 | 1.1 | 1.1 |  | 0.0002083 | 1.724 | 4 | 0.0013928 |  | 460.7375 | 334.2252 | 312.1328 |  | 0.95 | 0.95 | 0.95 | 44: 0.0002083; 45: 1.724; 47: 44.1; 48: 30; 49: 26; 51: 52.1; 52: 38; 53: 34; 61: 10.7; 62: 7.7; 63: 7 | 998.9 |  | -80.1
Horizontal Pared | Strada | No | Gris 001 | STRW.09510020.001 | 95 | 100 | 20 | 22 | 2992 | 257.2657 | 0.27455 | [8 empty] | A09 | 473 | STRW0.09510020 |  | 473 |  | 2992 | 2992 | 2992 | H | 1.32 | 1.32 | 1.32 |  | 0.0001276 | 1.7219 | 2 | 0.00037661 | [29 empty] | 417.3 |  | -55.7
Horizontal Pared | Strada Hybrid | Si | Gris 001 | STRW.09510020.001ACO | 95 | 100 | 20DBH | 22 | 2713.5353 | 233.322 | 0.22651 |  | 30 | 411.64 | 411.64 | 176.9733 | 0.94738 |  | 44.1 | A09 | 834 | STRW0.09510020/HYB |  | 834 |  | 3330.84 | 2713.5353 | 2518.7768 | H+C-3sp | 1.08 | 1.08 | 1.08 |  | 0.0001276 | 1.7219 | 2 | 0.00037661 |  | 411.64 | 335.3507 | 311.2816 |  | 0.95 | 0.95 | 0.95 | 44: 0.0001276; 45: 1.7219; 47: 44.1; 48: 30; 49: 26; 51: 52.1; 52: 38; 53: 34; 61: 10.7; 62: 7.7; 63: 7 | 749.6 |  | -84.4
Horizontal Pared | Strada | No | RAL9016 | STRW.09510020.133 | 95 | 100 | 20 | 22 | 2992 | 257.2657 | 0.27455 | [8 empty] | A09 | 473 | STRW0.09510020 |  | 473 |  | 2992 | 2992 | 2992 | H | 1.32 | 1.32 | 1.32 |  | 0.0001276 | 1.7219 | 2 | 0.00037661 | [29 empty] | 417.3 |  | -55.7
Horizontal Pared | Strada Hybrid | Si | RAL9016 | STRW.09510020.133ACO | 95 | 100 | 20DBH | 22 | 2713.5353 | 233.322 | 0.22651 |  | 30 | 411.64 | 411.64 | 176.9733 | 0.94738 |  | 44.1 | A09 | 834 | STRW0.09510020/HYB |  | 834 |  | 3330.84 | 2713.5353 | 2518.7768 | H+C-3sp | 1.08 | 1.08 | 1.08 |  | 0.0001276 | 1.7219 | 2 | 0.00037661 |  | 411.64 | 335.3507 | 311.2816 |  | 0.95 | 0.95 | 0.95 | 44: 0.0001276; 45: 1.7219; 47: 44.1; 48: 30; 49: 26; 51: 52.1; 52: 38; 53: 34; 61: 10.7; 62: 7.7; 63: 7 | 749.6 |  | -84.4
Horizontal Pared | Strada | No | Color Jaga | STRW.09510020.klr | 95 | 100 | 20 | 22 | 2992 | 257.2657 | 0.27455 | [8 empty] | A09 | 625 | STRW1.09510020 |  | 625 |  | 2992 | 2992 | 2992 | H | 1.32 | 1.32 | 1.32 |  | 0.0001276 | 1.7219 | 2 | 0.00037661 | [29 empty] | 555.5 |  | -69.5
Horizontal Pared | Strada Hybrid | Si | Color Jaga | STRW.09510020.klrACO | 95 | 100 | 20DBH | 22 | 2713.5353 | 233.322 | 0.22651 |  | 30 | 411.64 | 411.64 | 176.9733 | 0.94738 |  | 44.1 | A09 | 985 | STRW1.09510020/HYB |  | 985 |  | 3330.84 | 2713.5353 | 2518.7768 | H+C-3sp | 1.08 | 1.08 | 1.08 |  | 0.0001276 | 1.7219 | 2 | 0.00037661 |  | 411.64 | 335.3507 | 311.2816 |  | 0.95 | 0.95 | 0.95 | 44: 0.0001276; 45: 1.7219; 47: 44.1; 48: 30; 49: 26; 51: 52.1; 52: 38; 53: 34; 61: 10.7; 62: 7.7; 63: 7 | 907.7 |  | -77.3
Horizontal Pared | Strada | No | Gris 001 | STRW.09510021.001 | 95 | 100 | 21 | 22 | 3920 | 337.0593 | 0.66889 | [8 empty] | A09 | 634 | STRW0.09510021 |  | 634 |  | 3920 | 3920 | 3920 | H | 1.522 | 1.522 | 1.522 |  | 0.0001276 | 1.7219 | 4 | 0.0005142 | [29 empty] | 556 |  | -78
Horizontal Pared | Strada Hybrid | Si | Gris 001 | STRW.09510021.001ACO | 95 | 100 | 21DBH | 22 | 3627.3291 | 311.8942 | 0.57454 |  | 30 | 502.6805 | 502.6805 | 216.1137 | 1.3364 |  | 44.1 | A09 | 995 | STRW0.09510021/HYB |  | 995 |  | 5000.36 | 3627.3291 | 3387.5609 | H+C-3sp | 1.05 | 1.05 | 1.05 |  | 0.0001276 | 1.7219 | 4 | 0.0005142 |  | 502.6805 | 364.6513 | 340.5476 |  | 0.85 | 0.85 | 0.85 | 44: 0.0001276; 45: 1.7219; 47: 44.1; 48: 30; 49: 26; 51: 52.1; 52: 38; 53: 34; 61: 10.7; 62: 7.7; 63: 7 | 881.8 |  | -113.2
Horizontal Pared | Strada | No | RAL9016 | STRW.09510021.133 | 95 | 100 | 21 | 22 | 3920 | 337.0593 | 0.66889 | [8 empty] | A09 | 634 | STRW0.09510021 |  | 634 |  | 3920 | 3920 | 3920 | H | 1.522 | 1.522 | 1.522 |  | 0.0001276 | 1.7219 | 4 | 0.0005142 | [29 empty] | 556 |  | -78
Horizontal Pared | Strada Hybrid | Si | RAL9016 | STRW.09510021.133ACO | 95 | 100 | 21DBH | 22 | 3627.3291 | 311.8942 | 0.57454 |  | 30 | 502.6805 | 502.6805 | 216.1137 | 1.3364 |  | 44.1 | A09 | 995 | STRW0.09510021/HYB |  | 995 |  | 5000.36 | 3627.3291 | 3387.5609 | H+C-3sp | 1.05 | 1.05 | 1.05 |  | 0.0001276 | 1.7219 | 4 | 0.0005142 |  | 502.6805 | 364.6513 | 340.5476 |  | 0.85 | 0.85 | 0.85 | 44: 0.0001276; 45: 1.7219; 47: 44.1; 48: 30; 49: 26; 51: 52.1; 52: 38; 53: 34; 61: 10.7; 62: 7.7; 63: 7 | 881.8 |  | -113.2
Horizontal Pared | Strada | No | Color Jaga | STRW.09510021.klr | 95 | 100 | 21 | 22 | 3920 | 337.0593 | 0.66889 | [8 empty] | A09 | 786 | STRW1.09510021 |  | 786 |  | 3920 | 3920 | 3920 | H | 1.522 | 1.522 | 1.522 |  | 0.0001276 | 1.7219 | 4 | 0.0005142 | [29 empty] | 694.4 |  | -91.6
Horizontal Pared | Strada Hybrid | Si | Color Jaga | STRW.09510021.klrACO | 95 | 100 | 21DBH | 22 | 3627.3291 | 311.8942 | 0.57454 |  | 30 | 502.6805 | 502.6805 | 216.1137 | 1.3364 |  | 44.1 | A09 | 1146 | STRW1.09510021/HYB |  | 1146 |  | 5000.36 | 3627.3291 | 3387.5609 | H+C-3sp | 1.05 | 1.05 | 1.05 |  | 0.0001276 | 1.7219 | 4 | 0.0005142 |  | 502.6805 | 364.6513 | 340.5476 |  | 0.85 | 0.85 | 0.85 | 44: 0.0001276; 45: 1.7219; 47: 44.1; 48: 30; 49: 26; 51: 52.1; 52: 38; 53: 34; 61: 10.7; 62: 7.7; 63: 7 | 1046.6 |  | -99.4
Horizontal Pared | Strada | No | Gris 001 | STRW.09511006.001 | 95 | 110 | 06 | 9 | 1349 | 115.9931 | 0.34613 | [8 empty] | A09 | 433 | STRW0.09511006 |  | 433 |  | 1349 | 1349 | 1349 | H | 1.307 | 1.307 | 1.307 |  | 0.00016126 | 2.1459 | 4 | 0.0013916 | [29 empty] | 353.1 |  | -79.9
Horizontal Pared | Strada | No | RAL9016 | STRW.09511006.133 | 95 | 110 | 06 | 9 | 1349 | 115.9931 | 0.34613 | [8 empty] | A09 | 433 | STRW0.09511006 |  | 433 |  | 1349 | 1349 | 1349 | H | 1.307 | 1.307 | 1.307 |  | 0.00016126 | 2.1459 | 4 | 0.0013916 | [29 empty] | 353.1 |  | -79.9
Horizontal Pared | Strada | No | Color Jaga | STRW.09511006.klr | 95 | 110 | 06 | 9 | 1349 | 115.9931 | 0.34613 | [8 empty] | A09 | 560 | STRW1.09511006 |  | 560 |  | 1349 | 1349 | 1349 | H | 1.307 | 1.307 | 1.307 |  | 0.00016126 | 2.1459 | 4 | 0.0013916 | [29 empty] | 466.1 |  | -93.9
Horizontal Pared | Strada | No | Gris 001 | STRW.09511010.001 | 95 | 110 | 10 | 12 | 1532 | 131.7283 | 0.097802 | [8 empty] | A09 | 357 | STRW0.09511010 |  | 357 |  | 1532 | 1532 | 1532 | H | 1.343 | 1.343 | 1.343 |  | 0.0003969 | 1.7346 | 2 | 0.00036735 | [29 empty] | 300.1 |  | -56.9
Horizontal Pared | Strada Hybrid | Si | Gris 001 | STRW.09511010.001ACO | 95 | 110 | 10DBH | 12 | 1902.9713 | 163.6261 | 0.14785 |  | 30 | 323.84 | 323.84 | 139.2261 | 2.0758 |  | 43.5 | A09 | 722 | STRW0.09511010/HYB |  | 722 |  | 2335.88 | 1902.9713 | 1766.3894 | H+C-3sp | 1.08 | 1.08 | 1.08 |  | 0.0003969 | 1.7346 | 2 | 0.00036735 |  | 323.84 | 263.8227 | 244.8874 |  | 0.98 | 0.98 | 0.98 | 44: 0.0003969; 45: 1.7346; 47: 43.5; 48: 30; 49: 26; 51: 51.5; 52: 38; 53: 34; 61: 14; 62: 9.3; 63: 8.4 | 640.1 |  | -81.9
Horizontal Pared | Strada | No | RAL9016 | STRW.09511010.133 | 95 | 110 | 10 | 12 | 1532 | 131.7283 | 0.097802 | [8 empty] | A09 | 357 | STRW0.09511010 |  | 357 |  | 1532 | 1532 | 1532 | H | 1.343 | 1.343 | 1.343 |  | 0.0003969 | 1.7346 | 2 | 0.00036735 | [29 empty] | 300.1 |  | -56.9
Horizontal Pared | Strada Hybrid | Si | RAL9016 | STRW.09511010.133ACO | 95 | 110 | 10DBH | 12 | 1902.9713 | 163.6261 | 0.14785 |  | 30 | 323.84 | 323.84 | 139.2261 | 2.0758 |  | 43.5 | A09 | 722 | STRW0.09511010/HYB |  | 722 |  | 2335.88 | 1902.9713 | 1766.3894 | H+C-3sp | 1.08 | 1.08 | 1.08 |  | 0.0003969 | 1.7346 | 2 | 0.00036735 |  | 323.84 | 263.8227 | 244.8874 |  | 0.98 | 0.98 | 0.98 | 44: 0.0003969; 45: 1.7346; 47: 43.5; 48: 30; 49: 26; 51: 51.5; 52: 38; 53: 34; 61: 14; 62: 9.3; 63: 8.4 | 640.1 |  | -81.9
Horizontal Pared | Strada | No | Color Jaga | STRW.09511010.klr | 95 | 110 | 10 | 12 | 1532 | 131.7283 | 0.097802 | [8 empty] | A09 | 494 | STRW1.09511010 |  | 494 |  | 1532 | 1532 | 1532 | H | 1.343 | 1.343 | 1.343 |  | 0.0003969 | 1.7346 | 2 | 0.00036735 | [29 empty] | 422.7 |  | -71.3
Horizontal Pared | Strada Hybrid | Si | Color Jaga | STRW.09511010.klrACO | 95 | 110 | 10DBH | 12 | 1902.9713 | 163.6261 | 0.14785 |  | 30 | 323.84 | 323.84 | 139.2261 | 2.0758 |  | 43.5 | A09 | 859 | STRW1.09511010/HYB |  | 859 |  | 2335.88 | 1902.9713 | 1766.3894 | H+C-3sp | 1.08 | 1.08 | 1.08 |  | 0.0003969 | 1.7346 | 2 | 0.00036735 |  | 323.84 | 263.8227 | 244.8874 |  | 0.98 | 0.98 | 0.98 | 44: 0.0003969; 45: 1.7346; 47: 43.5; 48: 30; 49: 26; 51: 51.5; 52: 38; 53: 34; 61: 14; 62: 9.3; 63: 8.4 | 777 |  | -82
Horizontal Pared | Strada | No | Gris 001 | STRW.09511011.001 | 95 | 110 | 11 | 12 | 1976 | 169.9054 | 0.27235 | [8 empty] | A09 | 498 | STRW0.09511011 |  | 498 |  | 1976 | 1976 | 1976 | H | 1.434 | 1.434 | 1.434 |  | 0.0003969 | 1.7346 | 4 | 0.00057429 | [29 empty] | 412.4 |  | -85.6
Horizontal Pared | Strada Hybrid | Si | Gris 001 | STRW.09511011.001ACO | 95 | 110 | 11DBH | 12 | 2582.015 | 222.0133 | 0.45217 |  | 30 | 411.401 | 411.401 | 176.8706 | 3.1439 |  | 43.5 | A09 | 862 | STRW0.09511011/HYB |  | 862 |  | 3169.4 | 2582.015 | 2396.6961 | H+C-3sp | 1.1 | 1.1 | 1.1 |  | 0.0003969 | 1.7346 | 4 | 0.00057429 |  | 411.401 | 335.156 | 311.1009 |  | 0.95 | 0.95 | 0.95 | 44: 0.0003969; 45: 1.7346; 47: 43.5; 48: 30; 49: 26; 51: 51.5; 52: 38; 53: 34; 61: 14; 62: 9.3; 63: 8.4 | 747 |  | -115
Horizontal Pared | Strada | No | RAL9016 | STRW.09511011.133 | 95 | 110 | 11 | 12 | 1976 | 169.9054 | 0.27235 | [8 empty] | A09 | 498 | STRW0.09511011 |  | 498 |  | 1976 | 1976 | 1976 | H | 1.434 | 1.434 | 1.434 |  | 0.0003969 | 1.7346 | 4 | 0.00057429 | [29 empty] | 412.4 |  | -85.6
Horizontal Pared | Strada Hybrid | Si | RAL9016 | STRW.09511011.133ACO | 95 | 110 | 11DBH | 12 | 2582.015 | 222.0133 | 0.45217 |  | 30 | 411.401 | 411.401 | 176.8706 | 3.1439 |  | 43.5 | A09 | 862 | STRW0.09511011/HYB |  | 862 |  | 3169.4 | 2582.015 | 2396.6961 | H+C-3sp | 1.1 | 1.1 | 1.1 |  | 0.0003969 | 1.7346 | 4 | 0.00057429 |  | 411.401 | 335.156 | 311.1009 |  | 0.95 | 0.95 | 0.95 | 44: 0.0003969; 45: 1.7346; 47: 43.5; 48: 30; 49: 26; 51: 51.5; 52: 38; 53: 34; 61: 14; 62: 9.3; 63: 8.4 | 747 |  | -115
Horizontal Pared | Strada | No | Color Jaga | STRW.09511011.klr | 95 | 110 | 11 | 12 | 1976 | 169.9054 | 0.27235 | [8 empty] | A09 | 635 | STRW1.09511011 |  | 635 |  | 1976 | 1976 | 1976 | H | 1.434 | 1.434 | 1.434 |  | 0.0003969 | 1.7346 | 4 | 0.00057429 | [29 empty] | 534.9 |  | -100.1
Horizontal Pared | Strada Hybrid | Si | Color Jaga | STRW.09511011.klrACO | 95 | 110 | 11DBH | 12 | 2582.015 | 222.0133 | 0.45217 |  | 30 | 411.401 | 411.401 | 176.8706 | 3.1439 |  | 43.5 | A09 | 1000 | STRW1.09511011/HYB |  | 1000 |  | 3169.4 | 2582.015 | 2396.6961 | H+C-3sp | 1.1 | 1.1 | 1.1 |  | 0.0003969 | 1.7346 | 4 | 0.00057429 |  | 411.401 | 335.156 | 311.1009 |  | 0.95 | 0.95 | 0.95 | 44: 0.0003969; 45: 1.7346; 47: 43.5; 48: 30; 49: 26; 51: 51.5; 52: 38; 53: 34; 61: 14; 62: 9.3; 63: 8.4 | 889.2 |  | -110.8
Horizontal Pared | Strada | No | Gris 001 | STRW.09511015.001 | 95 | 110 | 15 | 17 | 2361 | 203.0095 | 0.22364 | [8 empty] | A09 | 431 | STRW0.09511015 |  | 431 |  | 2361 | 2361 | 2361 | H | 1.32 | 1.32 | 1.32 |  | 0.0002083 | 1.724 | 2 | 0.00046183 | [29 empty] | 379.6 |  | -51.4
Horizontal Pared | Strada Hybrid | Si | Gris 001 | STRW.09511015.001ACO | 95 | 110 | 15DBH | 17 | 2043.2072 | 175.6842 | 0.16862 |  | 30 | 368.74 | 368.74 | 158.5297 | 1.2932 |  | 44.1 | A09 | 812 | STRW0.09511015/HYB |  | 812 |  | 2816.61 | 2043.2072 | 1908.1502 | H+C-3sp | 1.08 | 1.08 | 1.08 |  | 0.0002083 | 1.724 | 2 | 0.00046183 |  | 368.74 | 267.489 | 249.8079 |  | 1.01 | 1.01 | 1.01 | 44: 0.0002083; 45: 1.724; 47: 44.1; 48: 30; 49: 26; 51: 52.1; 52: 38; 53: 34; 61: 12.5; 62: 8.8; 63: 7.9 | 713.7 |  | -98.3
Horizontal Pared | Strada | No | RAL9016 | STRW.09511015.133 | 95 | 110 | 15 | 17 | 2361 | 203.0095 | 0.22364 | [8 empty] | A09 | 431 | STRW0.09511015 |  | 431 |  | 2361 | 2361 | 2361 | H | 1.32 | 1.32 | 1.32 |  | 0.0002083 | 1.724 | 2 | 0.00046183 | [29 empty] | 379.6 |  | -51.4
Horizontal Pared | Strada Hybrid | Si | RAL9016 | STRW.09511015.133ACO | 95 | 110 | 15DBH | 17 | 2043.2072 | 175.6842 | 0.16862 |  | 30 | 368.74 | 368.74 | 158.5297 | 1.2932 |  | 44.1 | A09 | 812 | STRW0.09511015/HYB |  | 812 |  | 2816.61 | 2043.2072 | 1908.1502 | H+C-3sp | 1.08 | 1.08 | 1.08 |  | 0.0002083 | 1.724 | 2 | 0.00046183 |  | 368.74 | 267.489 | 249.8079 |  | 1.01 | 1.01 | 1.01 | 44: 0.0002083; 45: 1.724; 47: 44.1; 48: 30; 49: 26; 51: 52.1; 52: 38; 53: 34; 61: 12.5; 62: 8.8; 63: 7.9 | 713.7 |  | -98.3
Horizontal Pared | Strada | No | Color Jaga | STRW.09511015.klr | 95 | 110 | 15 | 17 | 2361 | 203.0095 | 0.22364 | [8 empty] | A09 | 581 | STRW1.09511015 |  | 581 |  | 2361 | 2361 | 2361 | H | 1.32 | 1.32 | 1.32 |  | 0.0002083 | 1.724 | 2 | 0.00046183 | [29 empty] | 516.1 |  | -64.9
Horizontal Pared | Strada Hybrid | Si | Color Jaga | STRW.09511015.klrACO | 95 | 110 | 15DBH | 17 | 2043.2072 | 175.6842 | 0.16862 |  | 30 | 368.74 | 368.74 | 158.5297 | 1.2932 |  | 44.1 | A09 | 962 | STRW1.09511015/HYB |  | 962 |  | 2816.61 | 2043.2072 | 1908.1502 | H+C-3sp | 1.08 | 1.08 | 1.08 |  | 0.0002083 | 1.724 | 2 | 0.00046183 |  | 368.74 | 267.489 | 249.8079 |  | 1.01 | 1.01 | 1.01 | 44: 0.0002083; 45: 1.724; 47: 44.1; 48: 30; 49: 26; 51: 52.1; 52: 38; 53: 34; 61: 12.5; 62: 8.8; 63: 7.9 | 868.3 |  | -93.7
Horizontal Pared | Strada | No | Gris 001 | STRW.09511016.001 | 95 | 110 | 16 | 17 | 2945 | 253.2244 | 0.9839 | [8 empty] | A09 | 609 | STRW0.09511016 |  | 609 |  | 2945 | 2945 | 2945 | H | 1.482 | 1.482 | 1.482 |  | 0.0002083 | 1.724 | 4 | 0.0013928 | [29 empty] | 543.4 |  | -65.6
Horizontal Pared | Strada Hybrid | Si | Gris 001 | STRW.09511016.001ACO | 95 | 110 | 16DBH | 17 | 3051.4523 | 262.3777 | 1.0552 |  | 30 | 466.55 | 466.55 | 200.5804 | 1.9401 |  | 44.1 | A09 | 990 | STRW0.09511016/HYB |  | 990 |  | 4206.5 | 3051.4523 | 2849.7498 | H+C-3sp | 1.1 | 1.1 | 1.1 |  | 0.0002083 | 1.724 | 4 | 0.0013928 |  | 466.55 | 338.4417 | 316.0705 |  | 0.95 | 0.95 | 0.95 | 44: 0.0002083; 45: 1.724; 47: 44.1; 48: 30; 49: 26; 51: 52.1; 52: 38; 53: 34; 61: 12.5; 62: 8.8; 63: 7.9 | 869.6 |  | -120.4
Horizontal Pared | Strada | No | RAL9016 | STRW.09511016.133 | 95 | 110 | 16 | 17 | 2945 | 253.2244 | 0.9839 | [8 empty] | A09 | 609 | STRW0.09511016 |  | 609 |  | 2945 | 2945 | 2945 | H | 1.482 | 1.482 | 1.482 |  | 0.0002083 | 1.724 | 4 | 0.0013928 | [29 empty] | 543.4 |  | -65.6
Horizontal Pared | Strada Hybrid | Si | RAL9016 | STRW.09511016.133ACO | 95 | 110 | 16DBH | 17 | 3051.4523 | 262.3777 | 1.0552 |  | 30 | 466.55 | 466.55 | 200.5804 | 1.9401 |  | 44.1 | A09 | 990 | STRW0.09511016/HYB |  | 990 |  | 4206.5 | 3051.4523 | 2849.7498 | H+C-3sp | 1.1 | 1.1 | 1.1 |  | 0.0002083 | 1.724 | 4 | 0.0013928 |  | 466.55 | 338.4417 | 316.0705 |  | 0.95 | 0.95 | 0.95 | 44: 0.0002083; 45: 1.724; 47: 44.1; 48: 30; 49: 26; 51: 52.1; 52: 38; 53: 34; 61: 12.5; 62: 8.8; 63: 7.9 | 869.6 |  | -120.4
Horizontal Pared | Strada | No | Color Jaga | STRW.09511016.klr | 95 | 110 | 16 | 17 | 2945 | 253.2244 | 0.9839 | [8 empty] | A09 | 759 | STRW1.09511016 |  | 759 |  | 2945 | 2945 | 2945 | H | 1.482 | 1.482 | 1.482 |  | 0.0002083 | 1.724 | 4 | 0.0013928 | [29 empty] | 679.9 |  | -79.1
Horizontal Pared | Strada Hybrid | Si | Color Jaga | STRW.09511016.klrACO | 95 | 110 | 16DBH | 17 | 3051.4523 | 262.3777 | 1.0552 |  | 30 | 466.55 | 466.55 | 200.5804 | 1.9401 |  | 44.1 | A09 | 1140 | STRW1.09511016/HYB |  | 1140 |  | 4206.5 | 3051.4523 | 2849.7498 | H+C-3sp | 1.1 | 1.1 | 1.1 |  | 0.0002083 | 1.724 | 4 | 0.0013928 |  | 466.55 | 338.4417 | 316.0705 |  | 0.95 | 0.95 | 0.95 | 44: 0.0002083; 45: 1.724; 47: 44.1; 48: 30; 49: 26; 51: 52.1; 52: 38; 53: 34; 61: 12.5; 62: 8.8; 63: 7.9 | 1032 |  | -108
Horizontal Pared | Strada | No | Gris 001 | STRW.09511020.001 | 95 | 110 | 20 | 22 | 3291 | 282.9751 | 0.33537 | [8 empty] | A09 | 503 | STRW0.09511020 |  | 503 |  | 3291 | 3291 | 3291 | H | 1.32 | 1.32 | 1.32 |  | 0.0001276 | 1.7219 | 2 | 0.00037661 | [29 empty] | 441.8 |  | -61.2
Horizontal Pared | Strada Hybrid | Si | Gris 001 | STRW.09511020.001ACO | 95 | 110 | 20DBH | 22 | 2900.7465 | 249.4193 | 0.26165 |  | 30 | 419.44 | 419.44 | 180.3267 | 0.9785 |  | 44.1 | A09 | 884 | STRW0.09511020/HYB |  | 884 |  | 3560.64 | 2900.7465 | 2692.5513 | H+C-3sp | 1.08 | 1.08 | 1.08 |  | 0.0001276 | 1.7219 | 2 | 0.00037661 |  | 419.44 | 341.7052 | 317.18 |  | 0.95 | 0.95 | 0.95 | 44: 0.0001276; 45: 1.7219; 47: 44.1; 48: 30; 49: 26; 51: 52.1; 52: 38; 53: 34; 61: 12.5; 62: 8.8; 63: 7.9 | 773 |  | -111
Horizontal Pared | Strada | No | RAL9016 | STRW.09511020.133 | 95 | 110 | 20 | 22 | 3291 | 282.9751 | 0.33537 | [8 empty] | A09 | 503 | STRW0.09511020 |  | 503 |  | 3291 | 3291 | 3291 | H | 1.32 | 1.32 | 1.32 |  | 0.0001276 | 1.7219 | 2 | 0.00037661 | [29 empty] | 441.8 |  | -61.2
Horizontal Pared | Strada Hybrid | Si | RAL9016 | STRW.09511020.133ACO | 95 | 110 | 20DBH | 22 | 2900.7465 | 249.4193 | 0.26165 |  | 30 | 419.44 | 419.44 | 180.3267 | 0.9785 |  | 44.1 | A09 | 884 | STRW0.09511020/HYB |  | 884 |  | 3560.64 | 2900.7465 | 2692.5513 | H+C-3sp | 1.08 | 1.08 | 1.08 |  | 0.0001276 | 1.7219 | 2 | 0.00037661 |  | 419.44 | 341.7052 | 317.18 |  | 0.95 | 0.95 | 0.95 | 44: 0.0001276; 45: 1.7219; 47: 44.1; 48: 30; 49: 26; 51: 52.1; 52: 38; 53: 34; 61: 12.5; 62: 8.8; 63: 7.9 | 773 |  | -111
Horizontal Pared | Strada | No | Color Jaga | STRW.09511020.klr | 95 | 110 | 20 | 22 | 3291 | 282.9751 | 0.33537 | [8 empty] | A09 | 665 | STRW1.09511020 |  | 665 |  | 3291 | 3291 | 3291 | H | 1.32 | 1.32 | 1.32 |  | 0.0001276 | 1.7219 | 2 | 0.00037661 | [29 empty] | 586.9 |  | -78.1
Horizontal Pared | Strada Hybrid | Si | Color Jaga | STRW.09511020.klrACO | 95 | 110 | 20DBH | 22 | 2900.7465 | 249.4193 | 0.26165 |  | 30 | 419.44 | 419.44 | 180.3267 | 0.9785 |  | 44.1 | A09 | 1046 | STRW1.09511020/HYB |  | 1046 |  | 3560.64 | 2900.7465 | 2692.5513 | H+C-3sp | 1.08 | 1.08 | 1.08 |  | 0.0001276 | 1.7219 | 2 | 0.00037661 |  | 419.44 | 341.7052 | 317.18 |  | 0.95 | 0.95 | 0.95 | 44: 0.0001276; 45: 1.7219; 47: 44.1; 48: 30; 49: 26; 51: 52.1; 52: 38; 53: 34; 61: 12.5; 62: 8.8; 63: 7.9 | 939 |  | -107
Horizontal Pared | Strada | No | Gris 001 | STRW.09511021.001 | 95 | 110 | 21 | 22 | 4312 | 370.7653 | 0.81958 | [8 empty] | A09 | 674 | STRW0.09511021 |  | 674 |  | 4312 | 4312 | 4312 | H | 1.522 | 1.522 | 1.522 |  | 0.0001276 | 1.7219 | 4 | 0.0005142 | [29 empty] | 589.5 |  | -84.5
Horizontal Pared | Strada Hybrid | Si | Gris 001 | STRW.09511021.001ACO | 95 | 110 | 21DBH | 22 | 3807.8846 | 327.4191 | 0.64263 |  | 30 | 509.8105 | 509.8105 | 219.1791 | 1.3692 |  | 44.1 | A09 | 1055 | STRW0.09511021/HYB |  | 1055 |  | 5249.26 | 3807.8846 | 3556.1815 | H+C-3sp | 1.05 | 1.05 | 1.05 |  | 0.0001276 | 1.7219 | 4 | 0.0005142 |  | 509.8105 | 369.8235 | 345.378 |  | 0.85 | 0.85 | 0.85 | 44: 0.0001276; 45: 1.7219; 47: 44.1; 48: 30; 49: 26; 51: 52.1; 52: 38; 53: 34; 61: 12.5; 62: 8.8; 63: 7.9 | 913.5 |  | -141.5
Horizontal Pared | Strada | No | RAL9016 | STRW.09511021.133 | 95 | 110 | 21 | 22 | 4312 | 370.7653 | 0.81958 | [8 empty] | A09 | 674 | STRW0.09511021 |  | 674 |  | 4312 | 4312 | 4312 | H | 1.522 | 1.522 | 1.522 |  | 0.0001276 | 1.7219 | 4 | 0.0005142 | [29 empty] | 589.5 |  | -84.5
Horizontal Pared | Strada Hybrid | Si | RAL9016 | STRW.09511021.133ACO | 95 | 110 | 21DBH | 22 | 3807.8846 | 327.4191 | 0.64263 |  | 30 | 509.8105 | 509.8105 | 219.1791 | 1.3692 |  | 44.1 | A09 | 1055 | STRW0.09511021/HYB |  | 1055 |  | 5249.26 | 3807.8846 | 3556.1815 | H+C-3sp | 1.05 | 1.05 | 1.05 |  | 0.0001276 | 1.7219 | 4 | 0.0005142 |  | 509.8105 | 369.8235 | 345.378 |  | 0.85 | 0.85 | 0.85 | 44: 0.0001276; 45: 1.7219; 47: 44.1; 48: 30; 49: 26; 51: 52.1; 52: 38; 53: 34; 61: 12.5; 62: 8.8; 63: 7.9 | 913.5 |  | -141.5
Horizontal Pared | Strada | No | Color Jaga | STRW.09511021.klr | 95 | 110 | 21 | 22 | 4312 | 370.7653 | 0.81958 | [8 empty] | A09 | 835 | STRW1.09511021 |  | 835 |  | 4312 | 4312 | 4312 | H | 1.522 | 1.522 | 1.522 |  | 0.0001276 | 1.7219 | 4 | 0.0005142 | [29 empty] | 734.6 |  | -100.4
Horizontal Pared | Strada Hybrid | Si | Color Jaga | STRW.09511021.klrACO | 95 | 110 | 21DBH | 22 | 3807.8846 | 327.4191 | 0.64263 |  | 30 | 509.8105 | 509.8105 | 219.1791 | 1.3692 |  | 44.1 | A09 | 1216 | STRW1.09511021/HYB |  | 1216 |  | 5249.26 | 3807.8846 | 3556.1815 | H+C-3sp | 1.05 | 1.05 | 1.05 |  | 0.0001276 | 1.7219 | 4 | 0.0005142 |  | 509.8105 | 369.8235 | 345.378 |  | 0.85 | 0.85 | 0.85 | 44: 0.0001276; 45: 1.7219; 47: 44.1; 48: 30; 49: 26; 51: 52.1; 52: 38; 53: 34; 61: 12.5; 62: 8.8; 63: 7.9 | 1086.8 |  | -129.2
Horizontal Pared | Strada | No | Gris 001 | STRW.09512006.001 | 95 | 120 | 06 | 9 | 1471 | 126.4832 | 0.43452 | [8 empty] | A09 | 459 | STRW0.09512006 |  | 459 |  | 1471 | 1471 | 1471 | H | 1.307 | 1.307 | 1.307 |  | 0.00016126 | 2.1459 | 4 | 0.0013916 | [29 empty] | 383.1 |  | -75.9
Horizontal Pared | Strada | No | RAL9016 | STRW.09512006.133 | 95 | 120 | 06 | 9 | 1471 | 126.4832 | 0.43452 | [8 empty] | A09 | 459 | STRW0.09512006 |  | 459 |  | 1471 | 1471 | 1471 | H | 1.307 | 1.307 | 1.307 |  | 0.00016126 | 2.1459 | 4 | 0.0013916 | [29 empty] | 383.1 |  | -75.9
Horizontal Pared | Strada | No | Color Jaga | STRW.09512006.klr | 95 | 120 | 06 | 9 | 1471 | 126.4832 | 0.43452 | [8 empty] | A09 | 595 | STRW1.09512006 |  | 595 |  | 1471 | 1471 | 1471 | H | 1.307 | 1.307 | 1.307 |  | 0.00016126 | 2.1459 | 4 | 0.0013916 | [29 empty] | 507.9 |  | -87.1
Horizontal Pared | Strada | No | Gris 001 | STRW.09512010.001 | 95 | 120 | 10 | 12 | 1672 | 143.7661 | 0.11983 | [8 empty] | A09 | 382 | STRW0.09512010 |  | 382 |  | 1672 | 1672 | 1672 | H | 1.343 | 1.343 | 1.343 |  | 0.0003969 | 1.7346 | 2 | 0.00036735 | [29 empty] | 327.1 |  | -54.9
Horizontal Pared | Strada Hybrid | Si | Gris 001 | STRW.09512010.001ACO | 95 | 120 | 10DBH | 12 | 2079.6202 | 178.8152 | 0.18143 |  | 30 | 359.04 | 359.04 | 154.3594 | 2.4826 |  | 44 | A09 | 753 | STRW0.09512010/HYB |  | 753 |  | 2589.78 | 2079.6202 | 1924.9914 | H+C-3sp | 1.08 | 1.08 | 1.08 |  | 0.0003969 | 1.7346 | 2 | 0.00036735 |  | 359.04 | 288.3128 | 266.8755 |  | 0.98 | 0.98 | 0.98 | 44: 0.0003969; 45: 1.7346; 47: 44; 48: 30; 49: 26; 51: 52; 52: 38; 53: 34; 61: 14.8; 62: 9.9; 63: 8.9 | 677.3 |  | -75.7
Horizontal Pared | Strada | No | RAL9016 | STRW.09512010.133 | 95 | 120 | 10 | 12 | 1672 | 143.7661 | 0.11983 | [8 empty] | A09 | 382 | STRW0.09512010 |  | 382 |  | 1672 | 1672 | 1672 | H | 1.343 | 1.343 | 1.343 |  | 0.0003969 | 1.7346 | 2 | 0.00036735 | [29 empty] | 327.1 |  | -54.9
Horizontal Pared | Strada Hybrid | Si | RAL9016 | STRW.09512010.133ACO | 95 | 120 | 10DBH | 12 | 2079.6202 | 178.8152 | 0.18143 |  | 30 | 359.04 | 359.04 | 154.3594 | 2.4826 |  | 44 | A09 | 753 | STRW0.09512010/HYB |  | 753 |  | 2589.78 | 2079.6202 | 1924.9914 | H+C-3sp | 1.08 | 1.08 | 1.08 |  | 0.0003969 | 1.7346 | 2 | 0.00036735 |  | 359.04 | 288.3128 | 266.8755 |  | 0.98 | 0.98 | 0.98 | 44: 0.0003969; 45: 1.7346; 47: 44; 48: 30; 49: 26; 51: 52; 52: 38; 53: 34; 61: 14.8; 62: 9.9; 63: 8.9 | 677.3 |  | -75.7
Horizontal Pared | Strada | No | Color Jaga | STRW.09512010.klr | 95 | 120 | 10 | 12 | 1672 | 143.7661 | 0.11983 | [8 empty] | A09 | 531 | STRW1.09512010 |  | 531 |  | 1672 | 1672 | 1672 | H | 1.343 | 1.343 | 1.343 |  | 0.0003969 | 1.7346 | 2 | 0.00036735 | [29 empty] | 464.2 |  | -66.8
Horizontal Pared | Strada Hybrid | Si | Color Jaga | STRW.09512010.klrACO | 95 | 120 | 10DBH | 12 | 2079.6202 | 178.8152 | 0.18143 |  | 30 | 359.04 | 359.04 | 154.3594 | 2.4826 |  | 44 | A09 | 902 | STRW1.09512010/HYB |  | 902 |  | 2589.78 | 2079.6202 | 1924.9914 | H+C-3sp | 1.08 | 1.08 | 1.08 |  | 0.0003969 | 1.7346 | 2 | 0.00036735 |  | 359.04 | 288.3128 | 266.8755 |  | 0.98 | 0.98 | 0.98 | 44: 0.0003969; 45: 1.7346; 47: 44; 48: 30; 49: 26; 51: 52; 52: 38; 53: 34; 61: 14.8; 62: 9.9; 63: 8.9 | 829.9 |  | -72.1
Horizontal Pared | Strada | No | Gris 001 | STRW.09512011.001 | 95 | 120 | 11 | 12 | 2155 | 185.2966 | 0.33432 | [8 empty] | A09 | 529 | STRW0.09512011 |  | 529 |  | 2155 | 2155 | 2155 | H | 1.434 | 1.434 | 1.434 |  | 0.0003969 | 1.7346 | 4 | 0.00057429 | [29 empty] | 444 |  | -85
Horizontal Pared | Strada Hybrid | Si | Gris 001 | STRW.09512011.001ACO | 95 | 120 | 11DBH | 12 | 2821.6982 | 242.6224 | 0.55648 |  | 30 | 456.1185 | 456.1185 | 196.0957 | 3.7601 |  | 44 | A09 | 900 | STRW0.09512011/HYB |  | 900 |  | 3513.9 | 2821.6982 | 2611.8926 | H+C-3sp | 1.1 | 1.1 | 1.1 |  | 0.0003969 | 1.7346 | 4 | 0.00057429 |  | 456.1185 | 366.2679 | 339.0343 |  | 0.95 | 0.95 | 0.95 | 44: 0.0003969; 45: 1.7346; 47: 44; 48: 30; 49: 26; 51: 52; 52: 38; 53: 34; 61: 14.8; 62: 9.9; 63: 8.9 | 788.7 |  | -111.3
Horizontal Pared | Strada | No | RAL9016 | STRW.09512011.133 | 95 | 120 | 11 | 12 | 2155 | 185.2966 | 0.33432 | [8 empty] | A09 | 529 | STRW0.09512011 |  | 529 |  | 2155 | 2155 | 2155 | H | 1.434 | 1.434 | 1.434 |  | 0.0003969 | 1.7346 | 4 | 0.00057429 | [29 empty] | 444 |  | -85
Horizontal Pared | Strada Hybrid | Si | RAL9016 | STRW.09512011.133ACO | 95 | 120 | 11DBH | 12 | 2821.6982 | 242.6224 | 0.55648 |  | 30 | 456.1185 | 456.1185 | 196.0957 | 3.7601 |  | 44 | A09 | 900 | STRW0.09512011/HYB |  | 900 |  | 3513.9 | 2821.6982 | 2611.8926 | H+C-3sp | 1.1 | 1.1 | 1.1 |  | 0.0003969 | 1.7346 | 4 | 0.00057429 |  | 456.1185 | 366.2679 | 339.0343 |  | 0.95 | 0.95 | 0.95 | 44: 0.0003969; 45: 1.7346; 47: 44; 48: 30; 49: 26; 51: 52; 52: 38; 53: 34; 61: 14.8; 62: 9.9; 63: 8.9 | 788.7 |  | -111.3
Horizontal Pared | Strada | No | Color Jaga | STRW.09512011.klr | 95 | 120 | 11 | 12 | 2155 | 185.2966 | 0.33432 | [8 empty] | A09 | 678 | STRW1.09512011 |  | 678 |  | 2155 | 2155 | 2155 | H | 1.434 | 1.434 | 1.434 |  | 0.0003969 | 1.7346 | 4 | 0.00057429 | [29 empty] | 581.2 |  | -96.8
Horizontal Pared | Strada Hybrid | Si | Color Jaga | STRW.09512011.klrACO | 95 | 120 | 11DBH | 12 | 2821.6982 | 242.6224 | 0.55648 |  | 30 | 456.1185 | 456.1185 | 196.0957 | 3.7601 |  | 44 | A09 | 1049 | STRW1.09512011/HYB |  | 1049 |  | 3513.9 | 2821.6982 | 2611.8926 | H+C-3sp | 1.1 | 1.1 | 1.1 |  | 0.0003969 | 1.7346 | 4 | 0.00057429 |  | 456.1185 | 366.2679 | 339.0343 |  | 0.95 | 0.95 | 0.95 | 44: 0.0003969; 45: 1.7346; 47: 44; 48: 30; 49: 26; 51: 52; 52: 38; 53: 34; 61: 14.8; 62: 9.9; 63: 8.9 | 947 |  | -102
Horizontal Pared | Strada | No | Gris 001 | STRW.09512015.001 | 95 | 120 | 15 | 17 | 2575 | 221.4101 | 0.26949 | [8 empty] | A09 | 462 | STRW0.09512015 |  | 462 |  | 2575 | 2575 | 2575 | H | 1.32 | 1.32 | 1.32 |  | 0.0002083 | 1.724 | 2 | 0.00046183 | [29 empty] | 415 |  | -47
Horizontal Pared | Strada Hybrid | Si | Gris 001 | STRW.09512015.001ACO | 95 | 120 | 15DBH | 17 | 2373.9949 | 204.1268 | 0.22997 |  | 30 | 450.84 | 450.84 | 193.8263 | 1.8289 |  | 44.8 | A09 | 849 | STRW0.09512015/HYB |  | 849 |  | 3302.76 | 2373.9949 | 2216.9074 | H+C-3sp | 1.08 | 1.08 | 1.08 |  | 0.0002083 | 1.724 | 2 | 0.00046183 |  | 450.84 | 324.0598 | 302.6168 |  | 1.01 | 1.01 | 1.01 | 44: 0.0002083; 45: 1.724; 47: 44.8; 48: 30; 49: 26; 51: 52.8; 52: 38; 53: 34; 61: 14.3; 62: 9.8; 63: 8.7 | 782.9 |  | -66.1
Horizontal Pared | Strada | No | RAL9016 | STRW.09512015.133 | 95 | 120 | 15 | 17 | 2575 | 221.4101 | 0.26949 | [8 empty] | A09 | 462 | STRW0.09512015 |  | 462 |  | 2575 | 2575 | 2575 | H | 1.32 | 1.32 | 1.32 |  | 0.0002083 | 1.724 | 2 | 0.00046183 | [29 empty] | 415 |  | -47
Horizontal Pared | Strada Hybrid | Si | RAL9016 | STRW.09512015.133ACO | 95 | 120 | 15DBH | 17 | 2373.9949 | 204.1268 | 0.22997 |  | 30 | 450.84 | 450.84 | 193.8263 | 1.8289 |  | 44.8 | A09 | 849 | STRW0.09512015/HYB |  | 849 |  | 3302.76 | 2373.9949 | 2216.9074 | H+C-3sp | 1.08 | 1.08 | 1.08 |  | 0.0002083 | 1.724 | 2 | 0.00046183 |  | 450.84 | 324.0598 | 302.6168 |  | 1.01 | 1.01 | 1.01 | 44: 0.0002083; 45: 1.724; 47: 44.8; 48: 30; 49: 26; 51: 52.8; 52: 38; 53: 34; 61: 14.3; 62: 9.8; 63: 8.7 | 782.9 |  | -66.1
Horizontal Pared | Strada | No | Color Jaga | STRW.09512015.klr | 95 | 120 | 15 | 17 | 2575 | 221.4101 | 0.26949 | [8 empty] | A09 | 626 | STRW1.09512015 |  | 626 |  | 2575 | 2575 | 2575 | H | 1.32 | 1.32 | 1.32 |  | 0.0002083 | 1.724 | 2 | 0.00046183 | [29 empty] | 569.2 |  | -56.8
Horizontal Pared | Strada Hybrid | Si | Color Jaga | STRW.09512015.klrACO | 95 | 120 | 15DBH | 17 | 2373.9949 | 204.1268 | 0.22997 |  | 30 | 450.84 | 450.84 | 193.8263 | 1.8289 |  | 44.8 | A09 | 1012 | STRW1.09512015/HYB |  | 1012 |  | 3302.76 | 2373.9949 | 2216.9074 | H+C-3sp | 1.08 | 1.08 | 1.08 |  | 0.0002083 | 1.724 | 2 | 0.00046183 |  | 450.84 | 324.0598 | 302.6168 |  | 1.01 | 1.01 | 1.01 | 44: 0.0002083; 45: 1.724; 47: 44.8; 48: 30; 49: 26; 51: 52.8; 52: 38; 53: 34; 61: 14.3; 62: 9.8; 63: 8.7 | 956.9 |  | -55.1
Horizontal Pared | Strada | No | Gris 001 | STRW.09512016.001 | 95 | 120 | 16 | 17 | 3212 | 276.1823 | 1.1805 | [8 empty] | A09 | 651 | STRW0.09512016 |  | 651 |  | 3212 | 3212 | 3212 | H | 1.482 | 1.482 | 1.482 |  | 0.0002083 | 1.724 | 4 | 0.0013928 | [29 empty] | 587.3 |  | -63.7
Horizontal Pared | Strada Hybrid | Si | Gris 001 | STRW.09512016.001ACO | 95 | 120 | 16DBH | 17 | 3471.546 | 298.4992 | 1.3756 |  | 30 | 573.1125 | 573.1125 | 246.394 | 2.766 |  | 44.8 | A09 | 1037 | STRW0.09512016/HYB |  | 1037 |  | 4829.7 | 3471.546 | 3241.8334 | H+C-3sp | 1.1 | 1.1 | 1.1 |  | 0.0002083 | 1.724 | 4 | 0.0013928 |  | 573.1125 | 411.9482 | 384.6896 |  | 0.95 | 0.95 | 0.95 | 44: 0.0002083; 45: 1.724; 47: 44.8; 48: 30; 49: 26; 51: 52.8; 52: 38; 53: 34; 61: 14.3; 62: 9.8; 63: 8.7 | 947 |  | -90
Horizontal Pared | Strada | No | RAL9016 | STRW.09512016.133 | 95 | 120 | 16 | 17 | 3212 | 276.1823 | 1.1805 | [8 empty] | A09 | 651 | STRW0.09512016 |  | 651 |  | 3212 | 3212 | 3212 | H | 1.482 | 1.482 | 1.482 |  | 0.0002083 | 1.724 | 4 | 0.0013928 | [29 empty] | 587.3 |  | -63.7
Horizontal Pared | Strada Hybrid | Si | RAL9016 | STRW.09512016.133ACO | 95 | 120 | 16DBH | 17 | 3471.546 | 298.4992 | 1.3756 |  | 30 | 573.1125 | 573.1125 | 246.394 | 2.766 |  | 44.8 | A09 | 1037 | STRW0.09512016/HYB |  | 1037 |  | 4829.7 | 3471.546 | 3241.8334 | H+C-3sp | 1.1 | 1.1 | 1.1 |  | 0.0002083 | 1.724 | 4 | 0.0013928 |  | 573.1125 | 411.9482 | 384.6896 |  | 0.95 | 0.95 | 0.95 | 44: 0.0002083; 45: 1.724; 47: 44.8; 48: 30; 49: 26; 51: 52.8; 52: 38; 53: 34; 61: 14.3; 62: 9.8; 63: 8.7 | 947 |  | -90
Horizontal Pared | Strada | No | Color Jaga | STRW.09512016.klr | 95 | 120 | 16 | 17 | 3212 | 276.1823 | 1.1805 | [8 empty] | A09 | 814 | STRW1.09512016 |  | 814 |  | 3212 | 3212 | 3212 | H | 1.482 | 1.482 | 1.482 |  | 0.0002083 | 1.724 | 4 | 0.0013928 | [29 empty] | 741.4 |  | -72.6
Horizontal Pared | Strada Hybrid | Si | Color Jaga | STRW.09512016.klrACO | 95 | 120 | 16DBH | 17 | 3471.546 | 298.4992 | 1.3756 |  | 30 | 573.1125 | 573.1125 | 246.394 | 2.766 |  | 44.8 | A09 | 1200 | STRW1.09512016/HYB |  | 1200 |  | 4829.7 | 3471.546 | 3241.8334 | H+C-3sp | 1.1 | 1.1 | 1.1 |  | 0.0002083 | 1.724 | 4 | 0.0013928 |  | 573.1125 | 411.9482 | 384.6896 |  | 0.95 | 0.95 | 0.95 | 44: 0.0002083; 45: 1.724; 47: 44.8; 48: 30; 49: 26; 51: 52.8; 52: 38; 53: 34; 61: 14.3; 62: 9.8; 63: 8.7 | 1129.1 |  | -70.9
Horizontal Pared | Strada | No | Gris 001 | STRW.09512020.001 | 95 | 120 | 20 | 22 | 3590 | 308.6844 | 0.40279 | [8 empty] | A09 | 544 | STRW0.09512020 |  | 544 |  | 3590 | 3590 | 3590 | H | 1.32 | 1.32 | 1.32 |  | 0.0001276 | 1.7219 | 2 | 0.00037661 | [29 empty] | 483.3 |  | -60.7
Horizontal Pared | Strada Hybrid | Si | Gris 001 | STRW.09512020.001ACO | 95 | 120 | 20DBH | 22 | 3327.0648 | 286.0761 | 0.34688 |  | 30 | 512.04 | 512.04 | 220.1376 | 1.3795 |  | 44.8 | A09 | 931 | STRW0.09512020/HYB |  | 931 |  | 4143.24 | 3327.0648 | 3079.683 | H+C-3sp | 1.08 | 1.08 | 1.08 |  | 0.0001276 | 1.7219 | 2 | 0.00037661 |  | 512.04 | 411.1734 | 380.6009 |  | 0.95 | 0.95 | 0.95 | 44: 0.0001276; 45: 1.7219; 47: 44.8; 48: 30; 49: 26; 51: 52.8; 52: 38; 53: 34; 61: 14.3; 62: 9.8; 63: 8.7 | 848 |  | -83
Horizontal Pared | Strada | No | RAL9016 | STRW.09512020.133 | 95 | 120 | 20 | 22 | 3590 | 308.6844 | 0.40279 | [8 empty] | A09 | 544 | STRW0.09512020 |  | 544 |  | 3590 | 3590 | 3590 | H | 1.32 | 1.32 | 1.32 |  | 0.0001276 | 1.7219 | 2 | 0.00037661 | [29 empty] | 483.3 |  | -60.7
Horizontal Pared | Strada Hybrid | Si | RAL9016 | STRW.09512020.133ACO | 95 | 120 | 20DBH | 22 | 3327.0648 | 286.0761 | 0.34688 |  | 30 | 512.04 | 512.04 | 220.1376 | 1.3795 |  | 44.8 | A09 | 931 | STRW0.09512020/HYB |  | 931 |  | 4143.24 | 3327.0648 | 3079.683 | H+C-3sp | 1.08 | 1.08 | 1.08 |  | 0.0001276 | 1.7219 | 2 | 0.00037661 |  | 512.04 | 411.1734 | 380.6009 |  | 0.95 | 0.95 | 0.95 | 44: 0.0001276; 45: 1.7219; 47: 44.8; 48: 30; 49: 26; 51: 52.8; 52: 38; 53: 34; 61: 14.3; 62: 9.8; 63: 8.7 | 848 |  | -83
Horizontal Pared | Strada | No | Color Jaga | STRW.09512020.klr | 95 | 120 | 20 | 22 | 3590 | 308.6844 | 0.40279 | [8 empty] | A09 | 724 | STRW1.09512020 |  | 724 |  | 3590 | 3590 | 3590 | H | 1.32 | 1.32 | 1.32 |  | 0.0001276 | 1.7219 | 2 | 0.00037661 | [29 empty] | 648 |  | -76
Horizontal Pared | Strada Hybrid | Si | Color Jaga | STRW.09512020.klrACO | 95 | 120 | 20DBH | 22 | 3327.0648 | 286.0761 | 0.34688 |  | 30 | 512.04 | 512.04 | 220.1376 | 1.3795 |  | 44.8 | A09 | 1110 | STRW1.09512020/HYB |  | 1110 |  | 4143.24 | 3327.0648 | 3079.683 | H+C-3sp | 1.08 | 1.08 | 1.08 |  | 0.0001276 | 1.7219 | 2 | 0.00037661 |  | 512.04 | 411.1734 | 380.6009 |  | 0.95 | 0.95 | 0.95 | 44: 0.0001276; 45: 1.7219; 47: 44.8; 48: 30; 49: 26; 51: 52.8; 52: 38; 53: 34; 61: 14.3; 62: 9.8; 63: 8.7 | 1035.7 |  | -74.3
Horizontal Pared | Strada | No | Gris 001 | STRW.09512021.001 | 95 | 120 | 21 | 22 | 4704 | 404.4712 | 0.98717 | [8 empty] | A09 | 724 | STRW0.09512021 |  | 724 |  | 4704 | 4704 | 4704 | H | 1.522 | 1.522 | 1.522 |  | 0.0001276 | 1.7219 | 4 | 0.0005142 | [29 empty] | 639.5 |  | -84.5
Horizontal Pared | Strada Hybrid | Si | Gris 001 | STRW.09512021.001ACO | 95 | 120 | 21DBH | 22 | 4470.8527 | 384.4241 | 0.89384 |  | 30 | 625.2855 | 625.2855 | 268.8244 | 1.946 |  | 44.8 | A09 | 1111 | STRW0.09512021/HYB |  | 1111 |  | 6219.96 | 4470.8527 | 4175.0158 | H+C-3sp | 1.05 | 1.05 | 1.05 |  | 0.0001276 | 1.7219 | 4 | 0.0005142 |  | 625.2855 | 449.4497 | 419.7096 |  | 0.85 | 0.85 | 0.85 | 44: 0.0001276; 45: 1.7219; 47: 44.8; 48: 30; 49: 26; 51: 52.8; 52: 38; 53: 34; 61: 14.3; 62: 9.8; 63: 8.7 | 996.8 |  | -114.2
Horizontal Pared | Strada | No | RAL9016 | STRW.09512021.133 | 95 | 120 | 21 | 22 | 4704 | 404.4712 | 0.98717 | [8 empty] | A09 | 724 | STRW0.09512021 |  | 724 |  | 4704 | 4704 | 4704 | H | 1.522 | 1.522 | 1.522 |  | 0.0001276 | 1.7219 | 4 | 0.0005142 | [29 empty] | 639.5 |  | -84.5
Horizontal Pared | Strada Hybrid | Si | RAL9016 | STRW.09512021.133ACO | 95 | 120 | 21DBH | 22 | 4470.8527 | 384.4241 | 0.89384 |  | 30 | 625.2855 | 625.2855 | 268.8244 | 1.946 |  | 44.8 | A09 | 1111 | STRW0.09512021/HYB |  | 1111 |  | 6219.96 | 4470.8527 | 4175.0158 | H+C-3sp | 1.05 | 1.05 | 1.05 |  | 0.0001276 | 1.7219 | 4 | 0.0005142 |  | 625.2855 | 449.4497 | 419.7096 |  | 0.85 | 0.85 | 0.85 | 44: 0.0001276; 45: 1.7219; 47: 44.8; 48: 30; 49: 26; 51: 52.8; 52: 38; 53: 34; 61: 14.3; 62: 9.8; 63: 8.7 | 996.8 |  | -114.2
Horizontal Pared | Strada | No | Color Jaga | STRW.09512021.klr | 95 | 120 | 21 | 22 | 4704 | 404.4712 | 0.98717 | [8 empty] | A09 | 904 | STRW1.09512021 |  | 904 |  | 4704 | 4704 | 4704 | H | 1.522 | 1.522 | 1.522 |  | 0.0001276 | 1.7219 | 4 | 0.0005142 | [29 empty] | 804.5 |  | -99.5
Horizontal Pared | Strada Hybrid | Si | Color Jaga | STRW.09512021.klrACO | 95 | 120 | 21DBH | 22 | 4470.8527 | 384.4241 | 0.89384 |  | 30 | 625.2855 | 625.2855 | 268.8244 | 1.946 |  | 44.8 | A09 | 1290 | STRW1.09512021/HYB |  | 1290 |  | 6219.96 | 4470.8527 | 4175.0158 | H+C-3sp | 1.05 | 1.05 | 1.05 |  | 0.0001276 | 1.7219 | 4 | 0.0005142 |  | 625.2855 | 449.4497 | 419.7096 |  | 0.85 | 0.85 | 0.85 | 44: 0.0001276; 45: 1.7219; 47: 44.8; 48: 30; 49: 26; 51: 52.8; 52: 38; 53: 34; 61: 14.3; 62: 9.8; 63: 8.7 | 1192.2 |  | -97.8
Horizontal Pared | Strada | No | Gris 001 | STRW.09514006.001 | 95 | 140 | 06 | 9 | 1716 | 147.5494 | 0.65502 | [8 empty] | A09 | 510 | STRW0.09514006 |  | 510 |  | 1716 | 1716 | 1716 | H | 1.307 | 1.307 | 1.307 |  | 0.00016126 | 2.1459 | 4 | 0.0013916 | [29 empty] | 429.8 |  | -80.2
Horizontal Pared | Strada | No | RAL9016 | STRW.09514006.133 | 95 | 140 | 06 | 9 | 1716 | 147.5494 | 0.65502 | [8 empty] | A09 | 510 | STRW0.09514006 |  | 510 |  | 1716 | 1716 | 1716 | H | 1.307 | 1.307 | 1.307 |  | 0.00016126 | 2.1459 | 4 | 0.0013916 | [29 empty] | 429.8 |  | -80.2
Horizontal Pared | Strada | No | Color Jaga | STRW.09514006.klr | 95 | 140 | 06 | 9 | 1716 | 147.5494 | 0.65502 | [8 empty] | A09 | 658 | STRW1.09514006 |  | 658 |  | 1716 | 1716 | 1716 | H | 1.307 | 1.307 | 1.307 |  | 0.00016126 | 2.1459 | 4 | 0.0013916 | [29 empty] | 563.9 |  | -94.1
Horizontal Pared | Strada | No | Gris 001 | STRW.09514010.001 | 95 | 140 | 10 | 12 | 1950 | 167.6698 | 0.17175 | [8 empty] | A09 | 426 | STRW0.09514010 |  | 426 |  | 1950 | 1950 | 1950 | H | 1.343 | 1.343 | 1.343 |  | 0.0003969 | 1.7346 | 2 | 0.00036735 | [29 empty] | 360 |  | -66
Horizontal Pared | Strada Hybrid | Si | Gris 001 | STRW.09514010.001ACO | 95 | 140 | 10DBH | 12 | 2456.1428 | 211.1903 | 0.26584 |  | 30 | 429.44 | 429.44 | 184.626 | 3.3868 |  | 44.8 | A09 | 823 | STRW0.09514010/HYB |  | 823 |  | 3097.58 | 2456.1428 | 2267.7915 | H+C-3sp | 1.08 | 1.08 | 1.08 |  | 0.0003969 | 1.7346 | 2 | 0.00036735 |  | 429.44 | 340.5129 | 314.4004 |  | 0.98 | 0.98 | 0.98 | 44: 0.0003969; 45: 1.7346; 47: 44.8; 48: 30; 49: 26; 51: 52.8; 52: 38; 53: 34; 61: 17.5; 62: 11.2; 63: 10.1 | 798.5 |  | -24.5
Horizontal Pared | Strada | No | RAL9016 | STRW.09514010.133 | 95 | 140 | 10 | 12 | 1950 | 167.6698 | 0.17175 | [8 empty] | A09 | 426 | STRW0.09514010 |  | 426 |  | 1950 | 1950 | 1950 | H | 1.343 | 1.343 | 1.343 |  | 0.0003969 | 1.7346 | 2 | 0.00036735 | [29 empty] | 360 |  | -66
Horizontal Pared | Strada Hybrid | Si | RAL9016 | STRW.09514010.133ACO | 95 | 140 | 10DBH | 12 | 2456.1428 | 211.1903 | 0.26584 |  | 30 | 429.44 | 429.44 | 184.626 | 3.3868 |  | 44.8 | A09 | 823 | STRW0.09514010/HYB |  | 823 |  | 3097.58 | 2456.1428 | 2267.7915 | H+C-3sp | 1.08 | 1.08 | 1.08 |  | 0.0003969 | 1.7346 | 2 | 0.00036735 |  | 429.44 | 340.5129 | 314.4004 |  | 0.98 | 0.98 | 0.98 | 44: 0.0003969; 45: 1.7346; 47: 44.8; 48: 30; 49: 26; 51: 52.8; 52: 38; 53: 34; 61: 17.5; 62: 11.2; 63: 10.1 | 798.5 |  | -24.5
Horizontal Pared | Strada | No | Color Jaga | STRW.09514010.klr | 95 | 140 | 10 | 12 | 1950 | 167.6698 | 0.17175 | [8 empty] | A09 | 589 | STRW1.09514010 |  | 589 |  | 1950 | 1950 | 1950 | H | 1.343 | 1.343 | 1.343 |  | 0.0003969 | 1.7346 | 2 | 0.00036735 | [29 empty] | 506.3 |  | -82.7
Horizontal Pared | Strada Hybrid | Si | Color Jaga | STRW.09514010.klrACO | 95 | 140 | 10DBH | 12 | 2456.1428 | 211.1903 | 0.26584 |  | 30 | 429.44 | 429.44 | 184.626 | 3.3868 |  | 44.8 | A09 | 986 | STRW1.09514010/HYB |  | 986 |  | 3097.58 | 2456.1428 | 2267.7915 | H+C-3sp | 1.08 | 1.08 | 1.08 |  | 0.0003969 | 1.7346 | 2 | 0.00036735 |  | 429.44 | 340.5129 | 314.4004 |  | 0.98 | 0.98 | 0.98 | 44: 0.0003969; 45: 1.7346; 47: 44.8; 48: 30; 49: 26; 51: 52.8; 52: 38; 53: 34; 61: 17.5; 62: 11.2; 63: 10.1 | 961.9 |  | -24.1
Horizontal Pared | Strada | No | Gris 001 | STRW.09514011.001 | 95 | 140 | 11 | 12 | 2514 | 216.1651 | 0.4822 | [8 empty] | A09 | 591 | STRW0.09514011 |  | 591 |  | 2514 | 2514 | 2514 | H | 1.434 | 1.434 | 1.434 |  | 0.0003969 | 1.7346 | 4 | 0.00057429 | [29 empty] | 490 |  | -101
Horizontal Pared | Strada Hybrid | Si | Gris 001 | STRW.09514011.001ACO | 95 | 140 | 11DBH | 12 | 3332.5766 | 286.55 | 0.81957 |  | 30 | 545.5535 | 545.5535 | 234.5458 | 5.1295 |  | 44.8 | A09 | 987 | STRW0.09514011/HYB |  | 987 |  | 4202.9 | 3332.5766 | 3077.0153 | H+C-3sp | 1.1 | 1.1 | 1.1 |  | 0.0003969 | 1.7346 | 4 | 0.00057429 |  | 545.5535 | 432.582 | 399.4091 |  | 0.95 | 0.95 | 0.95 | 44: 0.0003969; 45: 1.7346; 47: 44.8; 48: 30; 49: 26; 51: 52.8; 52: 38; 53: 34; 61: 17.5; 62: 11.2; 63: 10.1 | 922.3 |  | -64.7
Horizontal Pared | Strada | No | RAL9016 | STRW.09514011.133 | 95 | 140 | 11 | 12 | 2514 | 216.1651 | 0.4822 | [8 empty] | A09 | 591 | STRW0.09514011 |  | 591 |  | 2514 | 2514 | 2514 | H | 1.434 | 1.434 | 1.434 |  | 0.0003969 | 1.7346 | 4 | 0.00057429 | [29 empty] | 490 |  | -101
Horizontal Pared | Strada Hybrid | Si | RAL9016 | STRW.09514011.133ACO | 95 | 140 | 11DBH | 12 | 3332.5766 | 286.55 | 0.81957 |  | 30 | 545.5535 | 545.5535 | 234.5458 | 5.1295 |  | 44.8 | A09 | 987 | STRW0.09514011/HYB |  | 987 |  | 4202.9 | 3332.5766 | 3077.0153 | H+C-3sp | 1.1 | 1.1 | 1.1 |  | 0.0003969 | 1.7346 | 4 | 0.00057429 |  | 545.5535 | 432.582 | 399.4091 |  | 0.95 | 0.95 | 0.95 | 44: 0.0003969; 45: 1.7346; 47: 44.8; 48: 30; 49: 26; 51: 52.8; 52: 38; 53: 34; 61: 17.5; 62: 11.2; 63: 10.1 | 922.3 |  | -64.7
Horizontal Pared | Strada | No | Color Jaga | STRW.09514011.klr | 95 | 140 | 11 | 12 | 2514 | 216.1651 | 0.4822 | [8 empty] | A09 | 753 | STRW1.09514011 |  | 753 |  | 2514 | 2514 | 2514 | H | 1.434 | 1.434 | 1.434 |  | 0.0003969 | 1.7346 | 4 | 0.00057429 | [29 empty] | 636.1 |  | -116.9
Horizontal Pared | Strada Hybrid | Si | Color Jaga | STRW.09514011.klrACO | 95 | 140 | 11DBH | 12 | 3332.5766 | 286.55 | 0.81957 |  | 30 | 545.5535 | 545.5535 | 234.5458 | 5.1295 |  | 44.8 | A09 | 1150 | STRW1.09514011/HYB |  | 1150 |  | 4202.9 | 3332.5766 | 3077.0153 | H+C-3sp | 1.1 | 1.1 | 1.1 |  | 0.0003969 | 1.7346 | 4 | 0.00057429 |  | 545.5535 | 432.582 | 399.4091 |  | 0.95 | 0.95 | 0.95 | 44: 0.0003969; 45: 1.7346; 47: 44.8; 48: 30; 49: 26; 51: 52.8; 52: 38; 53: 34; 61: 17.5; 62: 11.2; 63: 10.1 | 1091.7 |  | -58.3
Horizontal Pared | Strada | No | Gris 001 | STRW.09514015.001 | 95 | 140 | 15 | 17 | 3004 | 258.2975 | 0.37582 | [8 empty] | A09 | 518 | STRW0.09514015 |  | 518 |  | 3004 | 3004 | 3004 | H | 1.32 | 1.32 | 1.32 |  | 0.0002083 | 1.724 | 2 | 0.00046183 | [29 empty] | 460.4 |  | -57.6
Horizontal Pared | Strada Hybrid | Si | Gris 001 | STRW.09514015.001ACO | 95 | 140 | 15DBH | 17 | 2815.4585 | 242.0859 | 0.3313 |  | 30 | 539.24 | 539.24 | 231.8315 | 2.4903 |  | 45.4 | A09 | 930 | STRW0.09514015/HYB |  | 930 |  | 3950.36 | 2815.4585 | 2628.9846 | H+C-3sp | 1.08 | 1.08 | 1.08 |  | 0.0002083 | 1.724 | 2 | 0.00046183 |  | 539.24 | 384.3214 | 358.867 |  | 1.01 | 1.01 | 1.01 | 44: 0.0002083; 45: 1.724; 47: 45.4; 48: 30; 49: 26; 51: 53.4; 52: 38; 53: 34; 61: 14.4; 62: 10.5; 63: 9.6 | 856.5 |  | -73.5
Horizontal Pared | Strada | No | RAL9016 | STRW.09514015.133 | 95 | 140 | 15 | 17 | 3004 | 258.2975 | 0.37582 | [8 empty] | A09 | 518 | STRW0.09514015 |  | 518 |  | 3004 | 3004 | 3004 | H | 1.32 | 1.32 | 1.32 |  | 0.0002083 | 1.724 | 2 | 0.00046183 | [29 empty] | 460.4 |  | -57.6
Horizontal Pared | Strada Hybrid | Si | RAL9016 | STRW.09514015.133ACO | 95 | 140 | 15DBH | 17 | 2815.4585 | 242.0859 | 0.3313 |  | 30 | 539.24 | 539.24 | 231.8315 | 2.4903 |  | 45.4 | A09 | 930 | STRW0.09514015/HYB |  | 930 |  | 3950.36 | 2815.4585 | 2628.9846 | H+C-3sp | 1.08 | 1.08 | 1.08 |  | 0.0002083 | 1.724 | 2 | 0.00046183 |  | 539.24 | 384.3214 | 358.867 |  | 1.01 | 1.01 | 1.01 | 44: 0.0002083; 45: 1.724; 47: 45.4; 48: 30; 49: 26; 51: 53.4; 52: 38; 53: 34; 61: 14.4; 62: 10.5; 63: 9.6 | 856.5 |  | -73.5
Horizontal Pared | Strada | No | Color Jaga | STRW.09514015.klr | 95 | 140 | 15 | 17 | 3004 | 258.2975 | 0.37582 | [8 empty] | A09 | 695 | STRW1.09514015 |  | 695 |  | 3004 | 3004 | 3004 | H | 1.32 | 1.32 | 1.32 |  | 0.0002083 | 1.724 | 2 | 0.00046183 | [29 empty] | 624.9 |  | -70.1
Horizontal Pared | Strada Hybrid | Si | Color Jaga | STRW.09514015.klrACO | 95 | 140 | 15DBH | 17 | 2815.4585 | 242.0859 | 0.3313 |  | 30 | 539.24 | 539.24 | 231.8315 | 2.4903 |  | 45.4 | A09 | 1107 | STRW1.09514015/HYB |  | 1107 |  | 3950.36 | 2815.4585 | 2628.9846 | H+C-3sp | 1.08 | 1.08 | 1.08 |  | 0.0002083 | 1.724 | 2 | 0.00046183 |  | 539.24 | 384.3214 | 358.867 |  | 1.01 | 1.01 | 1.01 | 44: 0.0002083; 45: 1.724; 47: 45.4; 48: 30; 49: 26; 51: 53.4; 52: 38; 53: 34; 61: 14.4; 62: 10.5; 63: 9.6 | 1042.9 |  | -64.1
Horizontal Pared | Strada | No | Gris 001 | STRW.09514016.001 | 95 | 140 | 16 | 17 | 3748 | 322.27 | 1.6339 | [8 empty] | A09 | 729 | STRW0.09514016 |  | 729 |  | 3748 | 3748 | 3748 | H | 1.482 | 1.482 | 1.482 |  | 0.0002083 | 1.724 | 4 | 0.0013928 | [29 empty] | 652.5 |  | -76.5
Horizontal Pared | Strada Hybrid | Si | Gris 001 | STRW.09514016.001ACO | 95 | 140 | 16DBH | 17 | 4117.108 | 354.0076 | 1.9649 |  | 30 | 685.4875 | 685.4875 | 294.7066 | 3.7663 |  | 45.4 | A09 | 1141 | STRW0.09514016/HYB |  | 1141 |  | 5776.7 | 4117.108 | 3844.4231 | H+C-3sp | 1.1 | 1.1 | 1.1 |  | 0.0002083 | 1.724 | 4 | 0.0013928 |  | 685.4875 | 488.5533 | 456.1954 |  | 0.95 | 0.95 | 0.95 | 44: 0.0002083; 45: 1.724; 47: 45.4; 48: 30; 49: 26; 51: 53.4; 52: 38; 53: 34; 61: 14.4; 62: 10.5; 63: 9.6 | 1039.5 |  | -101.5
Horizontal Pared | Strada | No | RAL9016 | STRW.09514016.133 | 95 | 140 | 16 | 17 | 3748 | 322.27 | 1.6339 | [8 empty] | A09 | 729 | STRW0.09514016 |  | 729 |  | 3748 | 3748 | 3748 | H | 1.482 | 1.482 | 1.482 |  | 0.0002083 | 1.724 | 4 | 0.0013928 | [29 empty] | 652.5 |  | -76.5
Horizontal Pared | Strada Hybrid | Si | RAL9016 | STRW.09514016.133ACO | 95 | 140 | 16DBH | 17 | 4117.108 | 354.0076 | 1.9649 |  | 30 | 685.4875 | 685.4875 | 294.7066 | 3.7663 |  | 45.4 | A09 | 1141 | STRW0.09514016/HYB |  | 1141 |  | 5776.7 | 4117.108 | 3844.4231 | H+C-3sp | 1.1 | 1.1 | 1.1 |  | 0.0002083 | 1.724 | 4 | 0.0013928 |  | 685.4875 | 488.5533 | 456.1954 |  | 0.95 | 0.95 | 0.95 | 44: 0.0002083; 45: 1.724; 47: 45.4; 48: 30; 49: 26; 51: 53.4; 52: 38; 53: 34; 61: 14.4; 62: 10.5; 63: 9.6 | 1039.5 |  | -101.5
Horizontal Pared | Strada | No | Color Jaga | STRW.09514016.klr | 95 | 140 | 16 | 17 | 3748 | 322.27 | 1.6339 | [8 empty] | A09 | 906 | STRW1.09514016 |  | 906 |  | 3748 | 3748 | 3748 | H | 1.482 | 1.482 | 1.482 |  | 0.0002083 | 1.724 | 4 | 0.0013928 | [29 empty] | 817.2 |  | -88.8
Horizontal Pared | Strada Hybrid | Si | Color Jaga | STRW.09514016.klrACO | 95 | 140 | 16DBH | 17 | 4117.108 | 354.0076 | 1.9649 |  | 30 | 685.4875 | 685.4875 | 294.7066 | 3.7663 |  | 45.4 | A09 | 1318 | STRW1.09514016/HYB |  | 1318 |  | 5776.7 | 4117.108 | 3844.4231 | H+C-3sp | 1.1 | 1.1 | 1.1 |  | 0.0002083 | 1.724 | 4 | 0.0013928 |  | 685.4875 | 488.5533 | 456.1954 |  | 0.95 | 0.95 | 0.95 | 44: 0.0002083; 45: 1.724; 47: 45.4; 48: 30; 49: 26; 51: 53.4; 52: 38; 53: 34; 61: 14.4; 62: 10.5; 63: 9.6 | 1235.2 |  | -82.8
Horizontal Pared | Strada | No | Gris 001 | STRW.09514020.001 | 95 | 140 | 20 | 22 | 4189 | 360.1892 | 0.55811 | [8 empty] | A09 | 633 | STRW0.09514020 |  | 633 |  | 4189 | 4189 | 4189 | H | 1.32 | 1.32 | 1.32 |  | 0.0001276 | 1.7219 | 2 | 0.00037661 | [29 empty] | 557.2 |  | -75.8
Horizontal Pared | Strada Hybrid | Si | Gris 001 | STRW.09514020.001ACO | 95 | 140 | 20DBH | 22 | 3929.4416 | 337.8712 | 0.49234 |  | 30 | 612.44 | 612.44 | 263.3018 | 1.8777 |  | 45.4 | A09 | 1045 | STRW0.09514020/HYB |  | 1045 |  | 4955.64 | 3929.4416 | 3628.1092 | H+C-3sp | 1.08 | 1.08 | 1.08 |  | 0.0001276 | 1.7219 | 2 | 0.00037661 |  | 612.44 | 485.6178 | 448.3778 |  | 0.95 | 0.95 | 0.95 | 44: 0.0001276; 45: 1.7219; 47: 45.4; 48: 30; 49: 26; 51: 53.4; 52: 38; 53: 34; 61: 14.4; 62: 10.5; 63: 9.6 | 948.7 |  | -96.3
Horizontal Pared | Strada | No | RAL9016 | STRW.09514020.133 | 95 | 140 | 20 | 22 | 4189 | 360.1892 | 0.55811 | [8 empty] | A09 | 633 | STRW0.09514020 |  | 633 |  | 4189 | 4189 | 4189 | H | 1.32 | 1.32 | 1.32 |  | 0.0001276 | 1.7219 | 2 | 0.00037661 | [29 empty] | 557.2 |  | -75.8
Horizontal Pared | Strada Hybrid | Si | RAL9016 | STRW.09514020.133ACO | 95 | 140 | 20DBH | 22 | 3929.4416 | 337.8712 | 0.49234 |  | 30 | 612.44 | 612.44 | 263.3018 | 1.8777 |  | 45.4 | A09 | 1045 | STRW0.09514020/HYB |  | 1045 |  | 4955.64 | 3929.4416 | 3628.1092 | H+C-3sp | 1.08 | 1.08 | 1.08 |  | 0.0001276 | 1.7219 | 2 | 0.00037661 |  | 612.44 | 485.6178 | 448.3778 |  | 0.95 | 0.95 | 0.95 | 44: 0.0001276; 45: 1.7219; 47: 45.4; 48: 30; 49: 26; 51: 53.4; 52: 38; 53: 34; 61: 14.4; 62: 10.5; 63: 9.6 | 948.7 |  | -96.3
Horizontal Pared | Strada | No | Color Jaga | STRW.09514020.klr | 95 | 140 | 20 | 22 | 4189 | 360.1892 | 0.55811 | [8 empty] | A09 | 825 | STRW1.09514020 |  | 825 |  | 4189 | 4189 | 4189 | H | 1.32 | 1.32 | 1.32 |  | 0.0001276 | 1.7219 | 2 | 0.00037661 | [29 empty] | 731.6 |  | -93.4
Horizontal Pared | Strada Hybrid | Si | Color Jaga | STRW.09514020.klrACO | 95 | 140 | 20DBH | 22 | 3929.4416 | 337.8712 | 0.49234 |  | 30 | 612.44 | 612.44 | 263.3018 | 1.8777 |  | 45.4 | A09 | 1237 | STRW1.09514020/HYB |  | 1237 |  | 4955.64 | 3929.4416 | 3628.1092 | H+C-3sp | 1.08 | 1.08 | 1.08 |  | 0.0001276 | 1.7219 | 2 | 0.00037661 |  | 612.44 | 485.6178 | 448.3778 |  | 0.95 | 0.95 | 0.95 | 44: 0.0001276; 45: 1.7219; 47: 45.4; 48: 30; 49: 26; 51: 53.4; 52: 38; 53: 34; 61: 14.4; 62: 10.5; 63: 9.6 | 1149.6 |  | -87.4
Horizontal Pared | Strada | No | Gris 001 | STRW.09514021.001 | 95 | 140 | 21 | 22 | 5488 | 471.8831 | 1.3746 | [8 empty] | A09 | 850 | STRW0.09514021 |  | 850 |  | 5488 | 5488 | 5488 | H | 1.522 | 1.522 | 1.522 |  | 0.0001276 | 1.7219 | 4 | 0.0005142 | [29 empty] | 744.8 |  | -105.2
Horizontal Pared | Strada Hybrid | Si | Gris 001 | STRW.09514021.001ACO | 95 | 140 | 21DBH | 22 | 5302.2439 | 455.9109 | 1.2853 |  | 30 | 747.8905 | 747.8905 | 321.535 | 2.6488 |  | 45.4 | A09 | 1262 | STRW0.09514021/HYB |  | 1262 |  | 7439.56 | 5302.2439 | 4951.0649 | H+C-3sp | 1.05 | 1.05 | 1.05 |  | 0.0001276 | 1.7219 | 4 | 0.0005142 |  | 747.8905 | 533.0285 | 497.7249 |  | 0.85 | 0.85 | 0.85 | 44: 0.0001276; 45: 1.7219; 47: 45.4; 48: 30; 49: 26; 51: 53.4; 52: 38; 53: 34; 61: 14.4; 62: 10.5; 63: 9.6 | 1127.3 |  | -134.7
Horizontal Pared | Strada | No | RAL9016 | STRW.09514021.133 | 95 | 140 | 21 | 22 | 5488 | 471.8831 | 1.3746 | [8 empty] | A09 | 850 | STRW0.09514021 |  | 850 |  | 5488 | 5488 | 5488 | H | 1.522 | 1.522 | 1.522 |  | 0.0001276 | 1.7219 | 4 | 0.0005142 | [29 empty] | 744.8 |  | -105.2
Horizontal Pared | Strada Hybrid | Si | RAL9016 | STRW.09514021.133ACO | 95 | 140 | 21DBH | 22 | 5302.2439 | 455.9109 | 1.2853 |  | 30 | 747.8905 | 747.8905 | 321.535 | 2.6488 |  | 45.4 | A09 | 1262 | STRW0.09514021/HYB |  | 1262 |  | 7439.56 | 5302.2439 | 4951.0649 | H+C-3sp | 1.05 | 1.05 | 1.05 |  | 0.0001276 | 1.7219 | 4 | 0.0005142 |  | 747.8905 | 533.0285 | 497.7249 |  | 0.85 | 0.85 | 0.85 | 44: 0.0001276; 45: 1.7219; 47: 45.4; 48: 30; 49: 26; 51: 53.4; 52: 38; 53: 34; 61: 14.4; 62: 10.5; 63: 9.6 | 1127.3 |  | -134.7
Horizontal Pared | Strada | No | Color Jaga | STRW.09514021.klr | 95 | 140 | 21 | 22 | 5488 | 471.8831 | 1.3746 | [8 empty] | A09 | 1042 | STRW1.09514021 |  | 1042 |  | 5488 | 5488 | 5488 | H | 1.522 | 1.522 | 1.522 |  | 0.0001276 | 1.7219 | 4 | 0.0005142 | [29 empty] | 919.4 |  | -122.6
Horizontal Pared | Strada Hybrid | Si | Color Jaga | STRW.09514021.klrACO | 95 | 140 | 21DBH | 22 | 5302.2439 | 455.9109 | 1.2853 |  | 30 | 747.8905 | 747.8905 | 321.535 | 2.6488 |  | 45.4 | A09 | 1454 | STRW1.09514021/HYB |  | 1454 |  | 7439.56 | 5302.2439 | 4951.0649 | H+C-3sp | 1.05 | 1.05 | 1.05 |  | 0.0001276 | 1.7219 | 4 | 0.0005142 |  | 747.8905 | 533.0285 | 497.7249 |  | 0.85 | 0.85 | 0.85 | 44: 0.0001276; 45: 1.7219; 47: 45.4; 48: 30; 49: 26; 51: 53.4; 52: 38; 53: 34; 61: 14.4; 62: 10.5; 63: 9.6 | 1337.4 |  | -116.6
Vertical Pared | Deco Space | No | Gris 001 | SVDW.120032.001/MM | 120 | 32 | /MM | 17 | 991 | 85.2107 | [9 empty] | C03 | 853 | SVDW0.120032 |  | 853 |  | 991 | 991 | 991 | H | 1.338 | 1.338 | 1.338 | [34 empty] | 764.9 |  | -88.1
Vertical Pared | Deco Space | No | RAL9016 | SVDW.120032.333/MM | 120 | 32 | /MM | 17 | 991 | 85.2107 | [9 empty] | C03 | 853 | SVDW0.120032 |  | 853 |  | 991 | 991 | 991 | H | 1.338 | 1.338 | 1.338 | [34 empty] | 764.9 |  | -88.1
Vertical Pared | Deco Space | No | Color Jaga | SVDW.120032.klr/MM | 120 | 32 | /MM | 17 | 991 | 85.2107 | [9 empty] | C03 | 1024 | SVDW1.120032 |  | 1024 |  | 991 | 991 | 991 | H | 1.338 | 1.338 | 1.338 | [34 empty] | 917.8 |  | -106.2
Vertical Pared | Deco Space | No | Gris 001 | SVDW.120036.001/MM | 120 | 36 | /MM | 17 | 1115 | 95.8727 | [9 empty] | C03 | 937 | SVDW0.120036 |  | 937 |  | 1115 | 1115 | 1115 | H | 1.338 | 1.338 | 1.338 | [34 empty] | 842.5 |  | -94.5
Vertical Pared | Deco Space | No | RAL9016 | SVDW.120036.333/MM | 120 | 36 | /MM | 17 | 1115 | 95.8727 | [9 empty] | C03 | 937 | SVDW0.120036 |  | 937 |  | 1115 | 1115 | 1115 | H | 1.338 | 1.338 | 1.338 | [34 empty] | 842.5 |  | -94.5
Vertical Pared | Deco Space | No | Color Jaga | SVDW.120036.klr/MM | 120 | 36 | /MM | 17 | 1115 | 95.8727 | [9 empty] | C03 | 1124 | SVDW1.120036 |  | 1124 |  | 1115 | 1115 | 1115 | H | 1.338 | 1.338 | 1.338 | [34 empty] | 1010.9 |  | -113.1
Vertical Pared | Deco Space | No | Gris 001 | SVDW.120040.001/MM | 120 | 40 | /MM | 17 | 1239 | 106.5348 | [9 empty] | C03 | 1024 | SVDW0.120040 |  | 1024 |  | 1239 | 1239 | 1239 | H | 1.338 | 1.338 | 1.338 | [34 empty] | 917.8 |  | -106.2
Vertical Pared | Deco Space | No | RAL9016 | SVDW.120040.333/MM | 120 | 40 | /MM | 17 | 1239 | 106.5348 | [9 empty] | C03 | 1024 | SVDW0.120040 |  | 1024 |  | 1239 | 1239 | 1239 | H | 1.338 | 1.338 | 1.338 | [34 empty] | 917.8 |  | -106.2
Vertical Pared | Deco Space | No | Color Jaga | SVDW.120040.klr/MM | 120 | 40 | /MM | 17 | 1239 | 106.5348 | [9 empty] | C03 | 1229 | SVDW1.120040 |  | 1229 |  | 1239 | 1239 | 1239 | H | 1.338 | 1.338 | 1.338 | [34 empty] | 1101.4 |  | -127.6
Vertical Pared | Deco Space | No | Gris 001 | SVDW.120044.001/MM | 120 | 44 | /MM | 17 | 1363 | 117.1969 | [9 empty] | C03 | 1111 | SVDW0.120044 |  | 1111 |  | 1363 | 1363 | 1363 | H | 1.338 | 1.338 | 1.338 | [34 empty] | 997.8 |  | -113.2
Vertical Pared | Deco Space | No | RAL9016 | SVDW.120044.333/MM | 120 | 44 | /MM | 17 | 1363 | 117.1969 | [9 empty] | C03 | 1111 | SVDW0.120044 |  | 1111 |  | 1363 | 1363 | 1363 | H | 1.338 | 1.338 | 1.338 | [34 empty] | 997.8 |  | -113.2
Vertical Pared | Deco Space | No | Color Jaga | SVDW.120044.klr/MM | 120 | 44 | /MM | 17 | 1363 | 117.1969 | [9 empty] | C03 | 1334 | SVDW1.120044 |  | 1334 |  | 1363 | 1363 | 1363 | H | 1.338 | 1.338 | 1.338 | [34 empty] | 1197.4 |  | -136.6
Vertical Pared | Deco Space | No | Gris 001 | SVDW.120048.001/MM | 120 | 48 | /MM | 17 | 1487 | 127.859 | [9 empty] | C03 | 1194 | SVDW0.120048 |  | 1194 |  | 1487 | 1487 | 1487 | H | 1.338 | 1.338 | 1.338 | [34 empty] | 1075.3 |  | -118.7
Vertical Pared | Deco Space | No | RAL9016 | SVDW.120048.333/MM | 120 | 48 | /MM | 17 | 1487 | 127.859 | [9 empty] | C03 | 1194 | SVDW0.120048 |  | 1194 |  | 1487 | 1487 | 1487 | H | 1.338 | 1.338 | 1.338 | [34 empty] | 1075.3 |  | -118.7
Vertical Pared | Deco Space | No | Color Jaga | SVDW.120048.klr/MM | 120 | 48 | /MM | 17 | 1487 | 127.859 | [9 empty] | C03 | 1433 | SVDW1.120048 |  | 1433 |  | 1487 | 1487 | 1487 | H | 1.338 | 1.338 | 1.338 | [34 empty] | 1290.4 |  | -142.6
Vertical Pared | Deco Space | No | Gris 001 | SVDW.120052.001/MM | 120 | 52 | /MM | 17 | 1611 | 138.5211 | [9 empty] | C03 | 1284 | SVDW0.120052 |  | 1284 |  | 1611 | 1611 | 1611 | H | 1.338 | 1.338 | 1.338 | [34 empty] | 1151.5 |  | -132.5
Vertical Pared | Deco Space | No | RAL9016 | SVDW.120052.333/MM | 120 | 52 | /MM | 17 | 1611 | 138.5211 | [9 empty] | C03 | 1284 | SVDW0.120052 |  | 1284 |  | 1611 | 1611 | 1611 | H | 1.338 | 1.338 | 1.338 | [34 empty] | 1151.5 |  | -132.5
Vertical Pared | Deco Space | No | Color Jaga | SVDW.120052.klr/MM | 120 | 52 | /MM | 17 | 1611 | 138.5211 | [9 empty] | C03 | 1541 | SVDW1.120052 |  | 1541 |  | 1611 | 1611 | 1611 | H | 1.338 | 1.338 | 1.338 | [34 empty] | 1381.8 |  | -159.2
Vertical Pared | Deco Space | No | Gris 001 | SVDW.120056.001/MM | 120 | 56 | /MM | 17 | 1735 | 149.1831 | [9 empty] | C03 | 1367 | SVDW0.120056 |  | 1367 |  | 1735 | 1735 | 1735 | H | 1.338 | 1.338 | 1.338 | [34 empty] | 1228.9 |  | -138.1
Vertical Pared | Deco Space | No | RAL9016 | SVDW.120056.333/MM | 120 | 56 | /MM | 17 | 1735 | 149.1831 | [9 empty] | C03 | 1367 | SVDW0.120056 |  | 1367 |  | 1735 | 1735 | 1735 | H | 1.338 | 1.338 | 1.338 | [34 empty] | 1228.9 |  | -138.1
Vertical Pared | Deco Space | No | Color Jaga | SVDW.120056.klr/MM | 120 | 56 | /MM | 17 | 1735 | 149.1831 | [9 empty] | C03 | 1640 | SVDW1.120056 |  | 1640 |  | 1735 | 1735 | 1735 | H | 1.338 | 1.338 | 1.338 | [34 empty] | 1474.8 |  | -165.2
Vertical Pared | Deco Space | No | Gris 001 | SVDW.120060.001/MM | 120 | 60 | /MM | 17 | 1859 | 159.8452 | [9 empty] | C03 | 1455 | SVDW0.120060 |  | 1455 |  | 1859 | 1859 | 1859 | H | 1.338 | 1.338 | 1.338 | [34 empty] | 1306.9 |  | -148.1
Vertical Pared | Deco Space | No | RAL9016 | SVDW.120060.333/MM | 120 | 60 | /MM | 17 | 1859 | 159.8452 | [9 empty] | C03 | 1455 | SVDW0.120060 |  | 1455 |  | 1859 | 1859 | 1859 | H | 1.338 | 1.338 | 1.338 | [34 empty] | 1306.9 |  | -148.1
Vertical Pared | Deco Space | No | Color Jaga | SVDW.120060.klr/MM | 120 | 60 | /MM | 17 | 1859 | 159.8452 | [9 empty] | C03 | 1746 | SVDW1.120060 |  | 1746 |  | 1859 | 1859 | 1859 | H | 1.338 | 1.338 | 1.338 | [34 empty] | 1568.4 |  | -177.6
Vertical Pared | Deco Space | No | Gris 001 | SVDW.120064.001/MM | 120 | 64 | /MM | 17 | 1982 | 170.4213 | [9 empty] | C03 | 1538 | SVDW0.120064 |  | 1538 |  | 1982 | 1982 | 1982 | H | 1.338 | 1.338 | 1.338 | [34 empty] | 1380.1 |  | -157.9
Vertical Pared | Deco Space | No | RAL9016 | SVDW.120064.333/MM | 120 | 64 | /MM | 17 | 1982 | 170.4213 | [9 empty] | C03 | 1538 | SVDW0.120064 |  | 1538 |  | 1982 | 1982 | 1982 | H | 1.338 | 1.338 | 1.338 | [34 empty] | 1380.1 |  | -157.9
Vertical Pared | Deco Space | No | Color Jaga | SVDW.120064.klr/MM | 120 | 64 | /MM | 17 | 1982 | 170.4213 | [9 empty] | C03 | 1846 | SVDW1.120064 |  | 1846 |  | 1982 | 1982 | 1982 | H | 1.338 | 1.338 | 1.338 | [34 empty] | 1656.2 |  | -189.8
Vertical Pared | Deco Space | No | Gris 001 | SVDW.120068.001/MM | 120 | 68 | /MM | 17 | 2106 | 181.0834 | [9 empty] | C03 | 1628 | SVDW0.120068 |  | 1628 |  | 2106 | 2106 | 2106 | H | 1.338 | 1.338 | 1.338 | [34 empty] | 1457.9 |  | -170.1
Vertical Pared | Deco Space | No | RAL9016 | SVDW.120068.333/MM | 120 | 68 | /MM | 17 | 2106 | 181.0834 | [9 empty] | C03 | 1628 | SVDW0.120068 |  | 1628 |  | 2106 | 2106 | 2106 | H | 1.338 | 1.338 | 1.338 | [34 empty] | 1457.9 |  | -170.1
Vertical Pared | Deco Space | No | Color Jaga | SVDW.120068.klr/MM | 120 | 68 | /MM | 17 | 2106 | 181.0834 | [9 empty] | C03 | 1953 | SVDW1.120068 |  | 1953 |  | 2106 | 2106 | 2106 | H | 1.338 | 1.338 | 1.338 | [34 empty] | 1749.3 |  | -203.7
Vertical Pared | Deco Space | No | Gris 001 | SVDW.120072.001/MM | 120 | 72 | /MM | 17 | 2230 | 191.7455 | [9 empty] | C03 | 1711 | SVDW0.120072 |  | 1711 |  | 2230 | 2230 | 2230 | H | 1.338 | 1.338 | 1.338 | [34 empty] | 1537.7 |  | -173.3
Vertical Pared | Deco Space | No | RAL9016 | SVDW.120072.333/MM | 120 | 72 | /MM | 17 | 2230 | 191.7455 | [9 empty] | C03 | 1711 | SVDW0.120072 |  | 1711 |  | 2230 | 2230 | 2230 | H | 1.338 | 1.338 | 1.338 | [34 empty] | 1537.7 |  | -173.3
Vertical Pared | Deco Space | No | Color Jaga | SVDW.120072.klr/MM | 120 | 72 | /MM | 17 | 2230 | 191.7455 | [9 empty] | C03 | 2053 | SVDW1.120072 |  | 2053 |  | 2230 | 2230 | 2230 | H | 1.338 | 1.338 | 1.338 | [34 empty] | 1845.3 |  | -207.7
Vertical Pared | Deco Space | No | Gris 001 | SVDW.120076.001/MM | 120 | 76 | /MM | 17 | 2354 | 202.4076 | [9 empty] | C03 | 1798 | SVDW0.120076 |  | 1798 |  | 2354 | 2354 | 2354 | H | 1.338 | 1.338 | 1.338 | [34 empty] | 1613.3 |  | -184.7
Vertical Pared | Deco Space | No | RAL9016 | SVDW.120076.333/MM | 120 | 76 | /MM | 17 | 2354 | 202.4076 | [9 empty] | C03 | 1798 | SVDW0.120076 |  | 1798 |  | 2354 | 2354 | 2354 | H | 1.338 | 1.338 | 1.338 | [34 empty] | 1613.3 |  | -184.7
Vertical Pared | Deco Space | No | Color Jaga | SVDW.120076.klr/MM | 120 | 76 | /MM | 17 | 2354 | 202.4076 | [9 empty] | C03 | 2158 | SVDW1.120076 |  | 2158 |  | 2354 | 2354 | 2354 | H | 1.338 | 1.338 | 1.338 | [34 empty] | 1935.9 |  | -222.1
Vertical Pared | Deco Space | No | Gris 001 | SVDW.120080.001/MM | 120 | 80 | /MM | 17 | 2478 | 213.0696 | [9 empty] | C03 | 1883 | SVDW0.120080 |  | 1883 |  | 2478 | 2478 | 2478 | H | 1.338 | 1.338 | 1.338 | [34 empty] | 1690.7 |  | -192.3
Vertical Pared | Deco Space | No | RAL9016 | SVDW.120080.333/MM | 120 | 80 | /MM | 17 | 2478 | 213.0696 | [9 empty] | C03 | 1883 | SVDW0.120080 |  | 1883 |  | 2478 | 2478 | 2478 | H | 1.338 | 1.338 | 1.338 | [34 empty] | 1690.7 |  | -192.3
Vertical Pared | Deco Space | No | Color Jaga | SVDW.120080.klr/MM | 120 | 80 | /MM | 17 | 2478 | 213.0696 | [9 empty] | C03 | 2260 | SVDW1.120080 |  | 2260 |  | 2478 | 2478 | 2478 | H | 1.338 | 1.338 | 1.338 | [34 empty] | 2029 |  | -231
Vertical Pared | Deco Space | No | Gris 001 | SVDW.120088.001/MM | 120 | 88 | /MM | 17 | 2726 | 234.3938 | [9 empty] | C03 | 2054 | SVDW0.120088 |  | 2054 |  | 2726 | 2726 | 2726 | H | 1.338 | 1.338 | 1.338 | [34 empty] | 1846.4 |  | -207.6
Vertical Pared | Deco Space | No | RAL9016 | SVDW.120088.333/MM | 120 | 88 | /MM | 17 | 2726 | 234.3938 | [9 empty] | C03 | 2054 | SVDW0.120088 |  | 2054 |  | 2726 | 2726 | 2726 | H | 1.338 | 1.338 | 1.338 | [34 empty] | 1846.4 |  | -207.6
Vertical Pared | Deco Space | No | Color Jaga | SVDW.120088.klr/MM | 120 | 88 | /MM | 17 | 2726 | 234.3938 | [9 empty] | C03 | 2465 | SVDW1.120088 |  | 2465 |  | 2726 | 2726 | 2726 | H | 1.338 | 1.338 | 1.338 | [34 empty] | 2215.8 |  | -249.2
Vertical Pared | Deco Space | No | Gris 001 | SVDW.120096.001/MM | 120 | 96 | /MM | 17 | 2974 | 255.718 | [9 empty] | C03 | 2227 | SVDW0.120096 |  | 2227 |  | 2974 | 2974 | 2974 | H | 1.338 | 1.338 | 1.338 | [34 empty] | 1999.8 |  | -227.2
Vertical Pared | Deco Space | No | RAL9016 | SVDW.120096.333/MM | 120 | 96 | /MM | 17 | 2974 | 255.718 | [9 empty] | C03 | 2227 | SVDW0.120096 |  | 2227 |  | 2974 | 2974 | 2974 | H | 1.338 | 1.338 | 1.338 | [34 empty] | 1999.8 |  | -227.2
Vertical Pared | Deco Space | No | Color Jaga | SVDW.120096.klr/MM | 120 | 96 | /MM | 17 | 2974 | 255.718 | [9 empty] | C03 | 2672 | SVDW1.120096 |  | 2672 |  | 2974 | 2974 | 2974 | H | 1.338 | 1.338 | 1.338 | [34 empty] | 2399.7 |  | -272.3
Vertical Pared | Deco Space | No | Gris 001 | SVDW.120104.001/MM | 120 | 104 | /MM | 17 | 3221 | 276.9561 | [9 empty] | C03 | 2404 | SVDW0.120104 |  | 2404 |  | 3221 | 3221 | 3221 | H | 1.338 | 1.338 | 1.338 | [34 empty] | 2159.6 |  | -244.4
Vertical Pared | Deco Space | No | RAL9016 | SVDW.120104.333/MM | 120 | 104 | /MM | 17 | 3221 | 276.9561 | [9 empty] | C03 | 2404 | SVDW0.120104 |  | 2404 |  | 3221 | 3221 | 3221 | H | 1.338 | 1.338 | 1.338 | [34 empty] | 2159.6 |  | -244.4
Vertical Pared | Deco Space | No | Color Jaga | SVDW.120104.klr/MM | 120 | 104 | /MM | 17 | 3221 | 276.9561 | [9 empty] | C03 | 2885 | SVDW1.120104 |  | 2885 |  | 3221 | 3221 | 3221 | H | 1.338 | 1.338 | 1.338 | [34 empty] | 2591.5 |  | -293.5
Vertical Pared | Deco Space | No | Gris 001 | SVDW.120112.001/MM | 120 | 112 | /MM | 17 | 3469 | 298.2803 | [9 empty] | C03 | 2590 | SVDW0.120112 |  | 2590 |  | 3469 | 3469 | 3469 | H | 1.338 | 1.338 | 1.338 | [34 empty] | 2324.5 |  | -265.5
Vertical Pared | Deco Space | No | RAL9016 | SVDW.120112.333/MM | 120 | 112 | /MM | 17 | 3469 | 298.2803 | [9 empty] | C03 | 2590 | SVDW0.120112 |  | 2590 |  | 3469 | 3469 | 3469 | H | 1.338 | 1.338 | 1.338 | [34 empty] | 2324.5 |  | -265.5
Vertical Pared | Deco Space | No | Color Jaga | SVDW.120112.klr/MM | 120 | 112 | /MM | 17 | 3469 | 298.2803 | [9 empty] | C03 | 3109 | SVDW1.120112 |  | 3109 |  | 3469 | 3469 | 3469 | H | 1.338 | 1.338 | 1.338 | [34 empty] | 2789.4 |  | -319.6
Vertical Pared | Deco Space | No | Gris 001 | SVDW.120120.001/MM | 120 | 120 | /MM | 17 | 3717 | 319.6045 | [9 empty] | C03 | 2776 | SVDW0.120120 |  | 2776 |  | 3717 | 3717 | 3717 | H | 1.338 | 1.338 | 1.338 | [34 empty] | 2492.6 |  | -283.4
Vertical Pared | Deco Space | No | RAL9016 | SVDW.120120.333/MM | 120 | 120 | /MM | 17 | 3717 | 319.6045 | [9 empty] | C03 | 2776 | SVDW0.120120 |  | 2776 |  | 3717 | 3717 | 3717 | H | 1.338 | 1.338 | 1.338 | [34 empty] | 2492.6 |  | -283.4
Vertical Pared | Deco Space | No | Color Jaga | SVDW.120120.klr/MM | 120 | 120 | /MM | 17 | 3717 | 319.6045 | [9 empty] | C03 | 3332 | SVDW1.120120 |  | 3332 |  | 3717 | 3717 | 3717 | H | 1.338 | 1.338 | 1.338 | [34 empty] | 2991.1 |  | -340.9
Vertical Pared | Deco Space | No | Gris 001 | SVDW.140032.001/MM | 140 | 32 | /MM | 17 | 1136 | 97.6784 | [9 empty] | C03 | 917 | SVDW0.140032 |  | 917 |  | 1136 | 1136 | 1136 | H | 1.337 | 1.337 | 1.337 | [34 empty] | 824.2 |  | -92.8
Vertical Pared | Deco Space | No | RAL9016 | SVDW.140032.333/MM | 140 | 32 | /MM | 17 | 1136 | 97.6784 | [9 empty] | C03 | 917 | SVDW0.140032 |  | 917 |  | 1136 | 1136 | 1136 | H | 1.337 | 1.337 | 1.337 | [34 empty] | 824.2 |  | -92.8
Vertical Pared | Deco Space | No | Color Jaga | SVDW.140032.klr/MM | 140 | 32 | /MM | 17 | 1136 | 97.6784 | [9 empty] | C03 | 1100 | SVDW1.140032 |  | 1100 |  | 1136 | 1136 | 1136 | H | 1.337 | 1.337 | 1.337 | [34 empty] | 988.9 |  | -111.1
Vertical Pared | Deco Space | No | Gris 001 | SVDW.140036.001/MM | 140 | 36 | /MM | 17 | 1278 | 109.8882 | [9 empty] | C03 | 1011 | SVDW0.140036 |  | 1011 |  | 1278 | 1278 | 1278 | H | 1.337 | 1.337 | 1.337 | [34 empty] | 908 |  | -103
Vertical Pared | Deco Space | No | RAL9016 | SVDW.140036.333/MM | 140 | 36 | /MM | 17 | 1278 | 109.8882 | [9 empty] | C03 | 1011 | SVDW0.140036 |  | 1011 |  | 1278 | 1278 | 1278 | H | 1.337 | 1.337 | 1.337 | [34 empty] | 908 |  | -103
Vertical Pared | Deco Space | No | Color Jaga | SVDW.140036.klr/MM | 140 | 36 | /MM | 17 | 1278 | 109.8882 | [9 empty] | C03 | 1213 | SVDW1.140036 |  | 1213 |  | 1278 | 1278 | 1278 | H | 1.337 | 1.337 | 1.337 | [34 empty] | 1089.6 |  | -123.4
Vertical Pared | Deco Space | No | Gris 001 | SVDW.140040.001/MM | 140 | 40 | /MM | 17 | 1420 | 122.098 | [9 empty] | C03 | 1105 | SVDW0.140040 |  | 1105 |  | 1420 | 1420 | 1420 | H | 1.337 | 1.337 | 1.337 | [34 empty] | 991.8 |  | -113.2
Vertical Pared | Deco Space | No | RAL9016 | SVDW.140040.333/MM | 140 | 40 | /MM | 17 | 1420 | 122.098 | [9 empty] | C03 | 1105 | SVDW0.140040 |  | 1105 |  | 1420 | 1420 | 1420 | H | 1.337 | 1.337 | 1.337 | [34 empty] | 991.8 |  | -113.2
Vertical Pared | Deco Space | No | Color Jaga | SVDW.140040.klr/MM | 140 | 40 | /MM | 17 | 1420 | 122.098 | [9 empty] | C03 | 1326 | SVDW1.140040 |  | 1326 |  | 1420 | 1420 | 1420 | H | 1.337 | 1.337 | 1.337 | [34 empty] | 1190.3 |  | -135.7
Vertical Pared | Deco Space | No | Gris 001 | SVDW.140044.001/MM | 140 | 44 | /MM | 17 | 1562 | 134.3078 | [9 empty] | C03 | 1197 | SVDW0.140044 |  | 1197 |  | 1562 | 1562 | 1562 | H | 1.337 | 1.337 | 1.337 | [34 empty] | 1077.7 |  | -119.3
Vertical Pared | Deco Space | No | RAL9016 | SVDW.140044.333/MM | 140 | 44 | /MM | 17 | 1562 | 134.3078 | [9 empty] | C03 | 1197 | SVDW0.140044 |  | 1197 |  | 1562 | 1562 | 1562 | H | 1.337 | 1.337 | 1.337 | [34 empty] | 1077.7 |  | -119.3
Vertical Pared | Deco Space | No | Color Jaga | SVDW.140044.klr/MM | 140 | 44 | /MM | 17 | 1562 | 134.3078 | [9 empty] | C03 | 1436 | SVDW1.140044 |  | 1436 |  | 1562 | 1562 | 1562 | H | 1.337 | 1.337 | 1.337 | [34 empty] | 1293.1 |  | -142.9
Vertical Pared | Deco Space | No | Gris 001 | SVDW.140048.001/MM | 140 | 48 | /MM | 17 | 1704 | 146.5176 | [9 empty] | C03 | 1293 | SVDW0.140048 |  | 1293 |  | 1704 | 1704 | 1704 | H | 1.337 | 1.337 | 1.337 | [34 empty] | 1161.1 |  | -131.9
Vertical Pared | Deco Space | No | RAL9016 | SVDW.140048.333/MM | 140 | 48 | /MM | 17 | 1704 | 146.5176 | [9 empty] | C03 | 1293 | SVDW0.140048 |  | 1293 |  | 1704 | 1704 | 1704 | H | 1.337 | 1.337 | 1.337 | [34 empty] | 1161.1 |  | -131.9
Vertical Pared | Deco Space | No | Color Jaga | SVDW.140048.klr/MM | 140 | 48 | /MM | 17 | 1704 | 146.5176 | [9 empty] | C03 | 1552 | SVDW1.140048 |  | 1552 |  | 1704 | 1704 | 1704 | H | 1.337 | 1.337 | 1.337 | [34 empty] | 1393.3 |  | -158.7
Vertical Pared | Deco Space | No | Gris 001 | SVDW.140052.001/MM | 140 | 52 | /MM | 17 | 1846 | 158.7274 | [9 empty] | C03 | 1387 | SVDW0.140052 |  | 1387 |  | 1846 | 1846 | 1846 | H | 1.337 | 1.337 | 1.337 | [34 empty] | 1243.3 |  | -143.7
Vertical Pared | Deco Space | No | RAL9016 | SVDW.140052.333/MM | 140 | 52 | /MM | 17 | 1846 | 158.7274 | [9 empty] | C03 | 1387 | SVDW0.140052 |  | 1387 |  | 1846 | 1846 | 1846 | H | 1.337 | 1.337 | 1.337 | [34 empty] | 1243.3 |  | -143.7
Vertical Pared | Deco Space | No | Color Jaga | SVDW.140052.klr/MM | 140 | 52 | /MM | 17 | 1846 | 158.7274 | [9 empty] | C03 | 1664 | SVDW1.140052 |  | 1664 |  | 1846 | 1846 | 1846 | H | 1.337 | 1.337 | 1.337 | [34 empty] | 1491.8 |  | -172.2
Vertical Pared | Deco Space | No | Gris 001 | SVDW.140056.001/MM | 140 | 56 | /MM | 17 | 1988 | 170.9372 | [9 empty] | C03 | 1481 | SVDW0.140056 |  | 1481 |  | 1988 | 1988 | 1988 | H | 1.337 | 1.337 | 1.337 | [34 empty] | 1329.2 |  | -151.8
Vertical Pared | Deco Space | No | RAL9016 | SVDW.140056.333/MM | 140 | 56 | /MM | 17 | 1988 | 170.9372 | [9 empty] | C03 | 1481 | SVDW0.140056 |  | 1481 |  | 1988 | 1988 | 1988 | H | 1.337 | 1.337 | 1.337 | [34 empty] | 1329.2 |  | -151.8
Vertical Pared | Deco Space | No | Color Jaga | SVDW.140056.klr/MM | 140 | 56 | /MM | 17 | 1988 | 170.9372 | [9 empty] | C03 | 1777 | SVDW1.140056 |  | 1777 |  | 1988 | 1988 | 1988 | H | 1.337 | 1.337 | 1.337 | [34 empty] | 1595.1 |  | -181.9
Vertical Pared | Deco Space | No | Gris 001 | SVDW.140060.001/MM | 140 | 60 | /MM | 17 | 2130 | 183.147 | [9 empty] | C03 | 1575 | SVDW0.140060 |  | 1575 |  | 2130 | 2130 | 2130 | H | 1.337 | 1.337 | 1.337 | [34 empty] | 1412.5 |  | -162.5
Vertical Pared | Deco Space | No | RAL9016 | SVDW.140060.333/MM | 140 | 60 | /MM | 17 | 2130 | 183.147 | [9 empty] | C03 | 1575 | SVDW0.140060 |  | 1575 |  | 2130 | 2130 | 2130 | H | 1.337 | 1.337 | 1.337 | [34 empty] | 1412.5 |  | -162.5
Vertical Pared | Deco Space | No | Color Jaga | SVDW.140060.klr/MM | 140 | 60 | /MM | 17 | 2130 | 183.147 | [9 empty] | C03 | 1890 | SVDW1.140060 |  | 1890 |  | 2130 | 2130 | 2130 | H | 1.337 | 1.337 | 1.337 | [34 empty] | 1695 |  | -195
Vertical Pared | Deco Space | No | Gris 001 | SVDW.140064.001/MM | 140 | 64 | /MM | 17 | 2272 | 195.3568 | [9 empty] | C03 | 1667 | SVDW0.140064 |  | 1667 |  | 2272 | 2272 | 2272 | H | 1.337 | 1.337 | 1.337 | [34 empty] | 1496.8 |  | -170.2
Vertical Pared | Deco Space | No | RAL9016 | SVDW.140064.333/MM | 140 | 64 | /MM | 17 | 2272 | 195.3568 | [9 empty] | C03 | 1667 | SVDW0.140064 |  | 1667 |  | 2272 | 2272 | 2272 | H | 1.337 | 1.337 | 1.337 | [34 empty] | 1496.8 |  | -170.2
Vertical Pared | Deco Space | No | Color Jaga | SVDW.140064.klr/MM | 140 | 64 | /MM | 17 | 2272 | 195.3568 | [9 empty] | C03 | 2000 | SVDW1.140064 |  | 2000 |  | 2272 | 2272 | 2272 | H | 1.337 | 1.337 | 1.337 | [34 empty] | 1796.4 |  | -203.6
Vertical Pared | Deco Space | No | Gris 001 | SVDW.140068.001/MM | 140 | 68 | /MM | 17 | 2414 | 207.5666 | [9 empty] | C03 | 1763 | SVDW0.140068 |  | 1763 |  | 2414 | 2414 | 2414 | H | 1.337 | 1.337 | 1.337 | [34 empty] | 1582.5 |  | -180.5
Vertical Pared | Deco Space | No | RAL9016 | SVDW.140068.333/MM | 140 | 68 | /MM | 17 | 2414 | 207.5666 | [9 empty] | C03 | 1763 | SVDW0.140068 |  | 1763 |  | 2414 | 2414 | 2414 | H | 1.337 | 1.337 | 1.337 | [34 empty] | 1582.5 |  | -180.5
Vertical Pared | Deco Space | No | Color Jaga | SVDW.140068.klr/MM | 140 | 68 | /MM | 17 | 2414 | 207.5666 | [9 empty] | C03 | 2116 | SVDW1.140068 |  | 2116 |  | 2414 | 2414 | 2414 | H | 1.337 | 1.337 | 1.337 | [34 empty] | 1899.1 |  | -216.9
Vertical Pared | Deco Space | No | Gris 001 | SVDW.140072.001/MM | 140 | 72 | /MM | 17 | 2556 | 219.7764 | [9 empty] | C03 | 1855 | SVDW0.140072 |  | 1855 |  | 2556 | 2556 | 2556 | H | 1.337 | 1.337 | 1.337 | [34 empty] | 1666.4 |  | -188.6
Vertical Pared | Deco Space | No | RAL9016 | SVDW.140072.333/MM | 140 | 72 | /MM | 17 | 2556 | 219.7764 | [9 empty] | C03 | 1855 | SVDW0.140072 |  | 1855 |  | 2556 | 2556 | 2556 | H | 1.337 | 1.337 | 1.337 | [34 empty] | 1666.4 |  | -188.6
Vertical Pared | Deco Space | No | Color Jaga | SVDW.140072.klr/MM | 140 | 72 | /MM | 17 | 2556 | 219.7764 | [9 empty] | C03 | 2226 | SVDW1.140072 |  | 2226 |  | 2556 | 2556 | 2556 | H | 1.337 | 1.337 | 1.337 | [34 empty] | 1999.7 |  | -226.3
Vertical Pared | Deco Space | No | Gris 001 | SVDW.140076.001/MM | 140 | 76 | /MM | 17 | 2698 | 231.9862 | [9 empty] | C03 | 1949 | SVDW0.140076 |  | 1949 |  | 2698 | 2698 | 2698 | H | 1.337 | 1.337 | 1.337 | [34 empty] | 1748.5 |  | -200.5
Vertical Pared | Deco Space | No | RAL9016 | SVDW.140076.333/MM | 140 | 76 | /MM | 17 | 2698 | 231.9862 | [9 empty] | C03 | 1949 | SVDW0.140076 |  | 1949 |  | 2698 | 2698 | 2698 | H | 1.337 | 1.337 | 1.337 | [34 empty] | 1748.5 |  | -200.5
Vertical Pared | Deco Space | No | Color Jaga | SVDW.140076.klr/MM | 140 | 76 | /MM | 17 | 2698 | 231.9862 | [9 empty] | C03 | 2339 | SVDW1.140076 |  | 2339 |  | 2698 | 2698 | 2698 | H | 1.337 | 1.337 | 1.337 | [34 empty] | 2098.2 |  | -240.8
Vertical Pared | Deco Space | No | Gris 001 | SVDW.140080.001/MM | 140 | 80 | /MM | 17 | 2840 | 244.196 | [9 empty] | C03 | 2045 | SVDW0.140080 |  | 2045 |  | 2840 | 2840 | 2840 | H | 1.337 | 1.337 | 1.337 | [34 empty] | 1836.2 |  | -208.8
Vertical Pared | Deco Space | No | RAL9016 | SVDW.140080.333/MM | 140 | 80 | /MM | 17 | 2840 | 244.196 | [9 empty] | C03 | 2045 | SVDW0.140080 |  | 2045 |  | 2840 | 2840 | 2840 | H | 1.337 | 1.337 | 1.337 | [34 empty] | 1836.2 |  | -208.8
Vertical Pared | Deco Space | No | Color Jaga | SVDW.140080.klr/MM | 140 | 80 | /MM | 17 | 2840 | 244.196 | [9 empty] | C03 | 2454 | SVDW1.140080 |  | 2454 |  | 2840 | 2840 | 2840 | H | 1.337 | 1.337 | 1.337 | [34 empty] | 2203.3 |  | -250.7
Vertical Pared | Deco Space | No | Gris 001 | SVDW.140088.001/MM | 140 | 88 | /MM | 17 | 3124 | 268.6156 | [9 empty] | C03 | 2231 | SVDW0.140088 |  | 2231 |  | 3124 | 3124 | 3124 | H | 1.337 | 1.337 | 1.337 | [34 empty] | 2005.9 |  | -225.1
Vertical Pared | Deco Space | No | RAL9016 | SVDW.140088.333/MM | 140 | 88 | /MM | 17 | 3124 | 268.6156 | [9 empty] | C03 | 2231 | SVDW0.140088 |  | 2231 |  | 3124 | 3124 | 3124 | H | 1.337 | 1.337 | 1.337 | [34 empty] | 2005.9 |  | -225.1
Vertical Pared | Deco Space | No | Color Jaga | SVDW.140088.klr/MM | 140 | 88 | /MM | 17 | 3124 | 268.6156 | [9 empty] | C03 | 2678 | SVDW1.140088 |  | 2678 |  | 3124 | 3124 | 3124 | H | 1.337 | 1.337 | 1.337 | [34 empty] | 2407.2 |  | -270.8
Vertical Pared | Deco Space | No | Gris 001 | SVDW.140096.001/MM | 140 | 96 | /MM | 17 | 3408 | 293.0353 | [9 empty] | C03 | 2422 | SVDW0.140096 |  | 2422 |  | 3408 | 3408 | 3408 | H | 1.337 | 1.337 | 1.337 | [34 empty] | 2173.5 |  | -248.5
Vertical Pared | Deco Space | No | RAL9016 | SVDW.140096.333/MM | 140 | 96 | /MM | 17 | 3408 | 293.0353 | [9 empty] | C03 | 2422 | SVDW0.140096 |  | 2422 |  | 3408 | 3408 | 3408 | H | 1.337 | 1.337 | 1.337 | [34 empty] | 2173.5 |  | -248.5
Vertical Pared | Deco Space | No | Color Jaga | SVDW.140096.klr/MM | 140 | 96 | /MM | 17 | 3408 | 293.0353 | [9 empty] | C03 | 2906 | SVDW1.140096 |  | 2906 |  | 3408 | 3408 | 3408 | H | 1.337 | 1.337 | 1.337 | [34 empty] | 2608.4 |  | -297.6
Vertical Pared | Deco Space | No | Gris 001 | SVDW.140104.001/MM | 140 | 104 | /MM | 17 | 3692 | 317.4549 | [9 empty] | C03 | 2614 | SVDW0.140104 |  | 2614 |  | 3692 | 3692 | 3692 | H | 1.337 | 1.337 | 1.337 | [34 empty] | 2347.6 |  | -266.4
Vertical Pared | Deco Space | No | RAL9016 | SVDW.140104.333/MM | 140 | 104 | /MM | 17 | 3692 | 317.4549 | [9 empty] | C03 | 2614 | SVDW0.140104 |  | 2614 |  | 3692 | 3692 | 3692 | H | 1.337 | 1.337 | 1.337 | [34 empty] | 2347.6 |  | -266.4
Vertical Pared | Deco Space | No | Color Jaga | SVDW.140104.klr/MM | 140 | 104 | /MM | 17 | 3692 | 317.4549 | [9 empty] | C03 | 3137 | SVDW1.140104 |  | 3137 |  | 3692 | 3692 | 3692 | H | 1.337 | 1.337 | 1.337 | [34 empty] | 2817.1 |  | -319.9
Vertical Pared | Deco Space | No | Gris 001 | SVDW.140112.001/MM | 140 | 112 | /MM | 17 | 3976 | 341.8745 | [9 empty] | C03 | 2813 | SVDW0.140112 |  | 2813 |  | 3976 | 3976 | 3976 | H | 1.337 | 1.337 | 1.337 | [34 empty] | 2529.5 |  | -283.5
Vertical Pared | Deco Space | No | RAL9016 | SVDW.140112.333/MM | 140 | 112 | /MM | 17 | 3976 | 341.8745 | [9 empty] | C03 | 2813 | SVDW0.140112 |  | 2813 |  | 3976 | 3976 | 3976 | H | 1.337 | 1.337 | 1.337 | [34 empty] | 2529.5 |  | -283.5
Vertical Pared | Deco Space | No | Color Jaga | SVDW.140112.klr/MM | 140 | 112 | /MM | 17 | 3976 | 341.8745 | [9 empty] | C03 | 3376 | SVDW1.140112 |  | 3376 |  | 3976 | 3976 | 3976 | H | 1.337 | 1.337 | 1.337 | [34 empty] | 3035.3 |  | -340.7
Vertical Pared | Deco Space | No | Gris 001 | SVDW.140120.001/MM | 140 | 120 | /MM | 17 | 4260 | 366.2941 | [9 empty] | C03 | 3017 | SVDW0.140120 |  | 3017 |  | 4260 | 4260 | 4260 | H | 1.337 | 1.337 | 1.337 | [34 empty] | 2709.3 |  | -307.7
Vertical Pared | Deco Space | No | RAL9016 | SVDW.140120.333/MM | 140 | 120 | /MM | 17 | 4260 | 366.2941 | [9 empty] | C03 | 3017 | SVDW0.140120 |  | 3017 |  | 4260 | 4260 | 4260 | H | 1.337 | 1.337 | 1.337 | [34 empty] | 2709.3 |  | -307.7
Vertical Pared | Deco Space | No | Color Jaga | SVDW.140120.klr/MM | 140 | 120 | /MM | 17 | 4260 | 366.2941 | [9 empty] | C03 | 3620 | SVDW1.140120 |  | 3620 |  | 4260 | 4260 | 4260 | H | 1.337 | 1.337 | 1.337 | [34 empty] | 3250.9 |  | -369.1
Vertical Pared | Deco Space | No | Gris 001 | SVDW.160032.001/MM | 160 | 32 | /MM | 17 | 1278 | 109.8882 | [9 empty] | C03 | 980 | SVDW0.160032 |  | 980 |  | 1278 | 1278 | 1278 | H | 1.337 | 1.337 | 1.337 | [34 empty] | 879.5 |  | -100.5
Vertical Pared | Deco Space | No | RAL9016 | SVDW.160032.333/MM | 160 | 32 | /MM | 17 | 1278 | 109.8882 | [9 empty] | C03 | 980 | SVDW0.160032 |  | 980 |  | 1278 | 1278 | 1278 | H | 1.337 | 1.337 | 1.337 | [34 empty] | 879.5 |  | -100.5
Vertical Pared | Deco Space | No | Color Jaga | SVDW.160032.klr/MM | 160 | 32 | /MM | 17 | 1278 | 109.8882 | [9 empty] | C03 | 1176 | SVDW1.160032 |  | 1176 |  | 1278 | 1278 | 1278 | H | 1.337 | 1.337 | 1.337 | [34 empty] | 1055.2 |  | -120.8
Vertical Pared | Deco Space | No | Gris 001 | SVDW.160036.001/MM | 160 | 36 | /MM | 17 | 1437 | 123.5598 | [9 empty] | C03 | 1083 | SVDW0.160036 |  | 1083 |  | 1437 | 1437 | 1437 | H | 1.337 | 1.337 | 1.337 | [34 empty] | 971.1 |  | -111.9
Vertical Pared | Deco Space | No | RAL9016 | SVDW.160036.333/MM | 160 | 36 | /MM | 17 | 1437 | 123.5598 | [9 empty] | C03 | 1083 | SVDW0.160036 |  | 1083 |  | 1437 | 1437 | 1437 | H | 1.337 | 1.337 | 1.337 | [34 empty] | 971.1 |  | -111.9
Vertical Pared | Deco Space | No | Color Jaga | SVDW.160036.klr/MM | 160 | 36 | /MM | 17 | 1437 | 123.5598 | [9 empty] | C03 | 1299 | SVDW1.160036 |  | 1299 |  | 1437 | 1437 | 1437 | H | 1.337 | 1.337 | 1.337 | [34 empty] | 1165.4 |  | -133.6
Vertical Pared | Deco Space | No | Gris 001 | SVDW.160040.001/MM | 160 | 40 | /MM | 17 | 1597 | 137.3173 | [9 empty] | C03 | 1186 | SVDW0.160040 |  | 1186 |  | 1597 | 1597 | 1597 | H | 1.337 | 1.337 | 1.337 | [34 empty] | 1063.5 |  | -122.5
Vertical Pared | Deco Space | No | RAL9016 | SVDW.160040.333/MM | 160 | 40 | /MM | 17 | 1597 | 137.3173 | [9 empty] | C03 | 1186 | SVDW0.160040 |  | 1186 |  | 1597 | 1597 | 1597 | H | 1.337 | 1.337 | 1.337 | [34 empty] | 1063.5 |  | -122.5
Vertical Pared | Deco Space | No | Color Jaga | SVDW.160040.klr/MM | 160 | 40 | /MM | 17 | 1597 | 137.3173 | [9 empty] | C03 | 1423 | SVDW1.160040 |  | 1423 |  | 1597 | 1597 | 1597 | H | 1.337 | 1.337 | 1.337 | [34 empty] | 1276.2 |  | -146.8
Vertical Pared | Deco Space | No | Gris 001 | SVDW.160044.001/MM | 160 | 44 | /MM | 17 | 1757 | 151.0748 | [9 empty] | C03 | 1288 | SVDW0.160044 |  | 1288 |  | 1757 | 1757 | 1757 | H | 1.337 | 1.337 | 1.337 | [34 empty] | 1155.1 |  | -132.9
Vertical Pared | Deco Space | No | RAL9016 | SVDW.160044.333/MM | 160 | 44 | /MM | 17 | 1757 | 151.0748 | [9 empty] | C03 | 1288 | SVDW0.160044 |  | 1288 |  | 1757 | 1757 | 1757 | H | 1.337 | 1.337 | 1.337 | [34 empty] | 1155.1 |  | -132.9
Vertical Pared | Deco Space | No | Color Jaga | SVDW.160044.klr/MM | 160 | 44 | /MM | 17 | 1757 | 151.0748 | [9 empty] | C03 | 1546 | SVDW1.160044 |  | 1546 |  | 1757 | 1757 | 1757 | H | 1.337 | 1.337 | 1.337 | [34 empty] | 1386.2 |  | -159.8
Vertical Pared | Deco Space | No | Gris 001 | SVDW.160048.001/MM | 160 | 48 | /MM | 17 | 1916 | 164.7463 | [9 empty] | C03 | 1389 | SVDW0.160048 |  | 1389 |  | 1916 | 1916 | 1916 | H | 1.337 | 1.337 | 1.337 | [34 empty] | 1246.9 |  | -142.1
Vertical Pared | Deco Space | No | RAL9016 | SVDW.160048.333/MM | 160 | 48 | /MM | 17 | 1916 | 164.7463 | [9 empty] | C03 | 1389 | SVDW0.160048 |  | 1389 |  | 1916 | 1916 | 1916 | H | 1.337 | 1.337 | 1.337 | [34 empty] | 1246.9 |  | -142.1
Vertical Pared | Deco Space | No | Color Jaga | SVDW.160048.klr/MM | 160 | 48 | /MM | 17 | 1916 | 164.7463 | [9 empty] | C03 | 1667 | SVDW1.160048 |  | 1667 |  | 1916 | 1916 | 1916 | H | 1.337 | 1.337 | 1.337 | [34 empty] | 1496.2 |  | -170.8
Vertical Pared | Deco Space | No | Gris 001 | SVDW.160052.001/MM | 160 | 52 | /MM | 17 | 2076 | 178.5039 | [9 empty] | C03 | 1492 | SVDW0.160052 |  | 1492 |  | 2076 | 2076 | 2076 | H | 1.337 | 1.337 | 1.337 | [34 empty] | 1337.1 |  | -154.9
Vertical Pared | Deco Space | No | RAL9016 | SVDW.160052.333/MM | 160 | 52 | /MM | 17 | 2076 | 178.5039 | [9 empty] | C03 | 1492 | SVDW0.160052 |  | 1492 |  | 2076 | 2076 | 2076 | H | 1.337 | 1.337 | 1.337 | [34 empty] | 1337.1 |  | -154.9
Vertical Pared | Deco Space | No | Color Jaga | SVDW.160052.klr/MM | 160 | 52 | /MM | 17 | 2076 | 178.5039 | [9 empty] | C03 | 1790 | SVDW1.160052 |  | 1790 |  | 2076 | 2076 | 2076 | H | 1.337 | 1.337 | 1.337 | [34 empty] | 1604.5 |  | -185.5
Vertical Pared | Deco Space | No | Gris 001 | SVDW.160056.001/MM | 160 | 56 | /MM | 17 | 2236 | 192.2614 | [9 empty] | C03 | 1592 | SVDW0.160056 |  | 1592 |  | 2236 | 2236 | 2236 | H | 1.337 | 1.337 | 1.337 | [34 empty] | 1431.3 |  | -160.7
Vertical Pared | Deco Space | No | RAL9016 | SVDW.160056.333/MM | 160 | 56 | /MM | 17 | 2236 | 192.2614 | [9 empty] | C03 | 1592 | SVDW0.160056 |  | 1592 |  | 2236 | 2236 | 2236 | H | 1.337 | 1.337 | 1.337 | [34 empty] | 1431.3 |  | -160.7
Vertical Pared | Deco Space | No | Color Jaga | SVDW.160056.klr/MM | 160 | 56 | /MM | 17 | 2236 | 192.2614 | [9 empty] | C03 | 1911 | SVDW1.160056 |  | 1911 |  | 2236 | 2236 | 2236 | H | 1.337 | 1.337 | 1.337 | [34 empty] | 1717.6 |  | -193.4
Vertical Pared | Deco Space | No | Gris 001 | SVDW.160060.001/MM | 160 | 60 | /MM | 17 | 2396 | 206.0189 | [9 empty] | C03 | 1695 | SVDW0.160060 |  | 1695 |  | 2396 | 2396 | 2396 | H | 1.337 | 1.337 | 1.337 | [34 empty] | 1521.4 |  | -173.6
Vertical Pared | Deco Space | No | RAL9016 | SVDW.160060.333/MM | 160 | 60 | /MM | 17 | 2396 | 206.0189 | [9 empty] | C03 | 1695 | SVDW0.160060 |  | 1695 |  | 2396 | 2396 | 2396 | H | 1.337 | 1.337 | 1.337 | [34 empty] | 1521.4 |  | -173.6
Vertical Pared | Deco Space | No | Color Jaga | SVDW.160060.klr/MM | 160 | 60 | /MM | 17 | 2396 | 206.0189 | [9 empty] | C03 | 2035 | SVDW1.160060 |  | 2035 |  | 2396 | 2396 | 2396 | H | 1.337 | 1.337 | 1.337 | [34 empty] | 1825.8 |  | -209.2
Vertical Pared | Deco Space | No | Gris 001 | SVDW.160064.001/MM | 160 | 64 | /MM | 17 | 2555 | 219.6905 | [9 empty] | C03 | 1798 | SVDW0.160064 |  | 1798 |  | 2555 | 2555 | 2555 | H | 1.337 | 1.337 | 1.337 | [34 empty] | 1613.3 |  | -184.7
Vertical Pared | Deco Space | No | RAL9016 | SVDW.160064.333/MM | 160 | 64 | /MM | 17 | 2555 | 219.6905 | [9 empty] | C03 | 1798 | SVDW0.160064 |  | 1798 |  | 2555 | 2555 | 2555 | H | 1.337 | 1.337 | 1.337 | [34 empty] | 1613.3 |  | -184.7
Vertical Pared | Deco Space | No | Color Jaga | SVDW.160064.klr/MM | 160 | 64 | /MM | 17 | 2555 | 219.6905 | [9 empty] | C03 | 2158 | SVDW1.160064 |  | 2158 |  | 2555 | 2555 | 2555 | H | 1.337 | 1.337 | 1.337 | [34 empty] | 1935.9 |  | -222.1
Vertical Pared | Deco Space | No | Gris 001 | SVDW.160068.001/MM | 160 | 68 | /MM | 17 | 2715 | 233.448 | [9 empty] | C03 | 1899 | SVDW0.160068 |  | 1899 |  | 2715 | 2715 | 2715 | H | 1.337 | 1.337 | 1.337 | [34 empty] | 1703.5 |  | -195.5
Vertical Pared | Deco Space | No | RAL9016 | SVDW.160068.333/MM | 160 | 68 | /MM | 17 | 2715 | 233.448 | [9 empty] | C03 | 1899 | SVDW0.160068 |  | 1899 |  | 2715 | 2715 | 2715 | H | 1.337 | 1.337 | 1.337 | [34 empty] | 1703.5 |  | -195.5
Vertical Pared | Deco Space | No | Color Jaga | SVDW.160068.klr/MM | 160 | 68 | /MM | 17 | 2715 | 233.448 | [9 empty] | C03 | 2279 | SVDW1.160068 |  | 2279 |  | 2715 | 2715 | 2715 | H | 1.337 | 1.337 | 1.337 | [34 empty] | 2044.2 |  | -234.8
Vertical Pared | Deco Space | No | Gris 001 | SVDW.160072.001/MM | 160 | 72 | /MM | 17 | 2875 | 247.2055 | [9 empty] | C03 | 2002 | SVDW0.160072 |  | 2002 |  | 2875 | 2875 | 2875 | H | 1.337 | 1.337 | 1.337 | [34 empty] | 1799.4 |  | -202.6
Vertical Pared | Deco Space | No | RAL9016 | SVDW.160072.333/MM | 160 | 72 | /MM | 17 | 2875 | 247.2055 | [9 empty] | C03 | 2002 | SVDW0.160072 |  | 2002 |  | 2875 | 2875 | 2875 | H | 1.337 | 1.337 | 1.337 | [34 empty] | 1799.4 |  | -202.6
Vertical Pared | Deco Space | No | Color Jaga | SVDW.160072.klr/MM | 160 | 72 | /MM | 17 | 2875 | 247.2055 | [9 empty] | C03 | 2402 | SVDW1.160072 |  | 2402 |  | 2875 | 2875 | 2875 | H | 1.337 | 1.337 | 1.337 | [34 empty] | 2159.1 |  | -242.9
Vertical Pared | Deco Space | No | Gris 001 | SVDW.160076.001/MM | 160 | 76 | /MM | 17 | 3034 | 260.877 | [9 empty] | C03 | 2102 | SVDW0.160076 |  | 2102 |  | 3034 | 3034 | 3034 | H | 1.337 | 1.337 | 1.337 | [34 empty] | 1889.4 |  | -212.6
Vertical Pared | Deco Space | No | RAL9016 | SVDW.160076.333/MM | 160 | 76 | /MM | 17 | 3034 | 260.877 | [9 empty] | C03 | 2102 | SVDW0.160076 |  | 2102 |  | 3034 | 3034 | 3034 | H | 1.337 | 1.337 | 1.337 | [34 empty] | 1889.4 |  | -212.6
Vertical Pared | Deco Space | No | Color Jaga | SVDW.160076.klr/MM | 160 | 76 | /MM | 17 | 3034 | 260.877 | [9 empty] | C03 | 2523 | SVDW1.160076 |  | 2523 |  | 3034 | 3034 | 3034 | H | 1.337 | 1.337 | 1.337 | [34 empty] | 2267.2 |  | -255.8
Vertical Pared | Deco Space | No | Gris 001 | SVDW.160080.001/MM | 160 | 80 | /MM | 17 | 3194 | 274.6346 | [9 empty] | C03 | 2205 | SVDW0.160080 |  | 2205 |  | 3194 | 3194 | 3194 | H | 1.337 | 1.337 | 1.337 | [34 empty] | 1981.3 |  | -223.7
Vertical Pared | Deco Space | No | RAL9016 | SVDW.160080.333/MM | 160 | 80 | /MM | 17 | 3194 | 274.6346 | [9 empty] | C03 | 2205 | SVDW0.160080 |  | 2205 |  | 3194 | 3194 | 3194 | H | 1.337 | 1.337 | 1.337 | [34 empty] | 1981.3 |  | -223.7
Vertical Pared | Deco Space | No | Color Jaga | SVDW.160080.klr/MM | 160 | 80 | /MM | 17 | 3194 | 274.6346 | [9 empty] | C03 | 2646 | SVDW1.160080 |  | 2646 |  | 3194 | 3194 | 3194 | H | 1.337 | 1.337 | 1.337 | [34 empty] | 2377.6 |  | -268.4
Vertical Pared | Deco Space | No | Gris 001 | SVDW.160088.001/MM | 160 | 88 | /MM | 17 | 3513 | 302.0636 | [9 empty] | C03 | 2408 | SVDW0.160088 |  | 2408 |  | 3513 | 3513 | 3513 | H | 1.337 | 1.337 | 1.337 | [34 empty] | 2165.6 |  | -242.4
Vertical Pared | Deco Space | No | RAL9016 | SVDW.160088.333/MM | 160 | 88 | /MM | 17 | 3513 | 302.0636 | [9 empty] | C03 | 2408 | SVDW0.160088 |  | 2408 |  | 3513 | 3513 | 3513 | H | 1.337 | 1.337 | 1.337 | [34 empty] | 2165.6 |  | -242.4
Vertical Pared | Deco Space | No | Color Jaga | SVDW.160088.klr/MM | 160 | 88 | /MM | 17 | 3513 | 302.0636 | [9 empty] | C03 | 2890 | SVDW1.160088 |  | 2890 |  | 3513 | 3513 | 3513 | H | 1.337 | 1.337 | 1.337 | [34 empty] | 2598.7 |  | -291.3
Vertical Pared | Deco Space | No | Gris 001 | SVDW.160096.001/MM | 160 | 96 | /MM | 17 | 3833 | 329.5787 | [9 empty] | C03 | 2612 | SVDW0.160096 |  | 2612 |  | 3833 | 3833 | 3833 | H | 1.337 | 1.337 | 1.337 | [34 empty] | 2347.6 |  | -264.4
Vertical Pared | Deco Space | No | RAL9016 | SVDW.160096.333/MM | 160 | 96 | /MM | 17 | 3833 | 329.5787 | [9 empty] | C03 | 2612 | SVDW0.160096 |  | 2612 |  | 3833 | 3833 | 3833 | H | 1.337 | 1.337 | 1.337 | [34 empty] | 2347.6 |  | -264.4
Vertical Pared | Deco Space | No | Color Jaga | SVDW.160096.klr/MM | 160 | 96 | /MM | 17 | 3833 | 329.5787 | [9 empty] | C03 | 3134 | SVDW1.160096 |  | 3134 |  | 3833 | 3833 | 3833 | H | 1.337 | 1.337 | 1.337 | [34 empty] | 2817.1 |  | -316.9
Vertical Pared | Deco Space | No | Gris 001 | SVDW.160104.001/MM | 160 | 104 | /MM | 17 | 4152 | 357.0077 | [9 empty] | C03 | 2825 | SVDW0.160104 |  | 2825 |  | 4152 | 4152 | 4152 | H | 1.337 | 1.337 | 1.337 | [34 empty] | 2535.4 |  | -289.6
Vertical Pared | Deco Space | No | RAL9016 | SVDW.160104.333/MM | 160 | 104 | /MM | 17 | 4152 | 357.0077 | [9 empty] | C03 | 2825 | SVDW0.160104 |  | 2825 |  | 4152 | 4152 | 4152 | H | 1.337 | 1.337 | 1.337 | [34 empty] | 2535.4 |  | -289.6
Vertical Pared | Deco Space | No | Color Jaga | SVDW.160104.klr/MM | 160 | 104 | /MM | 17 | 4152 | 357.0077 | [9 empty] | C03 | 3390 | SVDW1.160104 |  | 3390 |  | 4152 | 4152 | 4152 | H | 1.337 | 1.337 | 1.337 | [34 empty] | 3042.4 |  | -347.6
Vertical Pared | Deco Space | No | Gris 001 | SVDW.160112.001/MM | 160 | 112 | /MM | 17 | 4472 | 384.5228 | [9 empty] | C03 | 3039 | SVDW0.160112 |  | 3039 |  | 4472 | 4472 | 4472 | H | 1.337 | 1.337 | 1.337 | [34 empty] | 2731.8 |  | -307.2
Vertical Pared | Deco Space | No | RAL9016 | SVDW.160112.333/MM | 160 | 112 | /MM | 17 | 4472 | 384.5228 | [9 empty] | C03 | 3039 | SVDW0.160112 |  | 3039 |  | 4472 | 4472 | 4472 | H | 1.337 | 1.337 | 1.337 | [34 empty] | 2731.8 |  | -307.2
Vertical Pared | Deco Space | No | Color Jaga | SVDW.160112.klr/MM | 160 | 112 | /MM | 17 | 4472 | 384.5228 | [9 empty] | C03 | 3647 | SVDW1.160112 |  | 3647 |  | 4472 | 4472 | 4472 | H | 1.337 | 1.337 | 1.337 | [34 empty] | 3278.2 |  | -368.8
Vertical Pared | Deco Space | No | Gris 001 | SVDW.160120.001/MM | 160 | 120 | /MM | 17 | 4791 | 411.9518 | [9 empty] | C03 | 3259 | SVDW0.160120 |  | 3259 |  | 4791 | 4791 | 4791 | H | 1.337 | 1.337 | 1.337 | [34 empty] | 2925.7 |  | -333.3
Vertical Pared | Deco Space | No | RAL9016 | SVDW.160120.333/MM | 160 | 120 | /MM | 17 | 4791 | 411.9518 | [9 empty] | C03 | 3259 | SVDW0.160120 |  | 3259 |  | 4791 | 4791 | 4791 | H | 1.337 | 1.337 | 1.337 | [34 empty] | 2925.7 |  | -333.3
Vertical Pared | Deco Space | No | Color Jaga | SVDW.160120.klr/MM | 160 | 120 | /MM | 17 | 4791 | 411.9518 | [9 empty] | C03 | 3911 | SVDW1.160120 |  | 3911 |  | 4791 | 4791 | 4791 | H | 1.337 | 1.337 | 1.337 | [34 empty] | 3510.9 |  | -400.1
Vertical Pared | Deco Space | No | Gris 001 | SVDW.180032.001/MM | 180 | 32 | /MM | 17 | 1418 | 121.9261 | [9 empty] | C03 | 1044 | SVDW0.180032 |  | 1044 |  | 1418 | 1418 | 1418 | H | 1.336 | 1.336 | 1.336 | [34 empty] | 938.5 |  | -105.5
Vertical Pared | Deco Space | No | RAL9016 | SVDW.180032.333/MM | 180 | 32 | /MM | 17 | 1418 | 121.9261 | [9 empty] | C03 | 1044 | SVDW0.180032 |  | 1044 |  | 1418 | 1418 | 1418 | H | 1.336 | 1.336 | 1.336 | [34 empty] | 938.5 |  | -105.5
Vertical Pared | Deco Space | No | Color Jaga | SVDW.180032.klr/MM | 180 | 32 | /MM | 17 | 1418 | 121.9261 | [9 empty] | C03 | 1252 | SVDW1.180032 |  | 1252 |  | 1418 | 1418 | 1418 | H | 1.336 | 1.336 | 1.336 | [34 empty] | 1126.3 |  | -125.7
Vertical Pared | Deco Space | No | Gris 001 | SVDW.180036.001/MM | 180 | 36 | /MM | 17 | 1595 | 137.1453 | [9 empty] | C03 | 1155 | SVDW0.180036 |  | 1155 |  | 1595 | 1595 | 1595 | H | 1.336 | 1.336 | 1.336 | [34 empty] | 1038.6 |  | -116.4
Vertical Pared | Deco Space | No | RAL9016 | SVDW.180036.333/MM | 180 | 36 | /MM | 17 | 1595 | 137.1453 | [9 empty] | C03 | 1155 | SVDW0.180036 |  | 1155 |  | 1595 | 1595 | 1595 | H | 1.336 | 1.336 | 1.336 | [34 empty] | 1038.6 |  | -116.4
Vertical Pared | Deco Space | No | Color Jaga | SVDW.180036.klr/MM | 180 | 36 | /MM | 17 | 1595 | 137.1453 | [9 empty] | C03 | 1386 | SVDW1.180036 |  | 1386 |  | 1595 | 1595 | 1595 | H | 1.336 | 1.336 | 1.336 | [34 empty] | 1246.4 |  | -139.6
Vertical Pared | Deco Space | No | Gris 001 | SVDW.180040.001/MM | 180 | 40 | /MM | 17 | 1772 | 152.3646 | [9 empty] | C03 | 1264 | SVDW0.180040 |  | 1264 |  | 1772 | 1772 | 1772 | H | 1.336 | 1.336 | 1.336 | [34 empty] | 1134.9 |  | -129.1
Vertical Pared | Deco Space | No | RAL9016 | SVDW.180040.333/MM | 180 | 40 | /MM | 17 | 1772 | 152.3646 | [9 empty] | C03 | 1264 | SVDW0.180040 |  | 1264 |  | 1772 | 1772 | 1772 | H | 1.336 | 1.336 | 1.336 | [34 empty] | 1134.9 |  | -129.1
Vertical Pared | Deco Space | No | Color Jaga | SVDW.180040.klr/MM | 180 | 40 | /MM | 17 | 1772 | 152.3646 | [9 empty] | C03 | 1517 | SVDW1.180040 |  | 1517 |  | 1772 | 1772 | 1772 | H | 1.336 | 1.336 | 1.336 | [34 empty] | 1361.8 |  | -155.2
Vertical Pared | Deco Space | No | Gris 001 | SVDW.180044.001/MM | 180 | 44 | /MM | 17 | 1949 | 167.5838 | [9 empty] | C03 | 1376 | SVDW0.180044 |  | 1376 |  | 1949 | 1949 | 1949 | H | 1.336 | 1.336 | 1.336 | [34 empty] | 1235 |  | -141
Vertical Pared | Deco Space | No | RAL9016 | SVDW.180044.333/MM | 180 | 44 | /MM | 17 | 1949 | 167.5838 | [9 empty] | C03 | 1376 | SVDW0.180044 |  | 1376 |  | 1949 | 1949 | 1949 | H | 1.336 | 1.336 | 1.336 | [34 empty] | 1235 |  | -141
Vertical Pared | Deco Space | No | Color Jaga | SVDW.180044.klr/MM | 180 | 44 | /MM | 17 | 1949 | 167.5838 | [9 empty] | C03 | 1652 | SVDW1.180044 |  | 1652 |  | 1949 | 1949 | 1949 | H | 1.336 | 1.336 | 1.336 | [34 empty] | 1481.8 |  | -170.2
Vertical Pared | Deco Space | No | Gris 001 | SVDW.180048.001/MM | 180 | 48 | /MM | 17 | 2126 | 182.8031 | [9 empty] | C03 | 1488 | SVDW0.180048 |  | 1488 |  | 2126 | 2126 | 2126 | H | 1.336 | 1.336 | 1.336 | [34 empty] | 1333.6 |  | -154.4
Vertical Pared | Deco Space | No | RAL9016 | SVDW.180048.333/MM | 180 | 48 | /MM | 17 | 2126 | 182.8031 | [9 empty] | C03 | 1488 | SVDW0.180048 |  | 1488 |  | 2126 | 2126 | 2126 | H | 1.336 | 1.336 | 1.336 | [34 empty] | 1333.6 |  | -154.4
Vertical Pared | Deco Space | No | Color Jaga | SVDW.180048.klr/MM | 180 | 48 | /MM | 17 | 2126 | 182.8031 | [9 empty] | C03 | 1785 | SVDW1.180048 |  | 1785 |  | 2126 | 2126 | 2126 | H | 1.336 | 1.336 | 1.336 | [34 empty] | 1600.1 |  | -184.9
Vertical Pared | Deco Space | No | Gris 001 | SVDW.180052.001/MM | 180 | 52 | /MM | 17 | 2304 | 198.1083 | [9 empty] | C03 | 1597 | SVDW0.180052 |  | 1597 |  | 2304 | 2304 | 2304 | H | 1.336 | 1.336 | 1.336 | [34 empty] | 1435.5 |  | -161.5
Vertical Pared | Deco Space | No | RAL9016 | SVDW.180052.333/MM | 180 | 52 | /MM | 17 | 2304 | 198.1083 | [9 empty] | C03 | 1597 | SVDW0.180052 |  | 1597 |  | 2304 | 2304 | 2304 | H | 1.336 | 1.336 | 1.336 | [34 empty] | 1435.5 |  | -161.5
Vertical Pared | Deco Space | No | Color Jaga | SVDW.180052.klr/MM | 180 | 52 | /MM | 17 | 2304 | 198.1083 | [9 empty] | C03 | 1916 | SVDW1.180052 |  | 1916 |  | 2304 | 2304 | 2304 | H | 1.336 | 1.336 | 1.336 | [34 empty] | 1722.7 |  | -193.3
Vertical Pared | Deco Space | No | Gris 001 | SVDW.180056.001/MM | 180 | 56 | /MM | 17 | 2481 | 213.3276 | [9 empty] | C03 | 1707 | SVDW0.180056 |  | 1707 |  | 2481 | 2481 | 2481 | H | 1.336 | 1.336 | 1.336 | [34 empty] | 1531.9 |  | -175.1
Vertical Pared | Deco Space | No | RAL9016 | SVDW.180056.333/MM | 180 | 56 | /MM | 17 | 2481 | 213.3276 | [9 empty] | C03 | 1707 | SVDW0.180056 |  | 1707 |  | 2481 | 2481 | 2481 | H | 1.336 | 1.336 | 1.336 | [34 empty] | 1531.9 |  | -175.1
Vertical Pared | Deco Space | No | Color Jaga | SVDW.180056.klr/MM | 180 | 56 | /MM | 17 | 2481 | 213.3276 | [9 empty] | C03 | 2048 | SVDW1.180056 |  | 2048 |  | 2481 | 2481 | 2481 | H | 1.336 | 1.336 | 1.336 | [34 empty] | 1838.2 |  | -209.8
Vertical Pared | Deco Space | No | Gris 001 | SVDW.180060.001/MM | 180 | 60 | /MM | 17 | 2658 | 228.5469 | [9 empty] | C03 | 1815 | SVDW0.180060 |  | 1815 |  | 2658 | 2658 | 2658 | H | 1.336 | 1.336 | 1.336 | [34 empty] | 1631.5 |  | -183.5
Vertical Pared | Deco Space | No | RAL9016 | SVDW.180060.333/MM | 180 | 60 | /MM | 17 | 2658 | 228.5469 | [9 empty] | C03 | 1815 | SVDW0.180060 |  | 1815 |  | 2658 | 2658 | 2658 | H | 1.336 | 1.336 | 1.336 | [34 empty] | 1631.5 |  | -183.5
Vertical Pared | Deco Space | No | Color Jaga | SVDW.180060.klr/MM | 180 | 60 | /MM | 17 | 2658 | 228.5469 | [9 empty] | C03 | 2178 | SVDW1.180060 |  | 2178 |  | 2658 | 2658 | 2658 | H | 1.336 | 1.336 | 1.336 | [34 empty] | 1957.9 |  | -220.1
Vertical Pared | Deco Space | No | Gris 001 | SVDW.180064.001/MM | 180 | 64 | /MM | 17 | 2835 | 243.7661 | [9 empty] | C03 | 1925 | SVDW0.180064 |  | 1925 |  | 2835 | 2835 | 2835 | H | 1.336 | 1.336 | 1.336 | [34 empty] | 1729.6 |  | -195.4
Vertical Pared | Deco Space | No | RAL9016 | SVDW.180064.333/MM | 180 | 64 | /MM | 17 | 2835 | 243.7661 | [9 empty] | C03 | 1925 | SVDW0.180064 |  | 1925 |  | 2835 | 2835 | 2835 | H | 1.336 | 1.336 | 1.336 | [34 empty] | 1729.6 |  | -195.4
Vertical Pared | Deco Space | No | Color Jaga | SVDW.180064.klr/MM | 180 | 64 | /MM | 17 | 2835 | 243.7661 | [9 empty] | C03 | 2310 | SVDW1.180064 |  | 2310 |  | 2835 | 2835 | 2835 | H | 1.336 | 1.336 | 1.336 | [34 empty] | 2075.7 |  | -234.3
Vertical Pared | Deco Space | No | Gris 001 | SVDW.180068.001/MM | 180 | 68 | /MM | 17 | 3012 | 258.9854 | [9 empty] | C03 | 2039 | SVDW0.180068 |  | 2039 |  | 3012 | 3012 | 3012 | H | 1.336 | 1.336 | 1.336 | [34 empty] | 1828.2 |  | -210.8
Vertical Pared | Deco Space | No | RAL9016 | SVDW.180068.333/MM | 180 | 68 | /MM | 17 | 3012 | 258.9854 | [9 empty] | C03 | 2039 | SVDW0.180068 |  | 2039 |  | 3012 | 3012 | 3012 | H | 1.336 | 1.336 | 1.336 | [34 empty] | 1828.2 |  | -210.8
Vertical Pared | Deco Space | No | Color Jaga | SVDW.180068.klr/MM | 180 | 68 | /MM | 17 | 3012 | 258.9854 | [9 empty] | C03 | 2447 | SVDW1.180068 |  | 2447 |  | 3012 | 3012 | 3012 | H | 1.336 | 1.336 | 1.336 | [34 empty] | 2194 |  | -253
Vertical Pared | Deco Space | No | Gris 001 | SVDW.180072.001/MM | 180 | 72 | /MM | 17 | 3190 | 274.2906 | [9 empty] | C03 | 2148 | SVDW0.180072 |  | 2148 |  | 3190 | 3190 | 3190 | H | 1.336 | 1.336 | 1.336 | [34 empty] | 1926 |  | -222
Vertical Pared | Deco Space | No | RAL9016 | SVDW.180072.333/MM | 180 | 72 | /MM | 17 | 3190 | 274.2906 | [9 empty] | C03 | 2148 | SVDW0.180072 |  | 2148 |  | 3190 | 3190 | 3190 | H | 1.336 | 1.336 | 1.336 | [34 empty] | 1926 |  | -222
Vertical Pared | Deco Space | No | Color Jaga | SVDW.180072.klr/MM | 180 | 72 | /MM | 17 | 3190 | 274.2906 | [9 empty] | C03 | 2578 | SVDW1.180072 |  | 2578 |  | 3190 | 3190 | 3190 | H | 1.336 | 1.336 | 1.336 | [34 empty] | 2311.2 |  | -266.8
Vertical Pared | Deco Space | No | Gris 001 | SVDW.180076.001/MM | 180 | 76 | /MM | 17 | 3367 | 289.5099 | [9 empty] | C03 | 2258 | SVDW0.180076 |  | 2258 |  | 3367 | 3367 | 3367 | H | 1.336 | 1.336 | 1.336 | [34 empty] | 2026.7 |  | -231.3
Vertical Pared | Deco Space | No | RAL9016 | SVDW.180076.333/MM | 180 | 76 | /MM | 17 | 3367 | 289.5099 | [9 empty] | C03 | 2258 | SVDW0.180076 |  | 2258 |  | 3367 | 3367 | 3367 | H | 1.336 | 1.336 | 1.336 | [34 empty] | 2026.7 |  | -231.3
Vertical Pared | Deco Space | No | Color Jaga | SVDW.180076.klr/MM | 180 | 76 | /MM | 17 | 3367 | 289.5099 | [9 empty] | C03 | 2710 | SVDW1.180076 |  | 2710 |  | 3367 | 3367 | 3367 | H | 1.336 | 1.336 | 1.336 | [34 empty] | 2431.9 |  | -278.1
Vertical Pared | Deco Space | No | Gris 001 | SVDW.180080.001/MM | 180 | 80 | /MM | 17 | 3544 | 304.7291 | [9 empty] | C03 | 2367 | SVDW0.180080 |  | 2367 |  | 3544 | 3544 | 3544 | H | 1.336 | 1.336 | 1.336 | [34 empty] | 2126.3 |  | -240.7
Vertical Pared | Deco Space | No | RAL9016 | SVDW.180080.333/MM | 180 | 80 | /MM | 17 | 3544 | 304.7291 | [9 empty] | C03 | 2367 | SVDW0.180080 |  | 2367 |  | 3544 | 3544 | 3544 | H | 1.336 | 1.336 | 1.336 | [34 empty] | 2126.3 |  | -240.7
Vertical Pared | Deco Space | No | Color Jaga | SVDW.180080.klr/MM | 180 | 80 | /MM | 17 | 3544 | 304.7291 | [9 empty] | C03 | 2840 | SVDW1.180080 |  | 2840 |  | 3544 | 3544 | 3544 | H | 1.336 | 1.336 | 1.336 | [34 empty] | 2551.5 |  | -288.5
Vertical Pared | Deco Space | No | Gris 001 | SVDW.180088.001/MM | 180 | 88 | /MM | 17 | 3898 | 335.1677 | [9 empty] | C03 | 2586 | SVDW0.180088 |  | 2586 |  | 3898 | 3898 | 3898 | H | 1.336 | 1.336 | 1.336 | [34 empty] | 2323 |  | -263
Vertical Pared | Deco Space | No | RAL9016 | SVDW.180088.333/MM | 180 | 88 | /MM | 17 | 3898 | 335.1677 | [9 empty] | C03 | 2586 | SVDW0.180088 |  | 2586 |  | 3898 | 3898 | 3898 | H | 1.336 | 1.336 | 1.336 | [34 empty] | 2323 |  | -263
Vertical Pared | Deco Space | No | Color Jaga | SVDW.180088.klr/MM | 180 | 88 | /MM | 17 | 3898 | 335.1677 | [9 empty] | C03 | 3103 | SVDW1.180088 |  | 3103 |  | 3898 | 3898 | 3898 | H | 1.336 | 1.336 | 1.336 | [34 empty] | 2787.5 |  | -315.5
Vertical Pared | Deco Space | No | Gris 001 | SVDW.180096.001/MM | 180 | 96 | /MM | 17 | 4253 | 365.6922 | [9 empty] | C03 | 2807 | SVDW0.180096 |  | 2807 |  | 4253 | 4253 | 4253 | H | 1.336 | 1.336 | 1.336 | [34 empty] | 2519.3 |  | -287.7
Vertical Pared | Deco Space | No | RAL9016 | SVDW.180096.333/MM | 180 | 96 | /MM | 17 | 4253 | 365.6922 | [9 empty] | C03 | 2807 | SVDW0.180096 |  | 2807 |  | 4253 | 4253 | 4253 | H | 1.336 | 1.336 | 1.336 | [34 empty] | 2519.3 |  | -287.7
Vertical Pared | Deco Space | No | Color Jaga | SVDW.180096.klr/MM | 180 | 96 | /MM | 17 | 4253 | 365.6922 | [9 empty] | C03 | 3368 | SVDW1.180096 |  | 3368 |  | 4253 | 4253 | 4253 | H | 1.336 | 1.336 | 1.336 | [34 empty] | 3023.2 |  | -344.8
Vertical Pared | Deco Space | No | Gris 001 | SVDW.180104.001/MM | 180 | 104 | /MM | 17 | 4607 | 396.1307 | [9 empty] | C03 | 3032 | SVDW0.180104 |  | 3032 |  | 4607 | 4607 | 4607 | H | 1.336 | 1.336 | 1.336 | [34 empty] | 2723.8 |  | -308.2
Vertical Pared | Deco Space | No | RAL9016 | SVDW.180104.333/MM | 180 | 104 | /MM | 17 | 4607 | 396.1307 | [9 empty] | C03 | 3032 | SVDW0.180104 |  | 3032 |  | 4607 | 4607 | 4607 | H | 1.336 | 1.336 | 1.336 | [34 empty] | 2723.8 |  | -308.2
Vertical Pared | Deco Space | No | Color Jaga | SVDW.180104.klr/MM | 180 | 104 | /MM | 17 | 4607 | 396.1307 | [9 empty] | C03 | 3638 | SVDW1.180104 |  | 3638 |  | 4607 | 4607 | 4607 | H | 1.336 | 1.336 | 1.336 | [34 empty] | 3268.6 |  | -369.4
Vertical Pared | Deco Space | No | Gris 001 | SVDW.180112.001/MM | 180 | 112 | /MM | 17 | 4962 | 426.6552 | [9 empty] | C03 | 3266 | SVDW0.180112 |  | 3266 |  | 4962 | 4962 | 4962 | H | 1.336 | 1.336 | 1.336 | [34 empty] | 2932.6 |  | -333.4
Vertical Pared | Deco Space | No | RAL9016 | SVDW.180112.333/MM | 180 | 112 | /MM | 17 | 4962 | 426.6552 | [9 empty] | C03 | 3266 | SVDW0.180112 |  | 3266 |  | 4962 | 4962 | 4962 | H | 1.336 | 1.336 | 1.336 | [34 empty] | 2932.6 |  | -333.4
Vertical Pared | Deco Space | No | Color Jaga | SVDW.180112.klr/MM | 180 | 112 | /MM | 17 | 4962 | 426.6552 | [9 empty] | C03 | 3920 | SVDW1.180112 |  | 3920 |  | 4962 | 4962 | 4962 | H | 1.336 | 1.336 | 1.336 | [34 empty] | 3519.1 |  | -400.9
Vertical Pared | Deco Space | No | Gris 001 | SVDW.180120.001/MM | 180 | 120 | /MM | 17 | 5316 | 457.0937 | [9 empty] | C03 | 3502 | SVDW0.180120 |  | 3502 |  | 5316 | 5316 | 5316 | H | 1.336 | 1.336 | 1.336 | [34 empty] | 3142.7 |  | -359.3
Vertical Pared | Deco Space | No | RAL9016 | SVDW.180120.333/MM | 180 | 120 | /MM | 17 | 5316 | 457.0937 | [9 empty] | C03 | 3502 | SVDW0.180120 |  | 3502 |  | 5316 | 5316 | 5316 | H | 1.336 | 1.336 | 1.336 | [34 empty] | 3142.7 |  | -359.3
Vertical Pared | Deco Space | No | Color Jaga | SVDW.180120.klr/MM | 180 | 120 | /MM | 17 | 5316 | 457.0937 | [9 empty] | C03 | 4203 | SVDW1.180120 |  | 4203 |  | 5316 | 5316 | 5316 | H | 1.336 | 1.336 | 1.336 | [34 empty] | 3771.3 |  | -431.7
Vertical Pared | Deco Space | No | Gris 001 | SVDW.192032.001/MM | 192 | 32 | /MM | 17 | 1500 | 128.9768 | [9 empty] | C03 | 1085 | SVDW0.192032 |  | 1085 |  | 1500 | 1500 | 1500 | H | 1.336 | 1.336 | 1.336 | [34 empty] | 973 |  | -112
Vertical Pared | Deco Space | No | RAL9016 | SVDW.192032.333/MM | 192 | 32 | /MM | 17 | 1500 | 128.9768 | [9 empty] | C03 | 1085 | SVDW0.192032 |  | 1085 |  | 1500 | 1500 | 1500 | H | 1.336 | 1.336 | 1.336 | [34 empty] | 973 |  | -112
Vertical Pared | Deco Space | No | Color Jaga | SVDW.192032.klr/MM | 192 | 32 | /MM | 17 | 1500 | 128.9768 | [9 empty] | C03 | 1302 | SVDW1.192032 |  | 1302 |  | 1500 | 1500 | 1500 | H | 1.336 | 1.336 | 1.336 | [34 empty] | 1167.8 |  | -134.2
Vertical Pared | Deco Space | No | Gris 001 | SVDW.192036.001/MM | 192 | 36 | /MM | 17 | 1688 | 145.1419 | [9 empty] | C03 | 1201 | SVDW0.192036 |  | 1201 |  | 1688 | 1688 | 1688 | H | 1.336 | 1.336 | 1.336 | [34 empty] | 1077.7 |  | -123.3
Vertical Pared | Deco Space | No | RAL9016 | SVDW.192036.333/MM | 192 | 36 | /MM | 17 | 1688 | 145.1419 | [9 empty] | C03 | 1201 | SVDW0.192036 |  | 1201 |  | 1688 | 1688 | 1688 | H | 1.336 | 1.336 | 1.336 | [34 empty] | 1077.7 |  | -123.3
Vertical Pared | Deco Space | No | Color Jaga | SVDW.192036.klr/MM | 192 | 36 | /MM | 17 | 1688 | 145.1419 | [9 empty] | C03 | 1441 | SVDW1.192036 |  | 1441 |  | 1688 | 1688 | 1688 | H | 1.336 | 1.336 | 1.336 | [34 empty] | 1293.1 |  | -147.9
Vertical Pared | Deco Space | No | Gris 001 | SVDW.192040.001/MM | 192 | 40 | /MM | 17 | 1875 | 161.221 | [9 empty] | C03 | 1315 | SVDW0.192040 |  | 1315 |  | 1875 | 1875 | 1875 | H | 1.336 | 1.336 | 1.336 | [34 empty] | 1181.9 |  | -133.1
Vertical Pared | Deco Space | No | RAL9016 | SVDW.192040.333/MM | 192 | 40 | /MM | 17 | 1875 | 161.221 | [9 empty] | C03 | 1315 | SVDW0.192040 |  | 1315 |  | 1875 | 1875 | 1875 | H | 1.336 | 1.336 | 1.336 | [34 empty] | 1181.9 |  | -133.1
Vertical Pared | Deco Space | No | Color Jaga | SVDW.192040.klr/MM | 192 | 40 | /MM | 17 | 1875 | 161.221 | [9 empty] | C03 | 1578 | SVDW1.192040 |  | 1578 |  | 1875 | 1875 | 1875 | H | 1.336 | 1.336 | 1.336 | [34 empty] | 1418.1 |  | -159.9
Vertical Pared | Deco Space | No | Gris 001 | SVDW.192044.001/MM | 192 | 44 | /MM | 17 | 2063 | 177.3861 | [9 empty] | C03 | 1428 | SVDW0.192044 |  | 1428 |  | 2063 | 2063 | 2063 | H | 1.336 | 1.336 | 1.336 | [34 empty] | 1283.8 |  | -144.2
Vertical Pared | Deco Space | No | RAL9016 | SVDW.192044.333/MM | 192 | 44 | /MM | 17 | 2063 | 177.3861 | [9 empty] | C03 | 1428 | SVDW0.192044 |  | 1428 |  | 2063 | 2063 | 2063 | H | 1.336 | 1.336 | 1.336 | [34 empty] | 1283.8 |  | -144.2
Vertical Pared | Deco Space | No | Color Jaga | SVDW.192044.klr/MM | 192 | 44 | /MM | 17 | 2063 | 177.3861 | [9 empty] | C03 | 1714 | SVDW1.192044 |  | 1714 |  | 2063 | 2063 | 2063 | H | 1.336 | 1.336 | 1.336 | [34 empty] | 1540.7 |  | -173.3
Vertical Pared | Deco Space | No | Gris 001 | SVDW.192048.001/MM | 192 | 48 | /MM | 17 | 2250 | 193.4652 | [9 empty] | C03 | 1544 | SVDW0.192048 |  | 1544 |  | 2250 | 2250 | 2250 | H | 1.336 | 1.336 | 1.336 | [34 empty] | 1384.3 |  | -159.7
Vertical Pared | Deco Space | No | RAL9016 | SVDW.192048.333/MM | 192 | 48 | /MM | 17 | 2250 | 193.4652 | [9 empty] | C03 | 1544 | SVDW0.192048 |  | 1544 |  | 2250 | 2250 | 2250 | H | 1.336 | 1.336 | 1.336 | [34 empty] | 1384.3 |  | -159.7
Vertical Pared | Deco Space | No | Color Jaga | SVDW.192048.klr/MM | 192 | 48 | /MM | 17 | 2250 | 193.4652 | [9 empty] | C03 | 1853 | SVDW1.192048 |  | 1853 |  | 2250 | 2250 | 2250 | H | 1.336 | 1.336 | 1.336 | [34 empty] | 1661.2 |  | -191.8
Vertical Pared | Deco Space | No | Gris 001 | SVDW.192052.001/MM | 192 | 52 | /MM | 17 | 2438 | 209.6303 | [9 empty] | C03 | 1661 | SVDW0.192052 |  | 1661 |  | 2438 | 2438 | 2438 | H | 1.336 | 1.336 | 1.336 | [34 empty] | 1490.5 |  | -170.5
Vertical Pared | Deco Space | No | RAL9016 | SVDW.192052.333/MM | 192 | 52 | /MM | 17 | 2438 | 209.6303 | [9 empty] | C03 | 1661 | SVDW0.192052 |  | 1661 |  | 2438 | 2438 | 2438 | H | 1.336 | 1.336 | 1.336 | [34 empty] | 1490.5 |  | -170.5
Vertical Pared | Deco Space | No | Color Jaga | SVDW.192052.klr/MM | 192 | 52 | /MM | 17 | 2438 | 209.6303 | [9 empty] | C03 | 1993 | SVDW1.192052 |  | 1993 |  | 2438 | 2438 | 2438 | H | 1.336 | 1.336 | 1.336 | [34 empty] | 1788.5 |  | -204.5
Vertical Pared | Deco Space | No | Gris 001 | SVDW.192056.001/MM | 192 | 56 | /MM | 17 | 2625 | 225.7094 | [9 empty] | C03 | 1774 | SVDW0.192056 |  | 1774 |  | 2625 | 2625 | 2625 | H | 1.336 | 1.336 | 1.336 | [34 empty] | 1593 |  | -181
Vertical Pared | Deco Space | No | RAL9016 | SVDW.192056.333/MM | 192 | 56 | /MM | 17 | 2625 | 225.7094 | [9 empty] | C03 | 1774 | SVDW0.192056 |  | 1774 |  | 2625 | 2625 | 2625 | H | 1.336 | 1.336 | 1.336 | [34 empty] | 1593 |  | -181
Vertical Pared | Deco Space | No | Color Jaga | SVDW.192056.klr/MM | 192 | 56 | /MM | 17 | 2625 | 225.7094 | [9 empty] | C03 | 2129 | SVDW1.192056 |  | 2129 |  | 2625 | 2625 | 2625 | H | 1.336 | 1.336 | 1.336 | [34 empty] | 1911.7 |  | -217.3
Vertical Pared | Deco Space | No | Gris 001 | SVDW.192060.001/MM | 192 | 60 | /MM | 17 | 2813 | 241.8745 | [9 empty] | C03 | 1888 | SVDW0.192060 |  | 1888 |  | 2813 | 2813 | 2813 | H | 1.336 | 1.336 | 1.336 | [34 empty] | 1695 |  | -193
Vertical Pared | Deco Space | No | RAL9016 | SVDW.192060.333/MM | 192 | 60 | /MM | 17 | 2813 | 241.8745 | [9 empty] | C03 | 1888 | SVDW0.192060 |  | 1888 |  | 2813 | 2813 | 2813 | H | 1.336 | 1.336 | 1.336 | [34 empty] | 1695 |  | -193
Vertical Pared | Deco Space | No | Color Jaga | SVDW.192060.klr/MM | 192 | 60 | /MM | 17 | 2813 | 241.8745 | [9 empty] | C03 | 2266 | SVDW1.192060 |  | 2266 |  | 2813 | 2813 | 2813 | H | 1.336 | 1.336 | 1.336 | [34 empty] | 2034.1 |  | -231.9
Vertical Pared | Deco Space | No | Gris 001 | SVDW.192064.001/MM | 192 | 64 | /MM | 17 | 3000 | 257.9536 | [9 empty] | C03 | 2004 | SVDW0.192064 |  | 2004 |  | 3000 | 3000 | 3000 | H | 1.336 | 1.336 | 1.336 | [34 empty] | 1801.6 |  | -202.4
Vertical Pared | Deco Space | No | RAL9016 | SVDW.192064.333/MM | 192 | 64 | /MM | 17 | 3000 | 257.9536 | [9 empty] | C03 | 2004 | SVDW0.192064 |  | 2004 |  | 3000 | 3000 | 3000 | H | 1.336 | 1.336 | 1.336 | [34 empty] | 1801.6 |  | -202.4
Vertical Pared | Deco Space | No | Color Jaga | SVDW.192064.klr/MM | 192 | 64 | /MM | 17 | 3000 | 257.9536 | [9 empty] | C03 | 2405 | SVDW1.192064 |  | 2405 |  | 3000 | 3000 | 3000 | H | 1.336 | 1.336 | 1.336 | [34 empty] | 2161.9 |  | -243.1
Vertical Pared | Deco Space | No | Gris 001 | SVDW.192068.001/MM | 192 | 68 | /MM | 17 | 3188 | 274.1187 | [9 empty] | C03 | 2120 | SVDW0.192068 |  | 2120 |  | 3188 | 3188 | 3188 | H | 1.336 | 1.336 | 1.336 | [34 empty] | 1903.8 |  | -216.2
Vertical Pared | Deco Space | No | RAL9016 | SVDW.192068.333/MM | 192 | 68 | /MM | 17 | 3188 | 274.1187 | [9 empty] | C03 | 2120 | SVDW0.192068 |  | 2120 |  | 3188 | 3188 | 3188 | H | 1.336 | 1.336 | 1.336 | [34 empty] | 1903.8 |  | -216.2
Vertical Pared | Deco Space | No | Color Jaga | SVDW.192068.klr/MM | 192 | 68 | /MM | 17 | 3188 | 274.1187 | [9 empty] | C03 | 2544 | SVDW1.192068 |  | 2544 |  | 3188 | 3188 | 3188 | H | 1.336 | 1.336 | 1.336 | [34 empty] | 2284.4 |  | -259.6
Vertical Pared | Deco Space | No | Gris 001 | SVDW.192072.001/MM | 192 | 72 | /MM | 17 | 3375 | 290.1978 | [9 empty] | C03 | 2233 | SVDW0.192072 |  | 2233 |  | 3375 | 3375 | 3375 | H | 1.336 | 1.336 | 1.336 | [34 empty] | 2005.9 |  | -227.1
Vertical Pared | Deco Space | No | RAL9016 | SVDW.192072.333/MM | 192 | 72 | /MM | 17 | 3375 | 290.1978 | [9 empty] | C03 | 2233 | SVDW0.192072 |  | 2233 |  | 3375 | 3375 | 3375 | H | 1.336 | 1.336 | 1.336 | [34 empty] | 2005.9 |  | -227.1
Vertical Pared | Deco Space | No | Color Jaga | SVDW.192072.klr/MM | 192 | 72 | /MM | 17 | 3375 | 290.1978 | [9 empty] | C03 | 2680 | SVDW1.192072 |  | 2680 |  | 3375 | 3375 | 3375 | H | 1.336 | 1.336 | 1.336 | [34 empty] | 2407.2 |  | -272.8
Vertical Pared | Deco Space | No | Gris 001 | SVDW.192076.001/MM | 192 | 76 | /MM | 17 | 3563 | 306.3629 | [9 empty] | C03 | 2350 | SVDW0.192076 |  | 2350 |  | 3563 | 3563 | 3563 | H | 1.336 | 1.336 | 1.336 | [34 empty] | 2108.1 |  | -241.9
Vertical Pared | Deco Space | No | RAL9016 | SVDW.192076.333/MM | 192 | 76 | /MM | 17 | 3563 | 306.3629 | [9 empty] | C03 | 2350 | SVDW0.192076 |  | 2350 |  | 3563 | 3563 | 3563 | H | 1.336 | 1.336 | 1.336 | [34 empty] | 2108.1 |  | -241.9
Vertical Pared | Deco Space | No | Color Jaga | SVDW.192076.klr/MM | 192 | 76 | /MM | 17 | 3563 | 306.3629 | [9 empty] | C03 | 2820 | SVDW1.192076 |  | 2820 |  | 3563 | 3563 | 3563 | H | 1.336 | 1.336 | 1.336 | [34 empty] | 2529.5 |  | -290.5
Vertical Pared | Deco Space | No | Gris 001 | SVDW.192080.001/MM | 192 | 80 | /MM | 17 | 3750 | 322.442 | [9 empty] | C03 | 2463 | SVDW0.192080 |  | 2463 |  | 3750 | 3750 | 3750 | H | 1.336 | 1.336 | 1.336 | [34 empty] | 2212.1 |  | -250.9
Vertical Pared | Deco Space | No | RAL9016 | SVDW.192080.333/MM | 192 | 80 | /MM | 17 | 3750 | 322.442 | [9 empty] | C03 | 2463 | SVDW0.192080 |  | 2463 |  | 3750 | 3750 | 3750 | H | 1.336 | 1.336 | 1.336 | [34 empty] | 2212.1 |  | -250.9
Vertical Pared | Deco Space | No | Color Jaga | SVDW.192080.klr/MM | 192 | 80 | /MM | 17 | 3750 | 322.442 | [9 empty] | C03 | 2956 | SVDW1.192080 |  | 2956 |  | 3750 | 3750 | 3750 | H | 1.336 | 1.336 | 1.336 | [34 empty] | 2654.4 |  | -301.6
Vertical Pared | Deco Space | No | Gris 001 | SVDW.192088.001/MM | 192 | 88 | /MM | 17 | 4125 | 354.6862 | [9 empty] | C03 | 2693 | SVDW0.192088 |  | 2693 |  | 4125 | 4125 | 4125 | H | 1.336 | 1.336 | 1.336 | [34 empty] | 2419.1 |  | -273.9
Vertical Pared | Deco Space | No | RAL9016 | SVDW.192088.333/MM | 192 | 88 | /MM | 17 | 4125 | 354.6862 | [9 empty] | C03 | 2693 | SVDW0.192088 |  | 2693 |  | 4125 | 4125 | 4125 | H | 1.336 | 1.336 | 1.336 | [34 empty] | 2419.1 |  | -273.9
Vertical Pared | Deco Space | No | Color Jaga | SVDW.192088.klr/MM | 192 | 88 | /MM | 17 | 4125 | 354.6862 | [9 empty] | C03 | 3232 | SVDW1.192088 |  | 3232 |  | 4125 | 4125 | 4125 | H | 1.336 | 1.336 | 1.336 | [34 empty] | 2902.9 |  | -329.1
Vertical Pared | Deco Space | No | Gris 001 | SVDW.192096.001/MM | 192 | 96 | /MM | 17 | 4500 | 386.9304 | [9 empty] | C03 | 2922 | SVDW0.192096 |  | 2922 |  | 4500 | 4500 | 4500 | H | 1.336 | 1.336 | 1.336 | [34 empty] | 2627.7 |  | -294.3
Vertical Pared | Deco Space | No | RAL9016 | SVDW.192096.333/MM | 192 | 96 | /MM | 17 | 4500 | 386.9304 | [9 empty] | C03 | 2922 | SVDW0.192096 |  | 2922 |  | 4500 | 4500 | 4500 | H | 1.336 | 1.336 | 1.336 | [34 empty] | 2627.7 |  | -294.3
Vertical Pared | Deco Space | No | Color Jaga | SVDW.192096.klr/MM | 192 | 96 | /MM | 17 | 4500 | 386.9304 | [9 empty] | C03 | 3507 | SVDW1.192096 |  | 3507 |  | 4500 | 4500 | 4500 | H | 1.336 | 1.336 | 1.336 | [34 empty] | 3153.4 |  | -353.6
Vertical Pared | Deco Space | No | Gris 001 | SVDW.192104.001/MM | 192 | 104 | /MM | 17 | 4875 | 419.1745 | [9 empty] | C03 | 3161 | SVDW0.192104 |  | 3161 |  | 4875 | 4875 | 4875 | H | 1.336 | 1.336 | 1.336 | [34 empty] | 2838 |  | -323
Vertical Pared | Deco Space | No | RAL9016 | SVDW.192104.333/MM | 192 | 104 | /MM | 17 | 4875 | 419.1745 | [9 empty] | C03 | 3161 | SVDW0.192104 |  | 3161 |  | 4875 | 4875 | 4875 | H | 1.336 | 1.336 | 1.336 | [34 empty] | 2838 |  | -323
Vertical Pared | Deco Space | No | Color Jaga | SVDW.192104.klr/MM | 192 | 104 | /MM | 17 | 4875 | 419.1745 | [9 empty] | C03 | 3793 | SVDW1.192104 |  | 3793 |  | 4875 | 4875 | 4875 | H | 1.336 | 1.336 | 1.336 | [34 empty] | 3405.4 |  | -387.6
Vertical Pared | Deco Space | No | Gris 001 | SVDW.192112.001/MM | 192 | 112 | /MM | 17 | 5250 | 451.4187 | [9 empty] | C03 | 3404 | SVDW0.192112 |  | 3404 |  | 5250 | 5250 | 5250 | H | 1.336 | 1.336 | 1.336 | [34 empty] | 3056.8 |  | -347.2
Vertical Pared | Deco Space | No | RAL9016 | SVDW.192112.333/MM | 192 | 112 | /MM | 17 | 5250 | 451.4187 | [9 empty] | C03 | 3404 | SVDW0.192112 |  | 3404 |  | 5250 | 5250 | 5250 | H | 1.336 | 1.336 | 1.336 | [34 empty] | 3056.8 |  | -347.2
Vertical Pared | Deco Space | No | Color Jaga | SVDW.192112.klr/MM | 192 | 112 | /MM | 17 | 5250 | 451.4187 | [9 empty] | C03 | 4085 | SVDW1.192112 |  | 4085 |  | 5250 | 5250 | 5250 | H | 1.336 | 1.336 | 1.336 | [34 empty] | 3668.2 |  | -416.8
Vertical Pared | Deco Space | No | Gris 001 | SVDW.192120.001/MM | 192 | 120 | /MM | 17 | 5625 | 483.6629 | [9 empty] | C03 | 3647 | SVDW0.192120 |  | 3647 |  | 5625 | 5625 | 5625 | H | 1.336 | 1.336 | 1.336 | [34 empty] | 3275.9 |  | -371.1
Vertical Pared | Deco Space | No | RAL9016 | SVDW.192120.333/MM | 192 | 120 | /MM | 17 | 5625 | 483.6629 | [9 empty] | C03 | 3647 | SVDW0.192120 |  | 3647 |  | 5625 | 5625 | 5625 | H | 1.336 | 1.336 | 1.336 | [34 empty] | 3275.9 |  | -371.1
Vertical Pared | Deco Space | No | Color Jaga | SVDW.192120.klr/MM | 192 | 120 | /MM | 17 | 5625 | 483.6629 | [9 empty] | C03 | 4376 | SVDW1.192120 |  | 4376 |  | 5625 | 5625 | 5625 | H | 1.336 | 1.336 | 1.336 | [34 empty] | 3930.9 |  | -445.1
Vertical Pared | Deco Space | No | Gris 001 | SVDW.200032.001/MM | 200 | 32 | /MM | 17 | 1554 | 133.6199 | [9 empty] | C03 | 1111 | SVDW0.200032 |  | 1111 |  | 1554 | 1554 | 1554 | H | 1.335 | 1.335 | 1.335 | [34 empty] | 997.8 |  | -113.2
Vertical Pared | Deco Space | No | RAL9016 | SVDW.200032.333/MM | 200 | 32 | /MM | 17 | 1554 | 133.6199 | [9 empty] | C03 | 1111 | SVDW0.200032 |  | 1111 |  | 1554 | 1554 | 1554 | H | 1.335 | 1.335 | 1.335 | [34 empty] | 997.8 |  | -113.2
Vertical Pared | Deco Space | No | Color Jaga | SVDW.200032.klr/MM | 200 | 32 | /MM | 17 | 1554 | 133.6199 | [9 empty] | C03 | 1334 | SVDW1.200032 |  | 1334 |  | 1554 | 1554 | 1554 | H | 1.335 | 1.335 | 1.335 | [34 empty] | 1197.4 |  | -136.6
Vertical Pared | Deco Space | No | Gris 001 | SVDW.200036.001/MM | 200 | 36 | /MM | 17 | 1749 | 150.3869 | [9 empty] | C03 | 1229 | SVDW0.200036 |  | 1229 |  | 1749 | 1749 | 1749 | H | 1.335 | 1.335 | 1.335 | [34 empty] | 1104.3 |  | -124.7
Vertical Pared | Deco Space | No | RAL9016 | SVDW.200036.333/MM | 200 | 36 | /MM | 17 | 1749 | 150.3869 | [9 empty] | C03 | 1229 | SVDW0.200036 |  | 1229 |  | 1749 | 1749 | 1749 | H | 1.335 | 1.335 | 1.335 | [34 empty] | 1104.3 |  | -124.7
Vertical Pared | Deco Space | No | Color Jaga | SVDW.200036.klr/MM | 200 | 36 | /MM | 17 | 1749 | 150.3869 | [9 empty] | C03 | 1475 | SVDW1.200036 |  | 1475 |  | 1749 | 1749 | 1749 | H | 1.335 | 1.335 | 1.335 | [34 empty] | 1325.1 |  | -149.9
Vertical Pared | Deco Space | No | Gris 001 | SVDW.200040.001/MM | 200 | 40 | /MM | 17 | 1943 | 167.0679 | [9 empty] | C03 | 1348 | SVDW0.200040 |  | 1348 |  | 1943 | 1943 | 1943 | H | 1.335 | 1.335 | 1.335 | [34 empty] | 1208.3 |  | -139.7
Vertical Pared | Deco Space | No | RAL9016 | SVDW.200040.333/MM | 200 | 40 | /MM | 17 | 1943 | 167.0679 | [9 empty] | C03 | 1348 | SVDW0.200040 |  | 1348 |  | 1943 | 1943 | 1943 | H | 1.335 | 1.335 | 1.335 | [34 empty] | 1208.3 |  | -139.7
Vertical Pared | Deco Space | No | Color Jaga | SVDW.200040.klr/MM | 200 | 40 | /MM | 17 | 1943 | 167.0679 | [9 empty] | C03 | 1618 | SVDW1.200040 |  | 1618 |  | 1943 | 1943 | 1943 | H | 1.335 | 1.335 | 1.335 | [34 empty] | 1449.9 |  | -168.1
Vertical Pared | Deco Space | No | Gris 001 | SVDW.200044.001/MM | 200 | 44 | /MM | 17 | 2137 | 183.7489 | [9 empty] | C03 | 1466 | SVDW0.200044 |  | 1466 |  | 2137 | 2137 | 2137 | H | 1.335 | 1.335 | 1.335 | [34 empty] | 1314.8 |  | -151.2
Vertical Pared | Deco Space | No | RAL9016 | SVDW.200044.333/MM | 200 | 44 | /MM | 17 | 2137 | 183.7489 | [9 empty] | C03 | 1466 | SVDW0.200044 |  | 1466 |  | 2137 | 2137 | 2137 | H | 1.335 | 1.335 | 1.335 | [34 empty] | 1314.8 |  | -151.2
Vertical Pared | Deco Space | No | Color Jaga | SVDW.200044.klr/MM | 200 | 44 | /MM | 17 | 2137 | 183.7489 | [9 empty] | C03 | 1759 | SVDW1.200044 |  | 1759 |  | 2137 | 2137 | 2137 | H | 1.335 | 1.335 | 1.335 | [34 empty] | 1577.9 |  | -181.1
Vertical Pared | Deco Space | No | Gris 001 | SVDW.200048.001/MM | 200 | 48 | /MM | 17 | 2332 | 200.5159 | [9 empty] | C03 | 1584 | SVDW0.200048 |  | 1584 |  | 2332 | 2332 | 2332 | H | 1.335 | 1.335 | 1.335 | [34 empty] | 1419.2 |  | -164.8
Vertical Pared | Deco Space | No | RAL9016 | SVDW.200048.333/MM | 200 | 48 | /MM | 17 | 2332 | 200.5159 | [9 empty] | C03 | 1584 | SVDW0.200048 |  | 1584 |  | 2332 | 2332 | 2332 | H | 1.335 | 1.335 | 1.335 | [34 empty] | 1419.2 |  | -164.8
Vertical Pared | Deco Space | No | Color Jaga | SVDW.200048.klr/MM | 200 | 48 | /MM | 17 | 2332 | 200.5159 | [9 empty] | C03 | 1901 | SVDW1.200048 |  | 1901 |  | 2332 | 2332 | 2332 | H | 1.335 | 1.335 | 1.335 | [34 empty] | 1703 |  | -198
Vertical Pared | Deco Space | No | Gris 001 | SVDW.200052.001/MM | 200 | 52 | /MM | 17 | 2526 | 217.1969 | [9 empty] | C03 | 1702 | SVDW0.200052 |  | 1702 |  | 2526 | 2526 | 2526 | H | 1.335 | 1.335 | 1.335 | [34 empty] | 1527.5 |  | -174.5
Vertical Pared | Deco Space | No | RAL9016 | SVDW.200052.333/MM | 200 | 52 | /MM | 17 | 2526 | 217.1969 | [9 empty] | C03 | 1702 | SVDW0.200052 |  | 1702 |  | 2526 | 2526 | 2526 | H | 1.335 | 1.335 | 1.335 | [34 empty] | 1527.5 |  | -174.5
Vertical Pared | Deco Space | No | Color Jaga | SVDW.200052.klr/MM | 200 | 52 | /MM | 17 | 2526 | 217.1969 | [9 empty] | C03 | 2042 | SVDW1.200052 |  | 2042 |  | 2526 | 2526 | 2526 | H | 1.335 | 1.335 | 1.335 | [34 empty] | 1832.8 |  | -209.2
Vertical Pared | Deco Space | No | Gris 001 | SVDW.200056.001/MM | 200 | 56 | /MM | 17 | 2720 | 233.8779 | [9 empty] | C03 | 1818 | SVDW0.200056 |  | 1818 |  | 2720 | 2720 | 2720 | H | 1.335 | 1.335 | 1.335 | [34 empty] | 1633.9 |  | -184.1
Vertical Pared | Deco Space | No | RAL9016 | SVDW.200056.333/MM | 200 | 56 | /MM | 17 | 2720 | 233.8779 | [9 empty] | C03 | 1818 | SVDW0.200056 |  | 1818 |  | 2720 | 2720 | 2720 | H | 1.335 | 1.335 | 1.335 | [34 empty] | 1633.9 |  | -184.1
Vertical Pared | Deco Space | No | Color Jaga | SVDW.200056.klr/MM | 200 | 56 | /MM | 17 | 2720 | 233.8779 | [9 empty] | C03 | 2182 | SVDW1.200056 |  | 2182 |  | 2720 | 2720 | 2720 | H | 1.335 | 1.335 | 1.335 | [34 empty] | 1960.6 |  | -221.4
Vertical Pared | Deco Space | No | Gris 001 | SVDW.200060.001/MM | 200 | 60 | /MM | 17 | 2915 | 250.6449 | [9 empty] | C03 | 1938 | SVDW0.200060 |  | 1938 |  | 2915 | 2915 | 2915 | H | 1.335 | 1.335 | 1.335 | [34 empty] | 1737.9 |  | -200.1
Vertical Pared | Deco Space | No | RAL9016 | SVDW.200060.333/MM | 200 | 60 | /MM | 17 | 2915 | 250.6449 | [9 empty] | C03 | 1938 | SVDW0.200060 |  | 1938 |  | 2915 | 2915 | 2915 | H | 1.335 | 1.335 | 1.335 | [34 empty] | 1737.9 |  | -200.1
Vertical Pared | Deco Space | No | Color Jaga | SVDW.200060.klr/MM | 200 | 60 | /MM | 17 | 2915 | 250.6449 | [9 empty] | C03 | 2326 | SVDW1.200060 |  | 2326 |  | 2915 | 2915 | 2915 | H | 1.335 | 1.335 | 1.335 | [34 empty] | 2085.6 |  | -240.4
Vertical Pared | Deco Space | No | Gris 001 | SVDW.200064.001/MM | 200 | 64 | /MM | 17 | 3109 | 267.3259 | [9 empty] | C03 | 2054 | SVDW0.200064 |  | 2054 |  | 3109 | 3109 | 3109 | H | 1.335 | 1.335 | 1.335 | [34 empty] | 1846.4 |  | -207.6
Vertical Pared | Deco Space | No | RAL9016 | SVDW.200064.333/MM | 200 | 64 | /MM | 17 | 3109 | 267.3259 | [9 empty] | C03 | 2054 | SVDW0.200064 |  | 2054 |  | 3109 | 3109 | 3109 | H | 1.335 | 1.335 | 1.335 | [34 empty] | 1846.4 |  | -207.6
Vertical Pared | Deco Space | No | Color Jaga | SVDW.200064.klr/MM | 200 | 64 | /MM | 17 | 3109 | 267.3259 | [9 empty] | C03 | 2465 | SVDW1.200064 |  | 2465 |  | 3109 | 3109 | 3109 | H | 1.335 | 1.335 | 1.335 | [34 empty] | 2215.8 |  | -249.2
Vertical Pared | Deco Space | No | Gris 001 | SVDW.200068.001/MM | 200 | 68 | /MM | 17 | 3303 | 284.0069 | [9 empty] | C03 | 2175 | SVDW0.200068 |  | 2175 |  | 3303 | 3303 | 3303 | H | 1.335 | 1.335 | 1.335 | [34 empty] | 1952.6 |  | -222.4
Vertical Pared | Deco Space | No | RAL9016 | SVDW.200068.333/MM | 200 | 68 | /MM | 17 | 3303 | 284.0069 | [9 empty] | C03 | 2175 | SVDW0.200068 |  | 2175 |  | 3303 | 3303 | 3303 | H | 1.335 | 1.335 | 1.335 | [34 empty] | 1952.6 |  | -222.4
Vertical Pared | Deco Space | No | Color Jaga | SVDW.200068.klr/MM | 200 | 68 | /MM | 17 | 3303 | 284.0069 | [9 empty] | C03 | 2610 | SVDW1.200068 |  | 2610 |  | 3303 | 3303 | 3303 | H | 1.335 | 1.335 | 1.335 | [34 empty] | 2343.2 |  | -266.8
Vertical Pared | Deco Space | No | Gris 001 | SVDW.200072.001/MM | 200 | 72 | /MM | 17 | 3497 | 300.6879 | [9 empty] | C03 | 2290 | SVDW0.200072 |  | 2290 |  | 3497 | 3497 | 3497 | H | 1.335 | 1.335 | 1.335 | [34 empty] | 2056.7 |  | -233.3
Vertical Pared | Deco Space | No | RAL9016 | SVDW.200072.333/MM | 200 | 72 | /MM | 17 | 3497 | 300.6879 | [9 empty] | C03 | 2290 | SVDW0.200072 |  | 2290 |  | 3497 | 3497 | 3497 | H | 1.335 | 1.335 | 1.335 | [34 empty] | 2056.7 |  | -233.3
Vertical Pared | Deco Space | No | Color Jaga | SVDW.200072.klr/MM | 200 | 72 | /MM | 17 | 3497 | 300.6879 | [9 empty] | C03 | 2748 | SVDW1.200072 |  | 2748 |  | 3497 | 3497 | 3497 | H | 1.335 | 1.335 | 1.335 | [34 empty] | 2468.1 |  | -279.9
Vertical Pared | Deco Space | No | Gris 001 | SVDW.200076.001/MM | 200 | 76 | /MM | 17 | 3692 | 317.4549 | [9 empty] | C03 | 2408 | SVDW0.200076 |  | 2408 |  | 3692 | 3692 | 3692 | H | 1.335 | 1.335 | 1.335 | [34 empty] | 2165.6 |  | -242.4
Vertical Pared | Deco Space | No | RAL9016 | SVDW.200076.333/MM | 200 | 76 | /MM | 17 | 3692 | 317.4549 | [9 empty] | C03 | 2408 | SVDW0.200076 |  | 2408 |  | 3692 | 3692 | 3692 | H | 1.335 | 1.335 | 1.335 | [34 empty] | 2165.6 |  | -242.4
Vertical Pared | Deco Space | No | Color Jaga | SVDW.200076.klr/MM | 200 | 76 | /MM | 17 | 3692 | 317.4549 | [9 empty] | C03 | 2890 | SVDW1.200076 |  | 2890 |  | 3692 | 3692 | 3692 | H | 1.335 | 1.335 | 1.335 | [34 empty] | 2598.7 |  | -291.3
Vertical Pared | Deco Space | No | Gris 001 | SVDW.200080.001/MM | 200 | 80 | /MM | 17 | 3886 | 334.1359 | [9 empty] | C03 | 2527 | SVDW0.200080 |  | 2527 |  | 3886 | 3886 | 3886 | H | 1.335 | 1.335 | 1.335 | [34 empty] | 2269.6 |  | -257.4
Vertical Pared | Deco Space | No | RAL9016 | SVDW.200080.333/MM | 200 | 80 | /MM | 17 | 3886 | 334.1359 | [9 empty] | C03 | 2527 | SVDW0.200080 |  | 2527 |  | 3886 | 3886 | 3886 | H | 1.335 | 1.335 | 1.335 | [34 empty] | 2269.6 |  | -257.4
Vertical Pared | Deco Space | No | Color Jaga | SVDW.200080.klr/MM | 200 | 80 | /MM | 17 | 3886 | 334.1359 | [9 empty] | C03 | 3032 | SVDW1.200080 |  | 3032 |  | 3886 | 3886 | 3886 | H | 1.335 | 1.335 | 1.335 | [34 empty] | 2723.6 |  | -308.4
Vertical Pared | Deco Space | No | Gris 001 | SVDW.200088.001/MM | 200 | 88 | /MM | 17 | 4275 | 367.5838 | [9 empty] | C03 | 2763 | SVDW0.200088 |  | 2763 |  | 4275 | 4275 | 4275 | H | 1.335 | 1.335 | 1.335 | [34 empty] | 2484.2 |  | -278.8
Vertical Pared | Deco Space | No | RAL9016 | SVDW.200088.333/MM | 200 | 88 | /MM | 17 | 4275 | 367.5838 | [9 empty] | C03 | 2763 | SVDW0.200088 |  | 2763 |  | 4275 | 4275 | 4275 | H | 1.335 | 1.335 | 1.335 | [34 empty] | 2484.2 |  | -278.8
Vertical Pared | Deco Space | No | Color Jaga | SVDW.200088.klr/MM | 200 | 88 | /MM | 17 | 4275 | 367.5838 | [9 empty] | C03 | 3316 | SVDW1.200088 |  | 3316 |  | 4275 | 4275 | 4275 | H | 1.335 | 1.335 | 1.335 | [34 empty] | 2981 |  | -335
Vertical Pared | Deco Space | No | Gris 001 | SVDW.200096.001/MM | 200 | 96 | /MM | 17 | 4663 | 400.9458 | [9 empty] | C03 | 3002 | SVDW0.200096 |  | 3002 |  | 4663 | 4663 | 4663 | H | 1.335 | 1.335 | 1.335 | [34 empty] | 2695 |  | -307
Vertical Pared | Deco Space | No | RAL9016 | SVDW.200096.333/MM | 200 | 96 | /MM | 17 | 4663 | 400.9458 | [9 empty] | C03 | 3002 | SVDW0.200096 |  | 3002 |  | 4663 | 4663 | 4663 | H | 1.335 | 1.335 | 1.335 | [34 empty] | 2695 |  | -307
Vertical Pared | Deco Space | No | Color Jaga | SVDW.200096.klr/MM | 200 | 96 | /MM | 17 | 4663 | 400.9458 | [9 empty] | C03 | 3602 | SVDW1.200096 |  | 3602 |  | 4663 | 4663 | 4663 | H | 1.335 | 1.335 | 1.335 | [34 empty] | 3233.8 |  | -368.2
Vertical Pared | Deco Space | No | Gris 001 | SVDW.200104.001/MM | 200 | 104 | /MM | 17 | 5052 | 434.3938 | [9 empty] | C03 | 3242 | SVDW0.200104 |  | 3242 |  | 5052 | 5052 | 5052 | H | 1.335 | 1.335 | 1.335 | [34 empty] | 2913.8 |  | -328.2
Vertical Pared | Deco Space | No | RAL9016 | SVDW.200104.333/MM | 200 | 104 | /MM | 17 | 5052 | 434.3938 | [9 empty] | C03 | 3242 | SVDW0.200104 |  | 3242 |  | 5052 | 5052 | 5052 | H | 1.335 | 1.335 | 1.335 | [34 empty] | 2913.8 |  | -328.2
Vertical Pared | Deco Space | No | Color Jaga | SVDW.200104.klr/MM | 200 | 104 | /MM | 17 | 5052 | 434.3938 | [9 empty] | C03 | 3890 | SVDW1.200104 |  | 3890 |  | 5052 | 5052 | 5052 | H | 1.335 | 1.335 | 1.335 | [34 empty] | 3496.5 |  | -393.5
Vertical Pared | Deco Space | No | Gris 001 | SVDW.200112.001/MM | 200 | 112 | /MM | 17 | 5440 | 467.7558 | [9 empty] | C03 | 3492 | SVDW0.200112 |  | 3492 |  | 5440 | 5440 | 5440 | H | 1.335 | 1.335 | 1.335 | [34 empty] | 3136.8 |  | -355.2
Vertical Pared | Deco Space | No | RAL9016 | SVDW.200112.333/MM | 200 | 112 | /MM | 17 | 5440 | 467.7558 | [9 empty] | C03 | 3492 | SVDW0.200112 |  | 3492 |  | 5440 | 5440 | 5440 | H | 1.335 | 1.335 | 1.335 | [34 empty] | 3136.8 |  | -355.2
Vertical Pared | Deco Space | No | Color Jaga | SVDW.200112.klr/MM | 200 | 112 | /MM | 17 | 5440 | 467.7558 | [9 empty] | C03 | 4190 | SVDW1.200112 |  | 4190 |  | 5440 | 5440 | 5440 | H | 1.335 | 1.335 | 1.335 | [34 empty] | 3764.1 |  | -425.9
Vertical Pared | Deco Space | No | Gris 001 | SVDW.200120.001/MM | 200 | 120 | /MM | 17 | 5829 | 501.2038 | [9 empty] | C03 | 3743 | SVDW0.200120 |  | 3743 |  | 5829 | 5829 | 5829 | H | 1.335 | 1.335 | 1.335 | [34 empty] | 3359.3 |  | -383.7
Vertical Pared | Deco Space | No | RAL9016 | SVDW.200120.333/MM | 200 | 120 | /MM | 17 | 5829 | 501.2038 | [9 empty] | C03 | 3743 | SVDW0.200120 |  | 3743 |  | 5829 | 5829 | 5829 | H | 1.335 | 1.335 | 1.335 | [34 empty] | 3359.3 |  | -383.7
Vertical Pared | Deco Space | No | Color Jaga | SVDW.200120.klr/MM | 200 | 120 | /MM | 17 | 5829 | 501.2038 | [9 empty] | C03 | 4492 | SVDW1.200120 |  | 4492 |  | 5829 | 5829 | 5829 | H | 1.335 | 1.335 | 1.335 | [34 empty] | 4031.1 |  | -460.9
Vertical Pared | Deco Space | No | Gris 001 | SVDW.220032.001/MM | 220 | 32 | /MM | 17 | 1690 | 145.3138 | [9 empty] | C03 | 1177 | SVDW0.220032 |  | 1177 |  | 1690 | 1690 | 1690 | H | 1.335 | 1.335 | 1.335 | [34 empty] | 1055.3 |  | -121.7
Vertical Pared | Deco Space | No | RAL9016 | SVDW.220032.333/MM | 220 | 32 | /MM | 17 | 1690 | 145.3138 | [9 empty] | C03 | 1177 | SVDW0.220032 |  | 1177 |  | 1690 | 1690 | 1690 | H | 1.335 | 1.335 | 1.335 | [34 empty] | 1055.3 |  | -121.7
Vertical Pared | Deco Space | No | Color Jaga | SVDW.220032.klr/MM | 220 | 32 | /MM | 17 | 1690 | 145.3138 | [9 empty] | C03 | 1412 | SVDW1.220032 |  | 1412 |  | 1690 | 1690 | 1690 | H | 1.335 | 1.335 | 1.335 | [34 empty] | 1266.4 |  | -145.6
Vertical Pared | Deco Space | No | Gris 001 | SVDW.220036.001/MM | 220 | 36 | /MM | 17 | 1901 | 163.4566 | [9 empty] | C03 | 1300 | SVDW0.220036 |  | 1300 |  | 1901 | 1901 | 1901 | H | 1.335 | 1.335 | 1.335 | [34 empty] | 1167.8 |  | -132.2
Vertical Pared | Deco Space | No | RAL9016 | SVDW.220036.333/MM | 220 | 36 | /MM | 17 | 1901 | 163.4566 | [9 empty] | C03 | 1300 | SVDW0.220036 |  | 1300 |  | 1901 | 1901 | 1901 | H | 1.335 | 1.335 | 1.335 | [34 empty] | 1167.8 |  | -132.2
Vertical Pared | Deco Space | No | Color Jaga | SVDW.220036.klr/MM | 220 | 36 | /MM | 17 | 1901 | 163.4566 | [9 empty] | C03 | 1560 | SVDW1.220036 |  | 1560 |  | 1901 | 1901 | 1901 | H | 1.335 | 1.335 | 1.335 | [34 empty] | 1401.4 |  | -158.6
Vertical Pared | Deco Space | No | Gris 001 | SVDW.220040.001/MM | 220 | 40 | /MM | 17 | 2112 | 181.5993 | [9 empty] | C03 | 1426 | SVDW0.220040 |  | 1426 |  | 2112 | 2112 | 2112 | H | 1.335 | 1.335 | 1.335 | [34 empty] | 1280.2 |  | -145.8
Vertical Pared | Deco Space | No | RAL9016 | SVDW.220040.333/MM | 220 | 40 | /MM | 17 | 2112 | 181.5993 | [9 empty] | C03 | 1426 | SVDW0.220040 |  | 1426 |  | 2112 | 2112 | 2112 | H | 1.335 | 1.335 | 1.335 | [34 empty] | 1280.2 |  | -145.8
Vertical Pared | Deco Space | No | Color Jaga | SVDW.220040.klr/MM | 220 | 40 | /MM | 17 | 2112 | 181.5993 | [9 empty] | C03 | 1712 | SVDW1.220040 |  | 1712 |  | 2112 | 2112 | 2112 | H | 1.335 | 1.335 | 1.335 | [34 empty] | 1536.3 |  | -175.7
Vertical Pared | Deco Space | No | Gris 001 | SVDW.220044.001/MM | 220 | 44 | /MM | 17 | 2323 | 199.742 | [9 empty] | C03 | 1553 | SVDW0.220044 |  | 1553 |  | 2323 | 2323 | 2323 | H | 1.335 | 1.335 | 1.335 | [34 empty] | 1396.1 |  | -156.9
Vertical Pared | Deco Space | No | RAL9016 | SVDW.220044.333/MM | 220 | 44 | /MM | 17 | 2323 | 199.742 | [9 empty] | C03 | 1553 | SVDW0.220044 |  | 1553 |  | 2323 | 2323 | 2323 | H | 1.335 | 1.335 | 1.335 | [34 empty] | 1396.1 |  | -156.9
Vertical Pared | Deco Space | No | Color Jaga | SVDW.220044.klr/MM | 220 | 44 | /MM | 17 | 2323 | 199.742 | [9 empty] | C03 | 1864 | SVDW1.220044 |  | 1864 |  | 2323 | 2323 | 2323 | H | 1.335 | 1.335 | 1.335 | [34 empty] | 1675.7 |  | -188.3
Vertical Pared | Deco Space | No | Gris 001 | SVDW.220048.001/MM | 220 | 48 | /MM | 17 | 2534 | 217.8848 | [9 empty] | C03 | 1680 | SVDW0.220048 |  | 1680 |  | 2534 | 2534 | 2534 | H | 1.335 | 1.335 | 1.335 | [34 empty] | 1508.9 |  | -171.1
Vertical Pared | Deco Space | No | RAL9016 | SVDW.220048.333/MM | 220 | 48 | /MM | 17 | 2534 | 217.8848 | [9 empty] | C03 | 1680 | SVDW0.220048 |  | 1680 |  | 2534 | 2534 | 2534 | H | 1.335 | 1.335 | 1.335 | [34 empty] | 1508.9 |  | -171.1
Vertical Pared | Deco Space | No | Color Jaga | SVDW.220048.klr/MM | 220 | 48 | /MM | 17 | 2534 | 217.8848 | [9 empty] | C03 | 2016 | SVDW1.220048 |  | 2016 |  | 2534 | 2534 | 2534 | H | 1.335 | 1.335 | 1.335 | [34 empty] | 1810.4 |  | -205.6
Vertical Pared | Deco Space | No | Gris 001 | SVDW.220052.001/MM | 220 | 52 | /MM | 17 | 2746 | 236.1135 | [9 empty] | C03 | 1807 | SVDW0.220052 |  | 1807 |  | 2746 | 2746 | 2746 | H | 1.335 | 1.335 | 1.335 | [34 empty] | 1621.3 |  | -185.7
Vertical Pared | Deco Space | No | RAL9016 | SVDW.220052.333/MM | 220 | 52 | /MM | 17 | 2746 | 236.1135 | [9 empty] | C03 | 1807 | SVDW0.220052 |  | 1807 |  | 2746 | 2746 | 2746 | H | 1.335 | 1.335 | 1.335 | [34 empty] | 1621.3 |  | -185.7
Vertical Pared | Deco Space | No | Color Jaga | SVDW.220052.klr/MM | 220 | 52 | /MM | 17 | 2746 | 236.1135 | [9 empty] | C03 | 2168 | SVDW1.220052 |  | 2168 |  | 2746 | 2746 | 2746 | H | 1.335 | 1.335 | 1.335 | [34 empty] | 1945.3 |  | -222.7
Vertical Pared | Deco Space | No | Gris 001 | SVDW.220056.001/MM | 220 | 56 | /MM | 17 | 2957 | 254.2562 | [9 empty] | C03 | 1934 | SVDW0.220056 |  | 1934 |  | 2957 | 2957 | 2957 | H | 1.335 | 1.335 | 1.335 | [34 empty] | 1733.7 |  | -200.3
Vertical Pared | Deco Space | No | RAL9016 | SVDW.220056.333/MM | 220 | 56 | /MM | 17 | 2957 | 254.2562 | [9 empty] | C03 | 1934 | SVDW0.220056 |  | 1934 |  | 2957 | 2957 | 2957 | H | 1.335 | 1.335 | 1.335 | [34 empty] | 1733.7 |  | -200.3
Vertical Pared | Deco Space | No | Color Jaga | SVDW.220056.klr/MM | 220 | 56 | /MM | 17 | 2957 | 254.2562 | [9 empty] | C03 | 2321 | SVDW1.220056 |  | 2321 |  | 2957 | 2957 | 2957 | H | 1.335 | 1.335 | 1.335 | [34 empty] | 2080.4 |  | -240.6
Vertical Pared | Deco Space | No | Gris 001 | SVDW.220060.001/MM | 220 | 60 | /MM | 17 | 3168 | 272.399 | [9 empty] | C03 | 2059 | SVDW0.220060 |  | 2059 |  | 3168 | 3168 | 3168 | H | 1.335 | 1.335 | 1.335 | [34 empty] | 1848.4 |  | -210.6
Vertical Pared | Deco Space | No | RAL9016 | SVDW.220060.333/MM | 220 | 60 | /MM | 17 | 3168 | 272.399 | [9 empty] | C03 | 2059 | SVDW0.220060 |  | 2059 |  | 3168 | 3168 | 3168 | H | 1.335 | 1.335 | 1.335 | [34 empty] | 1848.4 |  | -210.6
Vertical Pared | Deco Space | No | Color Jaga | SVDW.220060.klr/MM | 220 | 60 | /MM | 17 | 3168 | 272.399 | [9 empty] | C03 | 2470 | SVDW1.220060 |  | 2470 |  | 3168 | 3168 | 3168 | H | 1.335 | 1.335 | 1.335 | [34 empty] | 2218.1 |  | -251.9
Vertical Pared | Deco Space | No | Gris 001 | SVDW.220064.001/MM | 220 | 64 | /MM | 17 | 3379 | 290.5417 | [9 empty] | C03 | 2183 | SVDW0.220064 |  | 2183 |  | 3379 | 3379 | 3379 | H | 1.335 | 1.335 | 1.335 | [34 empty] | 1960.9 |  | -222.1
Vertical Pared | Deco Space | No | RAL9016 | SVDW.220064.333/MM | 220 | 64 | /MM | 17 | 3379 | 290.5417 | [9 empty] | C03 | 2183 | SVDW0.220064 |  | 2183 |  | 3379 | 3379 | 3379 | H | 1.335 | 1.335 | 1.335 | [34 empty] | 1960.9 |  | -222.1
Vertical Pared | Deco Space | No | Color Jaga | SVDW.220064.klr/MM | 220 | 64 | /MM | 17 | 3379 | 290.5417 | [9 empty] | C03 | 2620 | SVDW1.220064 |  | 2620 |  | 3379 | 3379 | 3379 | H | 1.335 | 1.335 | 1.335 | [34 empty] | 2353 |  | -267
Vertical Pared | Deco Space | No | Gris 001 | SVDW.220068.001/MM | 220 | 68 | /MM | 17 | 3590 | 308.6844 | [9 empty] | C03 | 2310 | SVDW0.220068 |  | 2310 |  | 3590 | 3590 | 3590 | H | 1.335 | 1.335 | 1.335 | [34 empty] | 2073.1 |  | -236.9
Vertical Pared | Deco Space | No | RAL9016 | SVDW.220068.333/MM | 220 | 68 | /MM | 17 | 3590 | 308.6844 | [9 empty] | C03 | 2310 | SVDW0.220068 |  | 2310 |  | 3590 | 3590 | 3590 | H | 1.335 | 1.335 | 1.335 | [34 empty] | 2073.1 |  | -236.9
Vertical Pared | Deco Space | No | Color Jaga | SVDW.220068.klr/MM | 220 | 68 | /MM | 17 | 3590 | 308.6844 | [9 empty] | C03 | 2772 | SVDW1.220068 |  | 2772 |  | 3590 | 3590 | 3590 | H | 1.335 | 1.335 | 1.335 | [34 empty] | 2487.6 |  | -284.4
Vertical Pared | Deco Space | No | Gris 001 | SVDW.220072.001/MM | 220 | 72 | /MM | 17 | 3802 | 326.9132 | [9 empty] | C03 | 2437 | SVDW0.220072 |  | 2437 |  | 3802 | 3802 | 3802 | H | 1.335 | 1.335 | 1.335 | [34 empty] | 2187.9 |  | -249.1
Vertical Pared | Deco Space | No | RAL9016 | SVDW.220072.333/MM | 220 | 72 | /MM | 17 | 3802 | 326.9132 | [9 empty] | C03 | 2437 | SVDW0.220072 |  | 2437 |  | 3802 | 3802 | 3802 | H | 1.335 | 1.335 | 1.335 | [34 empty] | 2187.9 |  | -249.1
Vertical Pared | Deco Space | No | Color Jaga | SVDW.220072.klr/MM | 220 | 72 | /MM | 17 | 3802 | 326.9132 | [9 empty] | C03 | 2924 | SVDW1.220072 |  | 2924 |  | 3802 | 3802 | 3802 | H | 1.335 | 1.335 | 1.335 | [34 empty] | 2625.4 |  | -298.6
Vertical Pared | Deco Space | No | Gris 001 | SVDW.220076.001/MM | 220 | 76 | /MM | 17 | 4013 | 345.0559 | [9 empty] | C03 | 2564 | SVDW0.220076 |  | 2564 |  | 4013 | 4013 | 4013 | H | 1.335 | 1.335 | 1.335 | [34 empty] | 2302.1 |  | -261.9
Vertical Pared | Deco Space | No | RAL9016 | SVDW.220076.333/MM | 220 | 76 | /MM | 17 | 4013 | 345.0559 | [9 empty] | C03 | 2564 | SVDW0.220076 |  | 2564 |  | 4013 | 4013 | 4013 | H | 1.335 | 1.335 | 1.335 | [34 empty] | 2302.1 |  | -261.9
Vertical Pared | Deco Space | No | Color Jaga | SVDW.220076.klr/MM | 220 | 76 | /MM | 17 | 4013 | 345.0559 | [9 empty] | C03 | 3077 | SVDW1.220076 |  | 3077 |  | 4013 | 4013 | 4013 | H | 1.335 | 1.335 | 1.335 | [34 empty] | 2762.8 |  | -314.2
Vertical Pared | Deco Space | No | Gris 001 | SVDW.220080.001/MM | 220 | 80 | /MM | 17 | 4224 | 363.1986 | [9 empty] | C03 | 2689 | SVDW0.220080 |  | 2689 |  | 4224 | 4224 | 4224 | H | 1.335 | 1.335 | 1.335 | [34 empty] | 2414.7 |  | -274.3
Vertical Pared | Deco Space | No | RAL9016 | SVDW.220080.333/MM | 220 | 80 | /MM | 17 | 4224 | 363.1986 | [9 empty] | C03 | 2689 | SVDW0.220080 |  | 2689 |  | 4224 | 4224 | 4224 | H | 1.335 | 1.335 | 1.335 | [34 empty] | 2414.7 |  | -274.3
Vertical Pared | Deco Space | No | Color Jaga | SVDW.220080.klr/MM | 220 | 80 | /MM | 17 | 4224 | 363.1986 | [9 empty] | C03 | 3227 | SVDW1.220080 |  | 3227 |  | 4224 | 4224 | 4224 | H | 1.335 | 1.335 | 1.335 | [34 empty] | 2897.6 |  | -329.4
Vertical Pared | Deco Space | No | Gris 001 | SVDW.220088.001/MM | 220 | 88 | /MM | 17 | 4646 | 399.4841 | [9 empty] | C03 | 2942 | SVDW0.220088 |  | 2942 |  | 4646 | 4646 | 4646 | H | 1.335 | 1.335 | 1.335 | [34 empty] | 2641.6 |  | -300.4
Vertical Pared | Deco Space | No | RAL9016 | SVDW.220088.333/MM | 220 | 88 | /MM | 17 | 4646 | 399.4841 | [9 empty] | C03 | 2942 | SVDW0.220088 |  | 2942 |  | 4646 | 4646 | 4646 | H | 1.335 | 1.335 | 1.335 | [34 empty] | 2641.6 |  | -300.4
Vertical Pared | Deco Space | No | Color Jaga | SVDW.220088.klr/MM | 220 | 88 | /MM | 17 | 4646 | 399.4841 | [9 empty] | C03 | 3531 | SVDW1.220088 |  | 3531 |  | 4646 | 4646 | 4646 | H | 1.335 | 1.335 | 1.335 | [34 empty] | 3170 |  | -361
Vertical Pared | Deco Space | No | Gris 001 | SVDW.220096.001/MM | 220 | 96 | /MM | 17 | 5069 | 435.8555 | [9 empty] | C03 | 3194 | SVDW0.220096 |  | 3194 |  | 5069 | 5069 | 5069 | H | 1.335 | 1.335 | 1.335 | [34 empty] | 2866.5 |  | -327.5
Vertical Pared | Deco Space | No | RAL9016 | SVDW.220096.333/MM | 220 | 96 | /MM | 17 | 5069 | 435.8555 | [9 empty] | C03 | 3194 | SVDW0.220096 |  | 3194 |  | 5069 | 5069 | 5069 | H | 1.335 | 1.335 | 1.335 | [34 empty] | 2866.5 |  | -327.5
Vertical Pared | Deco Space | No | Color Jaga | SVDW.220096.klr/MM | 220 | 96 | /MM | 17 | 5069 | 435.8555 | [9 empty] | C03 | 3832 | SVDW1.220096 |  | 3832 |  | 5069 | 5069 | 5069 | H | 1.335 | 1.335 | 1.335 | [34 empty] | 3439.9 |  | -392.1
Vertical Pared | Deco Space | No | Gris 001 | SVDW.220104.001/MM | 220 | 104 | /MM | 17 | 5491 | 472.141 | [9 empty] | C03 | 3452 | SVDW0.220104 |  | 3452 |  | 5491 | 5491 | 5491 | H | 1.335 | 1.335 | 1.335 | [34 empty] | 3099.8 |  | -352.2
Vertical Pared | Deco Space | No | RAL9016 | SVDW.220104.333/MM | 220 | 104 | /MM | 17 | 5491 | 472.141 | [9 empty] | C03 | 3452 | SVDW0.220104 |  | 3452 |  | 5491 | 5491 | 5491 | H | 1.335 | 1.335 | 1.335 | [34 empty] | 3099.8 |  | -352.2
Vertical Pared | Deco Space | No | Color Jaga | SVDW.220104.klr/MM | 220 | 104 | /MM | 17 | 5491 | 472.141 | [9 empty] | C03 | 4142 | SVDW1.220104 |  | 4142 |  | 5491 | 5491 | 5491 | H | 1.335 | 1.335 | 1.335 | [34 empty] | 3719.6 |  | -422.4
Vertical Pared | Deco Space | No | Gris 001 | SVDW.220112.001/MM | 220 | 112 | /MM | 17 | 5914 | 508.5125 | [9 empty] | C03 | 3719 | SVDW0.220112 |  | 3719 |  | 5914 | 5914 | 5914 | H | 1.335 | 1.335 | 1.335 | [34 empty] | 3337 |  | -382
Vertical Pared | Deco Space | No | RAL9016 | SVDW.220112.333/MM | 220 | 112 | /MM | 17 | 5914 | 508.5125 | [9 empty] | C03 | 3719 | SVDW0.220112 |  | 3719 |  | 5914 | 5914 | 5914 | H | 1.335 | 1.335 | 1.335 | [34 empty] | 3337 |  | -382
Vertical Pared | Deco Space | No | Color Jaga | SVDW.220112.klr/MM | 220 | 112 | /MM | 17 | 5914 | 508.5125 | [9 empty] | C03 | 4463 | SVDW1.220112 |  | 4463 |  | 5914 | 5914 | 5914 | H | 1.335 | 1.335 | 1.335 | [34 empty] | 4004.4 |  | -458.6
Vertical Pared | Deco Space | No | Gris 001 | SVDW.220120.001/MM | 220 | 120 | /MM | 17 | 6336 | 544.7979 | [9 empty] | C03 | 3986 | SVDW0.220120 |  | 3986 |  | 6336 | 6336 | 6336 | H | 1.335 | 1.335 | 1.335 | [34 empty] | 3578.2 |  | -407.8
Vertical Pared | Deco Space | No | RAL9016 | SVDW.220120.333/MM | 220 | 120 | /MM | 17 | 6336 | 544.7979 | [9 empty] | C03 | 3986 | SVDW0.220120 |  | 3986 |  | 6336 | 6336 | 6336 | H | 1.335 | 1.335 | 1.335 | [34 empty] | 3578.2 |  | -407.8
Vertical Pared | Deco Space | No | Color Jaga | SVDW.220120.klr/MM | 220 | 120 | /MM | 17 | 6336 | 544.7979 | [9 empty] | C03 | 4783 | SVDW1.220120 |  | 4783 |  | 6336 | 6336 | 6336 | H | 1.335 | 1.335 | 1.335 | [34 empty] | 4293.7 |  | -489.3
Vertical Pared | Deco Space | No | Gris 001 | SVDW.240032.001/MM | 240 | 32 | /MM | 17 | 1823 | 156.7498 | [9 empty] | C03 | 1241 | SVDW0.240032 |  | 1241 |  | 1823 | 1823 | 1823 | H | 1.334 | 1.334 | 1.334 | [34 empty] | 1112.3 |  | -128.7
Vertical Pared | Deco Space | No | RAL9016 | SVDW.240032.333/MM | 240 | 32 | /MM | 17 | 1823 | 156.7498 | [9 empty] | C03 | 1241 | SVDW0.240032 |  | 1241 |  | 1823 | 1823 | 1823 | H | 1.334 | 1.334 | 1.334 | [34 empty] | 1112.3 |  | -128.7
Vertical Pared | Deco Space | No | Color Jaga | SVDW.240032.klr/MM | 240 | 32 | /MM | 17 | 1823 | 156.7498 | [9 empty] | C03 | 1489 | SVDW1.240032 |  | 1489 |  | 1823 | 1823 | 1823 | H | 1.334 | 1.334 | 1.334 | [34 empty] | 1334.6 |  | -154.4
Vertical Pared | Deco Space | No | Gris 001 | SVDW.240036.001/MM | 240 | 36 | /MM | 17 | 2051 | 176.3543 | [9 empty] | C03 | 1372 | SVDW0.240036 |  | 1372 |  | 2051 | 2051 | 2051 | H | 1.334 | 1.334 | 1.334 | [34 empty] | 1233.1 |  | -138.9
Vertical Pared | Deco Space | No | RAL9016 | SVDW.240036.333/MM | 240 | 36 | /MM | 17 | 2051 | 176.3543 | [9 empty] | C03 | 1372 | SVDW0.240036 |  | 1372 |  | 2051 | 2051 | 2051 | H | 1.334 | 1.334 | 1.334 | [34 empty] | 1233.1 |  | -138.9
Vertical Pared | Deco Space | No | Color Jaga | SVDW.240036.klr/MM | 240 | 36 | /MM | 17 | 2051 | 176.3543 | [9 empty] | C03 | 1646 | SVDW1.240036 |  | 1646 |  | 2051 | 2051 | 2051 | H | 1.334 | 1.334 | 1.334 | [34 empty] | 1479.5 |  | -166.5
Vertical Pared | Deco Space | No | Gris 001 | SVDW.240040.001/MM | 240 | 40 | /MM | 17 | 2279 | 195.9587 | [9 empty] | C03 | 1505 | SVDW0.240040 |  | 1505 |  | 2279 | 2279 | 2279 | H | 1.334 | 1.334 | 1.334 | [34 empty] | 1355.7 |  | -149.3
Vertical Pared | Deco Space | No | RAL9016 | SVDW.240040.333/MM | 240 | 40 | /MM | 17 | 2279 | 195.9587 | [9 empty] | C03 | 1505 | SVDW0.240040 |  | 1505 |  | 2279 | 2279 | 2279 | H | 1.334 | 1.334 | 1.334 | [34 empty] | 1355.7 |  | -149.3
Vertical Pared | Deco Space | No | Color Jaga | SVDW.240040.klr/MM | 240 | 40 | /MM | 17 | 2279 | 195.9587 | [9 empty] | C03 | 1806 | SVDW1.240040 |  | 1806 |  | 2279 | 2279 | 2279 | H | 1.334 | 1.334 | 1.334 | [34 empty] | 1626.9 |  | -179.1
Vertical Pared | Deco Space | No | Gris 001 | SVDW.240044.001/MM | 240 | 44 | /MM | 17 | 2507 | 215.5632 | [9 empty] | C03 | 1643 | SVDW0.240044 |  | 1643 |  | 2507 | 2507 | 2507 | H | 1.334 | 1.334 | 1.334 | [34 empty] | 1474.3 |  | -168.7
Vertical Pared | Deco Space | No | RAL9016 | SVDW.240044.333/MM | 240 | 44 | /MM | 17 | 2507 | 215.5632 | [9 empty] | C03 | 1643 | SVDW0.240044 |  | 1643 |  | 2507 | 2507 | 2507 | H | 1.334 | 1.334 | 1.334 | [34 empty] | 1474.3 |  | -168.7
Vertical Pared | Deco Space | No | Color Jaga | SVDW.240044.klr/MM | 240 | 44 | /MM | 17 | 2507 | 215.5632 | [9 empty] | C03 | 1971 | SVDW1.240044 |  | 1971 |  | 2507 | 2507 | 2507 | H | 1.334 | 1.334 | 1.334 | [34 empty] | 1769 |  | -202
Vertical Pared | Deco Space | No | Gris 001 | SVDW.240048.001/MM | 240 | 48 | /MM | 17 | 2735 | 235.1677 | [9 empty] | C03 | 1776 | SVDW0.240048 |  | 1776 |  | 2735 | 2735 | 2735 | H | 1.334 | 1.334 | 1.334 | [34 empty] | 1594.6 |  | -181.4
Vertical Pared | Deco Space | No | RAL9016 | SVDW.240048.333/MM | 240 | 48 | /MM | 17 | 2735 | 235.1677 | [9 empty] | C03 | 1776 | SVDW0.240048 |  | 1776 |  | 2735 | 2735 | 2735 | H | 1.334 | 1.334 | 1.334 | [34 empty] | 1594.6 |  | -181.4
Vertical Pared | Deco Space | No | Color Jaga | SVDW.240048.klr/MM | 240 | 48 | /MM | 17 | 2735 | 235.1677 | [9 empty] | C03 | 2132 | SVDW1.240048 |  | 2132 |  | 2735 | 2735 | 2735 | H | 1.334 | 1.334 | 1.334 | [34 empty] | 1913.4 |  | -218.6
Vertical Pared | Deco Space | No | Gris 001 | SVDW.240052.001/MM | 240 | 52 | /MM | 17 | 2963 | 254.7721 | [9 empty] | C03 | 1912 | SVDW0.240052 |  | 1912 |  | 2963 | 2963 | 2963 | H | 1.334 | 1.334 | 1.334 | [34 empty] | 1717.4 |  | -194.6
Vertical Pared | Deco Space | No | RAL9016 | SVDW.240052.333/MM | 240 | 52 | /MM | 17 | 2963 | 254.7721 | [9 empty] | C03 | 1912 | SVDW0.240052 |  | 1912 |  | 2963 | 2963 | 2963 | H | 1.334 | 1.334 | 1.334 | [34 empty] | 1717.4 |  | -194.6
Vertical Pared | Deco Space | No | Color Jaga | SVDW.240052.klr/MM | 240 | 52 | /MM | 17 | 2963 | 254.7721 | [9 empty] | C03 | 2294 | SVDW1.240052 |  | 2294 |  | 2963 | 2963 | 2963 | H | 1.334 | 1.334 | 1.334 | [34 empty] | 2060.8 |  | -233.2
Vertical Pared | Deco Space | No | Gris 001 | SVDW.240056.001/MM | 240 | 56 | /MM | 17 | 3191 | 274.3766 | [9 empty] | C03 | 2045 | SVDW0.240056 |  | 2045 |  | 3191 | 3191 | 3191 | H | 1.334 | 1.334 | 1.334 | [34 empty] | 1836.2 |  | -208.8
Vertical Pared | Deco Space | No | RAL9016 | SVDW.240056.333/MM | 240 | 56 | /MM | 17 | 3191 | 274.3766 | [9 empty] | C03 | 2045 | SVDW0.240056 |  | 2045 |  | 3191 | 3191 | 3191 | H | 1.334 | 1.334 | 1.334 | [34 empty] | 1836.2 |  | -208.8
Vertical Pared | Deco Space | No | Color Jaga | SVDW.240056.klr/MM | 240 | 56 | /MM | 17 | 3191 | 274.3766 | [9 empty] | C03 | 2454 | SVDW1.240056 |  | 2454 |  | 3191 | 3191 | 3191 | H | 1.334 | 1.334 | 1.334 | [34 empty] | 2203.3 |  | -250.7
Vertical Pared | Deco Space | No | Gris 001 | SVDW.240060.001/MM | 240 | 60 | /MM | 17 | 3419 | 293.9811 | [9 empty] | C03 | 2179 | SVDW0.240060 |  | 2179 |  | 3419 | 3419 | 3419 | H | 1.334 | 1.334 | 1.334 | [34 empty] | 1956.9 |  | -222.1
Vertical Pared | Deco Space | No | RAL9016 | SVDW.240060.333/MM | 240 | 60 | /MM | 17 | 3419 | 293.9811 | [9 empty] | C03 | 2179 | SVDW0.240060 |  | 2179 |  | 3419 | 3419 | 3419 | H | 1.334 | 1.334 | 1.334 | [34 empty] | 1956.9 |  | -222.1
Vertical Pared | Deco Space | No | Color Jaga | SVDW.240060.klr/MM | 240 | 60 | /MM | 17 | 3419 | 293.9811 | [9 empty] | C03 | 2615 | SVDW1.240060 |  | 2615 |  | 3419 | 3419 | 3419 | H | 1.334 | 1.334 | 1.334 | [34 empty] | 2348.2 |  | -266.8
Vertical Pared | Deco Space | No | Gris 001 | SVDW.240064.001/MM | 240 | 64 | /MM | 17 | 3646 | 313.4996 | [9 empty] | C03 | 2315 | SVDW0.240064 |  | 2315 |  | 3646 | 3646 | 3646 | H | 1.334 | 1.334 | 1.334 | [34 empty] | 2079.8 |  | -235.2
Vertical Pared | Deco Space | No | RAL9016 | SVDW.240064.333/MM | 240 | 64 | /MM | 17 | 3646 | 313.4996 | [9 empty] | C03 | 2315 | SVDW0.240064 |  | 2315 |  | 3646 | 3646 | 3646 | H | 1.334 | 1.334 | 1.334 | [34 empty] | 2079.8 |  | -235.2
Vertical Pared | Deco Space | No | Color Jaga | SVDW.240064.klr/MM | 240 | 64 | /MM | 17 | 3646 | 313.4996 | [9 empty] | C03 | 2778 | SVDW1.240064 |  | 2778 |  | 3646 | 3646 | 3646 | H | 1.334 | 1.334 | 1.334 | [34 empty] | 2495.7 |  | -282.3
Vertical Pared | Deco Space | No | Gris 001 | SVDW.240068.001/MM | 240 | 68 | /MM | 17 | 3874 | 333.104 | [9 empty] | C03 | 2446 | SVDW0.240068 |  | 2446 |  | 3874 | 3874 | 3874 | H | 1.334 | 1.334 | 1.334 | [34 empty] | 2198.2 |  | -247.8
Vertical Pared | Deco Space | No | RAL9016 | SVDW.240068.333/MM | 240 | 68 | /MM | 17 | 3874 | 333.104 | [9 empty] | C03 | 2446 | SVDW0.240068 |  | 2446 |  | 3874 | 3874 | 3874 | H | 1.334 | 1.334 | 1.334 | [34 empty] | 2198.2 |  | -247.8
Vertical Pared | Deco Space | No | Color Jaga | SVDW.240068.klr/MM | 240 | 68 | /MM | 17 | 3874 | 333.104 | [9 empty] | C03 | 2935 | SVDW1.240068 |  | 2935 |  | 3874 | 3874 | 3874 | H | 1.334 | 1.334 | 1.334 | [34 empty] | 2637.8 |  | -297.2
Vertical Pared | Deco Space | No | Gris 001 | SVDW.240072.001/MM | 240 | 72 | /MM | 17 | 4102 | 352.7085 | [9 empty] | C03 | 2579 | SVDW0.240072 |  | 2579 |  | 4102 | 4102 | 4102 | H | 1.334 | 1.334 | 1.334 | [34 empty] | 2318.5 |  | -260.5
Vertical Pared | Deco Space | No | RAL9016 | SVDW.240072.333/MM | 240 | 72 | /MM | 17 | 4102 | 352.7085 | [9 empty] | C03 | 2579 | SVDW0.240072 |  | 2579 |  | 4102 | 4102 | 4102 | H | 1.334 | 1.334 | 1.334 | [34 empty] | 2318.5 |  | -260.5
Vertical Pared | Deco Space | No | Color Jaga | SVDW.240072.klr/MM | 240 | 72 | /MM | 17 | 4102 | 352.7085 | [9 empty] | C03 | 3095 | SVDW1.240072 |  | 3095 |  | 4102 | 4102 | 4102 | H | 1.334 | 1.334 | 1.334 | [34 empty] | 2782.2 |  | -312.8
Vertical Pared | Deco Space | No | Gris 001 | SVDW.240076.001/MM | 240 | 76 | /MM | 17 | 4330 | 372.313 | [9 empty] | C03 | 2717 | SVDW0.240076 |  | 2717 |  | 4330 | 4330 | 4330 | H | 1.334 | 1.334 | 1.334 | [34 empty] | 2441.4 |  | -275.6
Vertical Pared | Deco Space | No | RAL9016 | SVDW.240076.333/MM | 240 | 76 | /MM | 17 | 4330 | 372.313 | [9 empty] | C03 | 2717 | SVDW0.240076 |  | 2717 |  | 4330 | 4330 | 4330 | H | 1.334 | 1.334 | 1.334 | [34 empty] | 2441.4 |  | -275.6
Vertical Pared | Deco Space | No | Color Jaga | SVDW.240076.klr/MM | 240 | 76 | /MM | 17 | 4330 | 372.313 | [9 empty] | C03 | 3260 | SVDW1.240076 |  | 3260 |  | 4330 | 4330 | 4330 | H | 1.334 | 1.334 | 1.334 | [34 empty] | 2929.7 |  | -330.3
Vertical Pared | Deco Space | No | Gris 001 | SVDW.240080.001/MM | 240 | 80 | /MM | 17 | 4558 | 391.9175 | [9 empty] | C03 | 2851 | SVDW0.240080 |  | 2851 |  | 4558 | 4558 | 4558 | H | 1.334 | 1.334 | 1.334 | [34 empty] | 2559.7 |  | -291.3
Vertical Pared | Deco Space | No | RAL9016 | SVDW.240080.333/MM | 240 | 80 | /MM | 17 | 4558 | 391.9175 | [9 empty] | C03 | 2851 | SVDW0.240080 |  | 2851 |  | 4558 | 4558 | 4558 | H | 1.334 | 1.334 | 1.334 | [34 empty] | 2559.7 |  | -291.3
Vertical Pared | Deco Space | No | Color Jaga | SVDW.240080.klr/MM | 240 | 80 | /MM | 17 | 4558 | 391.9175 | [9 empty] | C03 | 3421 | SVDW1.240080 |  | 3421 |  | 4558 | 4558 | 4558 | H | 1.334 | 1.334 | 1.334 | [34 empty] | 3071.8 |  | -349.2
Vertical Pared | Deco Space | No | Gris 001 | SVDW.240088.001/MM | 240 | 88 | /MM | 17 | 5014 | 431.1264 | [9 empty] | C03 | 3119 | SVDW0.240088 |  | 3119 |  | 5014 | 5014 | 5014 | H | 1.334 | 1.334 | 1.334 | [34 empty] | 2801.3 |  | -317.7
Vertical Pared | Deco Space | No | RAL9016 | SVDW.240088.333/MM | 240 | 88 | /MM | 17 | 5014 | 431.1264 | [9 empty] | C03 | 3119 | SVDW0.240088 |  | 3119 |  | 5014 | 5014 | 5014 | H | 1.334 | 1.334 | 1.334 | [34 empty] | 2801.3 |  | -317.7
Vertical Pared | Deco Space | No | Color Jaga | SVDW.240088.klr/MM | 240 | 88 | /MM | 17 | 5014 | 431.1264 | [9 empty] | C03 | 3744 | SVDW1.240088 |  | 3744 |  | 5014 | 5014 | 5014 | H | 1.334 | 1.334 | 1.334 | [34 empty] | 3361.7 |  | -382.3
Vertical Pared | Deco Space | No | Gris 001 | SVDW.240096.001/MM | 240 | 96 | /MM | 17 | 5470 | 470.3353 | [9 empty] | C03 | 3386 | SVDW0.240096 |  | 3386 |  | 5470 | 5470 | 5470 | H | 1.334 | 1.334 | 1.334 | [34 empty] | 3040.6 |  | -345.4
Vertical Pared | Deco Space | No | RAL9016 | SVDW.240096.333/MM | 240 | 96 | /MM | 17 | 5470 | 470.3353 | [9 empty] | C03 | 3386 | SVDW0.240096 |  | 3386 |  | 5470 | 5470 | 5470 | H | 1.334 | 1.334 | 1.334 | [34 empty] | 3040.6 |  | -345.4
Vertical Pared | Deco Space | No | Color Jaga | SVDW.240096.klr/MM | 240 | 96 | /MM | 17 | 5470 | 470.3353 | [9 empty] | C03 | 4064 | SVDW1.240096 |  | 4064 |  | 5470 | 5470 | 5470 | H | 1.334 | 1.334 | 1.334 | [34 empty] | 3648.9 |  | -415.1
Vertical Pared | Deco Space | No | Gris 001 | SVDW.240104.001/MM | 240 | 104 | /MM | 17 | 5925 | 509.4583 | [9 empty] | C03 | 3660 | SVDW0.240104 |  | 3660 |  | 5925 | 5925 | 5925 | H | 1.334 | 1.334 | 1.334 | [34 empty] | 3288 |  | -372
Vertical Pared | Deco Space | No | RAL9016 | SVDW.240104.333/MM | 240 | 104 | /MM | 17 | 5925 | 509.4583 | [9 empty] | C03 | 3660 | SVDW0.240104 |  | 3660 |  | 5925 | 5925 | 5925 | H | 1.334 | 1.334 | 1.334 | [34 empty] | 3288 |  | -372
Vertical Pared | Deco Space | No | Color Jaga | SVDW.240104.klr/MM | 240 | 104 | /MM | 17 | 5925 | 509.4583 | [9 empty] | C03 | 4392 | SVDW1.240104 |  | 4392 |  | 5925 | 5925 | 5925 | H | 1.334 | 1.334 | 1.334 | [34 empty] | 3945.6 |  | -446.4
Vertical Pared | Deco Space | No | Gris 001 | SVDW.240112.001/MM | 240 | 112 | /MM | 17 | 6381 | 548.6672 | [9 empty] | C03 | 3942 | SVDW0.240112 |  | 3942 |  | 6381 | 6381 | 6381 | H | 1.334 | 1.334 | 1.334 | [34 empty] | 3541.2 |  | -400.8
Vertical Pared | Deco Space | No | RAL9016 | SVDW.240112.333/MM | 240 | 112 | /MM | 17 | 6381 | 548.6672 | [9 empty] | C03 | 3942 | SVDW0.240112 |  | 3942 |  | 6381 | 6381 | 6381 | H | 1.334 | 1.334 | 1.334 | [34 empty] | 3541.2 |  | -400.8
Vertical Pared | Deco Space | No | Color Jaga | SVDW.240112.klr/MM | 240 | 112 | /MM | 17 | 6381 | 548.6672 | [9 empty] | C03 | 4730 | SVDW1.240112 |  | 4730 |  | 6381 | 6381 | 6381 | H | 1.334 | 1.334 | 1.334 | [34 empty] | 4249.3 |  | -480.7
Vertical Pared | Deco Space | No | Gris 001 | SVDW.240120.001/MM | 240 | 120 | /MM | 17 | 6837 | 587.8762 | [9 empty] | C03 | 4226 | SVDW0.240120 |  | 4226 |  | 6837 | 6837 | 6837 | H | 1.334 | 1.334 | 1.334 | [34 empty] | 3793 |  | -433
Vertical Pared | Deco Space | No | RAL9016 | SVDW.240120.333/MM | 240 | 120 | /MM | 17 | 6837 | 587.8762 | [9 empty] | C03 | 4226 | SVDW0.240120 |  | 4226 |  | 6837 | 6837 | 6837 | H | 1.334 | 1.334 | 1.334 | [34 empty] | 3793 |  | -433
Vertical Pared | Deco Space | No | Color Jaga | SVDW.240120.klr/MM | 240 | 120 | /MM | 17 | 6837 | 587.8762 | [9 empty] | C03 | 5072 | SVDW1.240120 |  | 5072 |  | 6837 | 6837 | 6837 | H | 1.334 | 1.334 | 1.334 | [34 empty] | 4551.6 |  | -520.4
Vertical Pared | Deco Space | No | Gris 001 | SVDW.260032.001/MM | 260 | 32 | /MM | 17 | 1954 | 168.0138 | [9 empty] | C03 | 1302 | SVDW0.260032 |  | 1302 |  | 1954 | 1954 | 1954 | H | 1.334 | 1.334 | 1.334 | [34 empty] | 1169.5 |  | -132.5
Vertical Pared | Deco Space | No | RAL9016 | SVDW.260032.333/MM | 260 | 32 | /MM | 17 | 1954 | 168.0138 | [9 empty] | C03 | 1302 | SVDW0.260032 |  | 1302 |  | 1954 | 1954 | 1954 | H | 1.334 | 1.334 | 1.334 | [34 empty] | 1169.5 |  | -132.5
Vertical Pared | Deco Space | No | Color Jaga | SVDW.260032.klr/MM | 260 | 32 | /MM | 17 | 1954 | 168.0138 | [9 empty] | C03 | 1562 | SVDW1.260032 |  | 1562 |  | 1954 | 1954 | 1954 | H | 1.334 | 1.334 | 1.334 | [34 empty] | 1403.2 |  | -158.8
Vertical Pared | Deco Space | No | Gris 001 | SVDW.260036.001/MM | 260 | 36 | /MM | 17 | 2199 | 189.08 | [9 empty] | C03 | 1446 | SVDW0.260036 |  | 1446 |  | 2199 | 2199 | 2199 | H | 1.334 | 1.334 | 1.334 | [34 empty] | 1300 |  | -146
Vertical Pared | Deco Space | No | RAL9016 | SVDW.260036.333/MM | 260 | 36 | /MM | 17 | 2199 | 189.08 | [9 empty] | C03 | 1446 | SVDW0.260036 |  | 1446 |  | 2199 | 2199 | 2199 | H | 1.334 | 1.334 | 1.334 | [34 empty] | 1300 |  | -146
Vertical Pared | Deco Space | No | Color Jaga | SVDW.260036.klr/MM | 260 | 36 | /MM | 17 | 2199 | 189.08 | [9 empty] | C03 | 1735 | SVDW1.260036 |  | 1735 |  | 2199 | 2199 | 2199 | H | 1.334 | 1.334 | 1.334 | [34 empty] | 1560.1 |  | -174.9
Vertical Pared | Deco Space | No | Gris 001 | SVDW.260040.001/MM | 260 | 40 | /MM | 17 | 2443 | 210.0602 | [9 empty] | C03 | 1588 | SVDW0.260040 |  | 1588 |  | 2443 | 2443 | 2443 | H | 1.334 | 1.334 | 1.334 | [34 empty] | 1425.5 |  | -162.5
Vertical Pared | Deco Space | No | RAL9016 | SVDW.260040.333/MM | 260 | 40 | /MM | 17 | 2443 | 210.0602 | [9 empty] | C03 | 1588 | SVDW0.260040 |  | 1588 |  | 2443 | 2443 | 2443 | H | 1.334 | 1.334 | 1.334 | [34 empty] | 1425.5 |  | -162.5
Vertical Pared | Deco Space | No | Color Jaga | SVDW.260040.klr/MM | 260 | 40 | /MM | 17 | 2443 | 210.0602 | [9 empty] | C03 | 1906 | SVDW1.260040 |  | 1906 |  | 2443 | 2443 | 2443 | H | 1.334 | 1.334 | 1.334 | [34 empty] | 1710.5 |  | -195.5
Vertical Pared | Deco Space | No | Gris 001 | SVDW.260044.001/MM | 260 | 44 | /MM | 17 | 2687 | 231.0404 | [9 empty] | C03 | 1731 | SVDW0.260044 |  | 1731 |  | 2687 | 2687 | 2687 | H | 1.334 | 1.334 | 1.334 | [34 empty] | 1553.9 |  | -177.1
Vertical Pared | Deco Space | No | RAL9016 | SVDW.260044.333/MM | 260 | 44 | /MM | 17 | 2687 | 231.0404 | [9 empty] | C03 | 1731 | SVDW0.260044 |  | 1731 |  | 2687 | 2687 | 2687 | H | 1.334 | 1.334 | 1.334 | [34 empty] | 1553.9 |  | -177.1
Vertical Pared | Deco Space | No | Color Jaga | SVDW.260044.klr/MM | 260 | 44 | /MM | 17 | 2687 | 231.0404 | [9 empty] | C03 | 2077 | SVDW1.260044 |  | 2077 |  | 2687 | 2687 | 2687 | H | 1.334 | 1.334 | 1.334 | [34 empty] | 1864.7 |  | -212.3
Vertical Pared | Deco Space | No | Gris 001 | SVDW.260048.001/MM | 260 | 48 | /MM | 17 | 2932 | 252.1066 | [9 empty] | C03 | 1873 | SVDW0.260048 |  | 1873 |  | 2932 | 2932 | 2932 | H | 1.334 | 1.334 | 1.334 | [34 empty] | 1682.8 |  | -190.2
Vertical Pared | Deco Space | No | RAL9016 | SVDW.260048.333/MM | 260 | 48 | /MM | 17 | 2932 | 252.1066 | [9 empty] | C03 | 1873 | SVDW0.260048 |  | 1873 |  | 2932 | 2932 | 2932 | H | 1.334 | 1.334 | 1.334 | [34 empty] | 1682.8 |  | -190.2
Vertical Pared | Deco Space | No | Color Jaga | SVDW.260048.klr/MM | 260 | 48 | /MM | 17 | 2932 | 252.1066 | [9 empty] | C03 | 2247 | SVDW1.260048 |  | 2247 |  | 2932 | 2932 | 2932 | H | 1.334 | 1.334 | 1.334 | [34 empty] | 2019.3 |  | -227.7
Vertical Pared | Deco Space | No | Gris 001 | SVDW.260052.001/MM | 260 | 52 | /MM | 17 | 3176 | 273.0868 | [9 empty] | C03 | 2015 | SVDW0.260052 |  | 2015 |  | 3176 | 3176 | 3176 | H | 1.334 | 1.334 | 1.334 | [34 empty] | 1809.5 |  | -205.5
Vertical Pared | Deco Space | No | RAL9016 | SVDW.260052.333/MM | 260 | 52 | /MM | 17 | 3176 | 273.0868 | [9 empty] | C03 | 2015 | SVDW0.260052 |  | 2015 |  | 3176 | 3176 | 3176 | H | 1.334 | 1.334 | 1.334 | [34 empty] | 1809.5 |  | -205.5
Vertical Pared | Deco Space | No | Color Jaga | SVDW.260052.klr/MM | 260 | 52 | /MM | 17 | 3176 | 273.0868 | [9 empty] | C03 | 2418 | SVDW1.260052 |  | 2418 |  | 3176 | 3176 | 3176 | H | 1.334 | 1.334 | 1.334 | [34 empty] | 2171.3 |  | -246.7
Vertical Pared | Deco Space | No | Gris 001 | SVDW.260056.001/MM | 260 | 56 | /MM | 17 | 3420 | 294.0671 | [9 empty] | C03 | 2157 | SVDW0.260056 |  | 2157 |  | 3420 | 3420 | 3420 | H | 1.334 | 1.334 | 1.334 | [34 empty] | 1938.3 |  | -218.7
Vertical Pared | Deco Space | No | RAL9016 | SVDW.260056.333/MM | 260 | 56 | /MM | 17 | 3420 | 294.0671 | [9 empty] | C03 | 2157 | SVDW0.260056 |  | 2157 |  | 3420 | 3420 | 3420 | H | 1.334 | 1.334 | 1.334 | [34 empty] | 1938.3 |  | -218.7
Vertical Pared | Deco Space | No | Color Jaga | SVDW.260056.klr/MM | 260 | 56 | /MM | 17 | 3420 | 294.0671 | [9 empty] | C03 | 2588 | SVDW1.260056 |  | 2588 |  | 3420 | 3420 | 3420 | H | 1.334 | 1.334 | 1.334 | [34 empty] | 2326 |  | -262
Vertical Pared | Deco Space | No | Gris 001 | SVDW.260060.001/MM | 260 | 60 | /MM | 17 | 3665 | 315.1333 | [9 empty] | C03 | 2299 | SVDW0.260060 |  | 2299 |  | 3665 | 3665 | 3665 | H | 1.334 | 1.334 | 1.334 | [34 empty] | 2063.5 |  | -235.5
Vertical Pared | Deco Space | No | RAL9016 | SVDW.260060.333/MM | 260 | 60 | /MM | 17 | 3665 | 315.1333 | [9 empty] | C03 | 2299 | SVDW0.260060 |  | 2299 |  | 3665 | 3665 | 3665 | H | 1.334 | 1.334 | 1.334 | [34 empty] | 2063.5 |  | -235.5
Vertical Pared | Deco Space | No | Color Jaga | SVDW.260060.klr/MM | 260 | 60 | /MM | 17 | 3665 | 315.1333 | [9 empty] | C03 | 2759 | SVDW1.260060 |  | 2759 |  | 3665 | 3665 | 3665 | H | 1.334 | 1.334 | 1.334 | [34 empty] | 2476.1 |  | -282.9
Vertical Pared | Deco Space | No | Gris 001 | SVDW.260064.001/MM | 260 | 64 | /MM | 17 | 3909 | 336.1135 | [9 empty] | C03 | 2441 | SVDW0.260064 |  | 2441 |  | 3909 | 3909 | 3909 | H | 1.334 | 1.334 | 1.334 | [34 empty] | 2194.2 |  | -246.8
Vertical Pared | Deco Space | No | RAL9016 | SVDW.260064.333/MM | 260 | 64 | /MM | 17 | 3909 | 336.1135 | [9 empty] | C03 | 2441 | SVDW0.260064 |  | 2441 |  | 3909 | 3909 | 3909 | H | 1.334 | 1.334 | 1.334 | [34 empty] | 2194.2 |  | -246.8
Vertical Pared | Deco Space | No | Color Jaga | SVDW.260064.klr/MM | 260 | 64 | /MM | 17 | 3909 | 336.1135 | [9 empty] | C03 | 2929 | SVDW1.260064 |  | 2929 |  | 3909 | 3909 | 3909 | H | 1.334 | 1.334 | 1.334 | [34 empty] | 2633 |  | -296
Vertical Pared | Deco Space | No | Gris 001 | SVDW.260068.001/MM | 260 | 68 | /MM | 17 | 4153 | 357.0937 | [9 empty] | C03 | 2584 | SVDW0.260068 |  | 2584 |  | 4153 | 4153 | 4153 | H | 1.334 | 1.334 | 1.334 | [34 empty] | 2321 |  | -263
Vertical Pared | Deco Space | No | RAL9016 | SVDW.260068.333/MM | 260 | 68 | /MM | 17 | 4153 | 357.0937 | [9 empty] | C03 | 2584 | SVDW0.260068 |  | 2584 |  | 4153 | 4153 | 4153 | H | 1.334 | 1.334 | 1.334 | [34 empty] | 2321 |  | -263
Vertical Pared | Deco Space | No | Color Jaga | SVDW.260068.klr/MM | 260 | 68 | /MM | 17 | 4153 | 357.0937 | [9 empty] | C03 | 3100 | SVDW1.260068 |  | 3100 |  | 4153 | 4153 | 4153 | H | 1.334 | 1.334 | 1.334 | [34 empty] | 2785.2 |  | -314.8
Vertical Pared | Deco Space | No | Gris 001 | SVDW.260072.001/MM | 260 | 72 | /MM | 17 | 4397 | 378.0739 | [9 empty] | C03 | 2726 | SVDW0.260072 |  | 2726 |  | 4397 | 4397 | 4397 | H | 1.334 | 1.334 | 1.334 | [34 empty] | 2449.6 |  | -276.4
Vertical Pared | Deco Space | No | RAL9016 | SVDW.260072.333/MM | 260 | 72 | /MM | 17 | 4397 | 378.0739 | [9 empty] | C03 | 2726 | SVDW0.260072 |  | 2726 |  | 4397 | 4397 | 4397 | H | 1.334 | 1.334 | 1.334 | [34 empty] | 2449.6 |  | -276.4
Vertical Pared | Deco Space | No | Color Jaga | SVDW.260072.klr/MM | 260 | 72 | /MM | 17 | 4397 | 378.0739 | [9 empty] | C03 | 3271 | SVDW1.260072 |  | 3271 |  | 4397 | 4397 | 4397 | H | 1.334 | 1.334 | 1.334 | [34 empty] | 2939.6 |  | -331.4
Vertical Pared | Deco Space | No | Gris 001 | SVDW.260076.001/MM | 260 | 76 | /MM | 17 | 4642 | 399.1402 | [9 empty] | C03 | 2870 | SVDW0.260076 |  | 2870 |  | 4642 | 4642 | 4642 | H | 1.334 | 1.334 | 1.334 | [34 empty] | 2576.4 |  | -293.6
Vertical Pared | Deco Space | No | RAL9016 | SVDW.260076.333/MM | 260 | 76 | /MM | 17 | 4642 | 399.1402 | [9 empty] | C03 | 2870 | SVDW0.260076 |  | 2870 |  | 4642 | 4642 | 4642 | H | 1.334 | 1.334 | 1.334 | [34 empty] | 2576.4 |  | -293.6
Vertical Pared | Deco Space | No | Color Jaga | SVDW.260076.klr/MM | 260 | 76 | /MM | 17 | 4642 | 399.1402 | [9 empty] | C03 | 3444 | SVDW1.260076 |  | 3444 |  | 4642 | 4642 | 4642 | H | 1.334 | 1.334 | 1.334 | [34 empty] | 3091.7 |  | -352.3
Vertical Pared | Deco Space | No | Gris 001 | SVDW.260080.001/MM | 260 | 80 | /MM | 17 | 4886 | 420.1204 | [9 empty] | C03 | 3012 | SVDW0.260080 |  | 3012 |  | 4886 | 4886 | 4886 | H | 1.334 | 1.334 | 1.334 | [34 empty] | 2703.2 |  | -308.8
Vertical Pared | Deco Space | No | RAL9016 | SVDW.260080.333/MM | 260 | 80 | /MM | 17 | 4886 | 420.1204 | [9 empty] | C03 | 3012 | SVDW0.260080 |  | 3012 |  | 4886 | 4886 | 4886 | H | 1.334 | 1.334 | 1.334 | [34 empty] | 2703.2 |  | -308.8
Vertical Pared | Deco Space | No | Color Jaga | SVDW.260080.klr/MM | 260 | 80 | /MM | 17 | 4886 | 420.1204 | [9 empty] | C03 | 3615 | SVDW1.260080 |  | 3615 |  | 4886 | 4886 | 4886 | H | 1.334 | 1.334 | 1.334 | [34 empty] | 3243.8 |  | -371.2
Vertical Pared | Deco Space | No | Gris 001 | SVDW.260088.001/MM | 260 | 88 | /MM | 17 | 5375 | 462.1668 | [9 empty] | C03 | 3296 | SVDW0.260088 |  | 3296 |  | 5375 | 5375 | 5375 | H | 1.334 | 1.334 | 1.334 | [34 empty] | 2959 |  | -337
Vertical Pared | Deco Space | No | RAL9016 | SVDW.260088.333/MM | 260 | 88 | /MM | 17 | 5375 | 462.1668 | [9 empty] | C03 | 3296 | SVDW0.260088 |  | 3296 |  | 5375 | 5375 | 5375 | H | 1.334 | 1.334 | 1.334 | [34 empty] | 2959 |  | -337
Vertical Pared | Deco Space | No | Color Jaga | SVDW.260088.klr/MM | 260 | 88 | /MM | 17 | 5375 | 462.1668 | [9 empty] | C03 | 3956 | SVDW1.260088 |  | 3956 |  | 5375 | 5375 | 5375 | H | 1.334 | 1.334 | 1.334 | [34 empty] | 3550.9 |  | -405.1
Vertical Pared | Deco Space | No | Gris 001 | SVDW.260096.001/MM | 260 | 96 | /MM | 17 | 5863 | 504.1273 | [9 empty] | C03 | 3581 | SVDW0.260096 |  | 3581 |  | 5863 | 5863 | 5863 | H | 1.334 | 1.334 | 1.334 | [34 empty] | 3216.6 |  | -364.4
Vertical Pared | Deco Space | No | RAL9016 | SVDW.260096.333/MM | 260 | 96 | /MM | 17 | 5863 | 504.1273 | [9 empty] | C03 | 3581 | SVDW0.260096 |  | 3581 |  | 5863 | 5863 | 5863 | H | 1.334 | 1.334 | 1.334 | [34 empty] | 3216.6 |  | -364.4
Vertical Pared | Deco Space | No | Color Jaga | SVDW.260096.klr/MM | 260 | 96 | /MM | 17 | 5863 | 504.1273 | [9 empty] | C03 | 4298 | SVDW1.260096 |  | 4298 |  | 5863 | 5863 | 5863 | H | 1.334 | 1.334 | 1.334 | [34 empty] | 3859.9 |  | -438.1
Vertical Pared | Deco Space | No | Gris 001 | SVDW.260104.001/MM | 260 | 104 | /MM | 17 | 6352 | 546.1737 | [9 empty] | C03 | 3870 | SVDW0.260104 |  | 3870 |  | 6352 | 6352 | 6352 | H | 1.334 | 1.334 | 1.334 | [34 empty] | 3476.1 |  | -393.9
Vertical Pared | Deco Space | No | RAL9016 | SVDW.260104.333/MM | 260 | 104 | /MM | 17 | 6352 | 546.1737 | [9 empty] | C03 | 3870 | SVDW0.260104 |  | 3870 |  | 6352 | 6352 | 6352 | H | 1.334 | 1.334 | 1.334 | [34 empty] | 3476.1 |  | -393.9
Vertical Pared | Deco Space | No | Color Jaga | SVDW.260104.klr/MM | 260 | 104 | /MM | 17 | 6352 | 546.1737 | [9 empty] | C03 | 4644 | SVDW1.260104 |  | 4644 |  | 6352 | 6352 | 6352 | H | 1.334 | 1.334 | 1.334 | [34 empty] | 4171.1 |  | -472.9
Vertical Pared | Deco Space | No | Gris 001 | SVDW.260112.001/MM | 260 | 112 | /MM | 17 | 6840 | 588.1341 | [9 empty] | C03 | 4170 | SVDW0.260112 |  | 4170 |  | 6840 | 6840 | 6840 | H | 1.334 | 1.334 | 1.334 | [34 empty] | 3743.9 |  | -426.1
Vertical Pared | Deco Space | No | RAL9016 | SVDW.260112.333/MM | 260 | 112 | /MM | 17 | 6840 | 588.1341 | [9 empty] | C03 | 4170 | SVDW0.260112 |  | 4170 |  | 6840 | 6840 | 6840 | H | 1.334 | 1.334 | 1.334 | [34 empty] | 3743.9 |  | -426.1
Vertical Pared | Deco Space | No | Color Jaga | SVDW.260112.klr/MM | 260 | 112 | /MM | 17 | 6840 | 588.1341 | [9 empty] | C03 | 5004 | SVDW1.260112 |  | 5004 |  | 6840 | 6840 | 6840 | H | 1.334 | 1.334 | 1.334 | [34 empty] | 4492.7 |  | -511.3
Vertical Pared | Deco Space | No | Gris 001 | SVDW.260120.001/MM | 260 | 120 | /MM | 17 | 7329 | 630.1806 | [9 empty] | C03 | 4467 | SVDW0.260120 |  | 4467 |  | 7329 | 7329 | 7329 | H | 1.334 | 1.334 | 1.334 | [34 empty] | 4011.7 |  | -455.3
Vertical Pared | Deco Space | No | RAL9016 | SVDW.260120.333/MM | 260 | 120 | /MM | 17 | 7329 | 630.1806 | [9 empty] | C03 | 4467 | SVDW0.260120 |  | 4467 |  | 7329 | 7329 | 7329 | H | 1.334 | 1.334 | 1.334 | [34 empty] | 4011.7 |  | -455.3
Vertical Pared | Deco Space | No | Color Jaga | SVDW.260120.klr/MM | 260 | 120 | /MM | 17 | 7329 | 630.1806 | [9 empty] | C03 | 5361 | SVDW1.260120 |  | 5361 |  | 7329 | 7329 | 7329 | H | 1.334 | 1.334 | 1.334 | [34 empty] | 4814 |  | -547
Vertical Pared | Deco Space | No | Gris 001 | SVDW.280032.001/MM | 280 | 32 | /MM | 17 | 2085 | 179.2777 | [9 empty] | C03 | 1363 | SVDW0.280032 |  | 1363 |  | 2085 | 2085 | 2085 | H | 1.333 | 1.333 | 1.333 | [34 empty] | 1228.9 |  | -134.1
Vertical Pared | Deco Space | No | RAL9016 | SVDW.280032.333/MM | 280 | 32 | /MM | 17 | 2085 | 179.2777 | [9 empty] | C03 | 1363 | SVDW0.280032 |  | 1363 |  | 2085 | 2085 | 2085 | H | 1.333 | 1.333 | 1.333 | [34 empty] | 1228.9 |  | -134.1
Vertical Pared | Deco Space | No | Color Jaga | SVDW.280032.klr/MM | 280 | 32 | /MM | 17 | 2085 | 179.2777 | [9 empty] | C03 | 1636 | SVDW1.280032 |  | 1636 |  | 2085 | 2085 | 2085 | H | 1.333 | 1.333 | 1.333 | [34 empty] | 1474.8 |  | -161.2
Vertical Pared | Deco Space | No | Gris 001 | SVDW.280036.001/MM | 280 | 36 | /MM | 17 | 2345 | 201.6337 | [9 empty] | C03 | 1523 | SVDW0.280036 |  | 1523 |  | 2345 | 2345 | 2345 | H | 1.333 | 1.333 | 1.333 | [34 empty] | 1368 |  | -155
Vertical Pared | Deco Space | No | RAL9016 | SVDW.280036.333/MM | 280 | 36 | /MM | 17 | 2345 | 201.6337 | [9 empty] | C03 | 1523 | SVDW0.280036 |  | 1523 |  | 2345 | 2345 | 2345 | H | 1.333 | 1.333 | 1.333 | [34 empty] | 1368 |  | -155
Vertical Pared | Deco Space | No | Color Jaga | SVDW.280036.klr/MM | 280 | 36 | /MM | 17 | 2345 | 201.6337 | [9 empty] | C03 | 1827 | SVDW1.280036 |  | 1827 |  | 2345 | 2345 | 2345 | H | 1.333 | 1.333 | 1.333 | [34 empty] | 1641.6 |  | -185.4
Vertical Pared | Deco Space | No | Gris 001 | SVDW.280040.001/MM | 280 | 40 | /MM | 17 | 2606 | 224.0757 | [9 empty] | C03 | 1669 | SVDW0.280040 |  | 1669 |  | 2606 | 2606 | 2606 | H | 1.333 | 1.333 | 1.333 | [34 empty] | 1496.8 |  | -172.2
Vertical Pared | Deco Space | No | RAL9016 | SVDW.280040.333/MM | 280 | 40 | /MM | 17 | 2606 | 224.0757 | [9 empty] | C03 | 1669 | SVDW0.280040 |  | 1669 |  | 2606 | 2606 | 2606 | H | 1.333 | 1.333 | 1.333 | [34 empty] | 1496.8 |  | -172.2
Vertical Pared | Deco Space | No | Color Jaga | SVDW.280040.klr/MM | 280 | 40 | /MM | 17 | 2606 | 224.0757 | [9 empty] | C03 | 2003 | SVDW1.280040 |  | 2003 |  | 2606 | 2606 | 2606 | H | 1.333 | 1.333 | 1.333 | [34 empty] | 1796.4 |  | -206.6
Vertical Pared | Deco Space | No | Gris 001 | SVDW.280044.001/MM | 280 | 44 | /MM | 17 | 2867 | 246.5176 | [9 empty] | C03 | 1820 | SVDW0.280044 |  | 1820 |  | 2867 | 2867 | 2867 | H | 1.333 | 1.333 | 1.333 | [34 empty] | 1633.9 |  | -186.1
Vertical Pared | Deco Space | No | RAL9016 | SVDW.280044.333/MM | 280 | 44 | /MM | 17 | 2867 | 246.5176 | [9 empty] | C03 | 1820 | SVDW0.280044 |  | 1820 |  | 2867 | 2867 | 2867 | H | 1.333 | 1.333 | 1.333 | [34 empty] | 1633.9 |  | -186.1
Vertical Pared | Deco Space | No | Color Jaga | SVDW.280044.klr/MM | 280 | 44 | /MM | 17 | 2867 | 246.5176 | [9 empty] | C03 | 2184 | SVDW1.280044 |  | 2184 |  | 2867 | 2867 | 2867 | H | 1.333 | 1.333 | 1.333 | [34 empty] | 1960.6 |  | -223.4
Vertical Pared | Deco Space | No | Gris 001 | SVDW.280048.001/MM | 280 | 48 | /MM | 17 | 3127 | 268.8736 | [9 empty] | C03 | 1969 | SVDW0.280048 |  | 1969 |  | 3127 | 3127 | 3127 | H | 1.333 | 1.333 | 1.333 | [34 empty] | 1768.7 |  | -200.3
Vertical Pared | Deco Space | No | RAL9016 | SVDW.280048.333/MM | 280 | 48 | /MM | 17 | 3127 | 268.8736 | [9 empty] | C03 | 1969 | SVDW0.280048 |  | 1969 |  | 3127 | 3127 | 3127 | H | 1.333 | 1.333 | 1.333 | [34 empty] | 1768.7 |  | -200.3
Vertical Pared | Deco Space | No | Color Jaga | SVDW.280048.klr/MM | 280 | 48 | /MM | 17 | 3127 | 268.8736 | [9 empty] | C03 | 2363 | SVDW1.280048 |  | 2363 |  | 3127 | 3127 | 3127 | H | 1.333 | 1.333 | 1.333 | [34 empty] | 2122.3 |  | -240.7
Vertical Pared | Deco Space | No | Gris 001 | SVDW.280052.001/MM | 280 | 52 | /MM | 17 | 3388 | 291.3156 | [9 empty] | C03 | 2120 | SVDW0.280052 |  | 2120 |  | 3388 | 3388 | 3388 | H | 1.333 | 1.333 | 1.333 | [34 empty] | 1903.8 |  | -216.2
Vertical Pared | Deco Space | No | RAL9016 | SVDW.280052.333/MM | 280 | 52 | /MM | 17 | 3388 | 291.3156 | [9 empty] | C03 | 2120 | SVDW0.280052 |  | 2120 |  | 3388 | 3388 | 3388 | H | 1.333 | 1.333 | 1.333 | [34 empty] | 1903.8 |  | -216.2
Vertical Pared | Deco Space | No | Color Jaga | SVDW.280052.klr/MM | 280 | 52 | /MM | 17 | 3388 | 291.3156 | [9 empty] | C03 | 2544 | SVDW1.280052 |  | 2544 |  | 3388 | 3388 | 3388 | H | 1.333 | 1.333 | 1.333 | [34 empty] | 2284.4 |  | -259.6
Vertical Pared | Deco Space | No | Gris 001 | SVDW.280056.001/MM | 280 | 56 | /MM | 17 | 3648 | 313.6715 | [9 empty] | C03 | 2268 | SVDW0.280056 |  | 2268 |  | 3648 | 3648 | 3648 | H | 1.333 | 1.333 | 1.333 | [34 empty] | 2038.5 |  | -229.5
Vertical Pared | Deco Space | No | RAL9016 | SVDW.280056.333/MM | 280 | 56 | /MM | 17 | 3648 | 313.6715 | [9 empty] | C03 | 2268 | SVDW0.280056 |  | 2268 |  | 3648 | 3648 | 3648 | H | 1.333 | 1.333 | 1.333 | [34 empty] | 2038.5 |  | -229.5
Vertical Pared | Deco Space | No | Color Jaga | SVDW.280056.klr/MM | 280 | 56 | /MM | 17 | 3648 | 313.6715 | [9 empty] | C03 | 2722 | SVDW1.280056 |  | 2722 |  | 3648 | 3648 | 3648 | H | 1.333 | 1.333 | 1.333 | [34 empty] | 2446.2 |  | -275.8
Vertical Pared | Deco Space | No | Gris 001 | SVDW.280060.001/MM | 280 | 60 | /MM | 17 | 3909 | 336.1135 | [9 empty] | C03 | 2422 | SVDW0.280060 |  | 2422 |  | 3909 | 3909 | 3909 | H | 1.333 | 1.333 | 1.333 | [34 empty] | 2169.1 |  | -252.9
Vertical Pared | Deco Space | No | RAL9016 | SVDW.280060.333/MM | 280 | 60 | /MM | 17 | 3909 | 336.1135 | [9 empty] | C03 | 2422 | SVDW0.280060 |  | 2422 |  | 3909 | 3909 | 3909 | H | 1.333 | 1.333 | 1.333 | [34 empty] | 2169.1 |  | -252.9
Vertical Pared | Deco Space | No | Color Jaga | SVDW.280060.klr/MM | 280 | 60 | /MM | 17 | 3909 | 336.1135 | [9 empty] | C03 | 2906 | SVDW1.280060 |  | 2906 |  | 3909 | 3909 | 3909 | H | 1.333 | 1.333 | 1.333 | [34 empty] | 2603 |  | -303
Vertical Pared | Deco Space | No | Gris 001 | SVDW.280064.001/MM | 280 | 64 | /MM | 17 | 4170 | 358.5555 | [9 empty] | C03 | 2568 | SVDW0.280064 |  | 2568 |  | 4170 | 4170 | 4170 | H | 1.333 | 1.333 | 1.333 | [34 empty] | 2308.3 |  | -259.7
Vertical Pared | Deco Space | No | RAL9016 | SVDW.280064.333/MM | 280 | 64 | /MM | 17 | 4170 | 358.5555 | [9 empty] | C03 | 2568 | SVDW0.280064 |  | 2568 |  | 4170 | 4170 | 4170 | H | 1.333 | 1.333 | 1.333 | [34 empty] | 2308.3 |  | -259.7
Vertical Pared | Deco Space | No | Color Jaga | SVDW.280064.klr/MM | 280 | 64 | /MM | 17 | 4170 | 358.5555 | [9 empty] | C03 | 3082 | SVDW1.280064 |  | 3082 |  | 4170 | 4170 | 4170 | H | 1.333 | 1.333 | 1.333 | [34 empty] | 2769.8 |  | -312.2
Vertical Pared | Deco Space | No | Gris 001 | SVDW.280068.001/MM | 280 | 68 | /MM | 17 | 4430 | 380.9114 | [9 empty] | C03 | 2723 | SVDW0.280068 |  | 2723 |  | 4430 | 4430 | 4430 | H | 1.333 | 1.333 | 1.333 | [34 empty] | 2445.6 |  | -277.4
Vertical Pared | Deco Space | No | RAL9016 | SVDW.280068.333/MM | 280 | 68 | /MM | 17 | 4430 | 380.9114 | [9 empty] | C03 | 2723 | SVDW0.280068 |  | 2723 |  | 4430 | 4430 | 4430 | H | 1.333 | 1.333 | 1.333 | [34 empty] | 2445.6 |  | -277.4
Vertical Pared | Deco Space | No | Color Jaga | SVDW.280068.klr/MM | 280 | 68 | /MM | 17 | 4430 | 380.9114 | [9 empty] | C03 | 3268 | SVDW1.280068 |  | 3268 |  | 4430 | 4430 | 4430 | H | 1.333 | 1.333 | 1.333 | [34 empty] | 2934.8 |  | -333.2
Vertical Pared | Deco Space | No | Gris 001 | SVDW.280072.001/MM | 280 | 72 | /MM | 17 | 4691 | 403.3534 | [9 empty] | C03 | 2870 | SVDW0.280072 |  | 2870 |  | 4691 | 4691 | 4691 | H | 1.333 | 1.333 | 1.333 | [34 empty] | 2578.3 |  | -291.7
Vertical Pared | Deco Space | No | RAL9016 | SVDW.280072.333/MM | 280 | 72 | /MM | 17 | 4691 | 403.3534 | [9 empty] | C03 | 2870 | SVDW0.280072 |  | 2870 |  | 4691 | 4691 | 4691 | H | 1.333 | 1.333 | 1.333 | [34 empty] | 2578.3 |  | -291.7
Vertical Pared | Deco Space | No | Color Jaga | SVDW.280072.klr/MM | 280 | 72 | /MM | 17 | 4691 | 403.3534 | [9 empty] | C03 | 3444 | SVDW1.280072 |  | 3444 |  | 4691 | 4691 | 4691 | H | 1.333 | 1.333 | 1.333 | [34 empty] | 3094.1 |  | -349.9
Vertical Pared | Deco Space | No | Gris 001 | SVDW.280076.001/MM | 280 | 76 | /MM | 17 | 4951 | 425.7094 | [9 empty] | C03 | 3025 | SVDW0.280076 |  | 3025 |  | 4951 | 4951 | 4951 | H | 1.333 | 1.333 | 1.333 | [34 empty] | 2713.6 |  | -311.4
Vertical Pared | Deco Space | No | RAL9016 | SVDW.280076.333/MM | 280 | 76 | /MM | 17 | 4951 | 425.7094 | [9 empty] | C03 | 3025 | SVDW0.280076 |  | 3025 |  | 4951 | 4951 | 4951 | H | 1.333 | 1.333 | 1.333 | [34 empty] | 2713.6 |  | -311.4
Vertical Pared | Deco Space | No | Color Jaga | SVDW.280076.klr/MM | 280 | 76 | /MM | 17 | 4951 | 425.7094 | [9 empty] | C03 | 3630 | SVDW1.280076 |  | 3630 |  | 4951 | 4951 | 4951 | H | 1.333 | 1.333 | 1.333 | [34 empty] | 3256.2 |  | -373.8
Vertical Pared | Deco Space | No | Gris 001 | SVDW.280080.001/MM | 280 | 80 | /MM | 17 | 5212 | 448.1513 | [9 empty] | C03 | 3175 | SVDW0.280080 |  | 3175 |  | 5212 | 5212 | 5212 | H | 1.333 | 1.333 | 1.333 | [34 empty] | 2846.3 |  | -328.7
Vertical Pared | Deco Space | No | RAL9016 | SVDW.280080.333/MM | 280 | 80 | /MM | 17 | 5212 | 448.1513 | [9 empty] | C03 | 3175 | SVDW0.280080 |  | 3175 |  | 5212 | 5212 | 5212 | H | 1.333 | 1.333 | 1.333 | [34 empty] | 2846.3 |  | -328.7
Vertical Pared | Deco Space | No | Color Jaga | SVDW.280080.klr/MM | 280 | 80 | /MM | 17 | 5212 | 448.1513 | [9 empty] | C03 | 3810 | SVDW1.280080 |  | 3810 |  | 5212 | 5212 | 5212 | H | 1.333 | 1.333 | 1.333 | [34 empty] | 3415.4 |  | -394.6
Vertical Pared | Deco Space | No | Gris 001 | SVDW.280088.001/MM | 280 | 88 | /MM | 17 | 5733 | 492.9493 | [9 empty] | C03 | 3474 | SVDW0.280088 |  | 3474 |  | 5733 | 5733 | 5733 | H | 1.333 | 1.333 | 1.333 | [34 empty] | 3116 |  | -358
Vertical Pared | Deco Space | No | RAL9016 | SVDW.280088.333/MM | 280 | 88 | /MM | 17 | 5733 | 492.9493 | [9 empty] | C03 | 3474 | SVDW0.280088 |  | 3474 |  | 5733 | 5733 | 5733 | H | 1.333 | 1.333 | 1.333 | [34 empty] | 3116 |  | -358
Vertical Pared | Deco Space | No | Color Jaga | SVDW.280088.klr/MM | 280 | 88 | /MM | 17 | 5733 | 492.9493 | [9 empty] | C03 | 4168 | SVDW1.280088 |  | 4168 |  | 5733 | 5733 | 5733 | H | 1.333 | 1.333 | 1.333 | [34 empty] | 3739.2 |  | -428.8
Vertical Pared | Deco Space | No | Gris 001 | SVDW.280096.001/MM | 280 | 96 | /MM | 17 | 6254 | 537.7472 | [9 empty] | C03 | 3776 | SVDW0.280096 |  | 3776 |  | 6254 | 6254 | 6254 | H | 1.333 | 1.333 | 1.333 | [34 empty] | 3392.2 |  | -383.8
Vertical Pared | Deco Space | No | RAL9016 | SVDW.280096.333/MM | 280 | 96 | /MM | 17 | 6254 | 537.7472 | [9 empty] | C03 | 3776 | SVDW0.280096 |  | 3776 |  | 6254 | 6254 | 6254 | H | 1.333 | 1.333 | 1.333 | [34 empty] | 3392.2 |  | -383.8
Vertical Pared | Deco Space | No | Color Jaga | SVDW.280096.klr/MM | 280 | 96 | /MM | 17 | 6254 | 537.7472 | [9 empty] | C03 | 4531 | SVDW1.280096 |  | 4531 |  | 6254 | 6254 | 6254 | H | 1.333 | 1.333 | 1.333 | [34 empty] | 4070.7 |  | -460.3
Vertical Pared | Deco Space | No | Gris 001 | SVDW.280104.001/MM | 280 | 104 | /MM | 17 | 6776 | 582.6311 | [9 empty] | C03 | 4080 | SVDW0.280104 |  | 4080 |  | 6776 | 6776 | 6776 | H | 1.333 | 1.333 | 1.333 | [34 empty] | 3664.1 |  | -415.9
Vertical Pared | Deco Space | No | RAL9016 | SVDW.280104.333/MM | 280 | 104 | /MM | 17 | 6776 | 582.6311 | [9 empty] | C03 | 4080 | SVDW0.280104 |  | 4080 |  | 6776 | 6776 | 6776 | H | 1.333 | 1.333 | 1.333 | [34 empty] | 3664.1 |  | -415.9
Vertical Pared | Deco Space | No | Color Jaga | SVDW.280104.klr/MM | 280 | 104 | /MM | 17 | 6776 | 582.6311 | [9 empty] | C03 | 4896 | SVDW1.280104 |  | 4896 |  | 6776 | 6776 | 6776 | H | 1.333 | 1.333 | 1.333 | [34 empty] | 4396.9 |  | -499.1
Vertical Pared | Deco Space | No | Gris 001 | SVDW.280112.001/MM | 280 | 112 | /MM | 17 | 7297 | 627.4291 | [9 empty] | C03 | 4397 | SVDW0.280112 |  | 4397 |  | 7297 | 7297 | 7297 | H | 1.333 | 1.333 | 1.333 | [34 empty] | 3944 |  | -453
Vertical Pared | Deco Space | No | RAL9016 | SVDW.280112.333/MM | 280 | 112 | /MM | 17 | 7297 | 627.4291 | [9 empty] | C03 | 4397 | SVDW0.280112 |  | 4397 |  | 7297 | 7297 | 7297 | H | 1.333 | 1.333 | 1.333 | [34 empty] | 3944 |  | -453
Vertical Pared | Deco Space | No | Color Jaga | SVDW.280112.klr/MM | 280 | 112 | /MM | 17 | 7297 | 627.4291 | [9 empty] | C03 | 5277 | SVDW1.280112 |  | 5277 |  | 7297 | 7297 | 7297 | H | 1.333 | 1.333 | 1.333 | [34 empty] | 4733 |  | -544
Vertical Pared | Deco Space | No | Gris 001 | SVDW.280120.001/MM | 280 | 120 | /MM | 17 | 7818 | 672.227 | [9 empty] | C03 | 4706 | SVDW0.280120 |  | 4706 |  | 7818 | 7818 | 7818 | H | 1.333 | 1.333 | 1.333 | [34 empty] | 4230.7 |  | -475.3
Vertical Pared | Deco Space | No | RAL9016 | SVDW.280120.333/MM | 280 | 120 | /MM | 17 | 7818 | 672.227 | [9 empty] | C03 | 4706 | SVDW0.280120 |  | 4706 |  | 7818 | 7818 | 7818 | H | 1.333 | 1.333 | 1.333 | [34 empty] | 4230.7 |  | -475.3
Vertical Pared | Deco Space | No | Color Jaga | SVDW.280120.klr/MM | 280 | 120 | /MM | 17 | 7818 | 672.227 | [9 empty] | C03 | 5647 | SVDW1.280120 |  | 5647 |  | 7818 | 7818 | 7818 | H | 1.333 | 1.333 | 1.333 | [34 empty] | 5076.7 |  | -570.3
Vertical Pared | Deco Space | No | Gris 001 | SVDW.300032.001/MM | 300 | 32 | /MM | 17 | 2213 | 190.2837 | [9 empty] | C03 | 1424 | SVDW0.300032 |  | 1424 |  | 2213 | 2213 | 2213 | H | 1.333 | 1.333 | 1.333 | [34 empty] | 1288.2 |  | -135.8
Vertical Pared | Deco Space | No | RAL9016 | SVDW.300032.333/MM | 300 | 32 | /MM | 17 | 2213 | 190.2837 | [9 empty] | C03 | 1424 | SVDW0.300032 |  | 1424 |  | 2213 | 2213 | 2213 | H | 1.333 | 1.333 | 1.333 | [34 empty] | 1288.2 |  | -135.8
Vertical Pared | Deco Space | No | Color Jaga | SVDW.300032.klr/MM | 300 | 32 | /MM | 17 | 2213 | 190.2837 | [9 empty] | C03 | 1709 | SVDW1.300032 |  | 1709 |  | 2213 | 2213 | 2213 | H | 1.333 | 1.333 | 1.333 | [34 empty] | 1545.8 |  | -163.2
Vertical Pared | Deco Space | No | Gris 001 | SVDW.300036.001/MM | 300 | 36 | /MM | 17 | 2489 | 214.0155 | [9 empty] | C03 | 1597 | SVDW0.300036 |  | 1597 |  | 2489 | 2489 | 2489 | H | 1.333 | 1.333 | 1.333 | [34 empty] | 1435.5 |  | -161.5
Vertical Pared | Deco Space | No | RAL9016 | SVDW.300036.333/MM | 300 | 36 | /MM | 17 | 2489 | 214.0155 | [9 empty] | C03 | 1597 | SVDW0.300036 |  | 1597 |  | 2489 | 2489 | 2489 | H | 1.333 | 1.333 | 1.333 | [34 empty] | 1435.5 |  | -161.5
Vertical Pared | Deco Space | No | Color Jaga | SVDW.300036.klr/MM | 300 | 36 | /MM | 17 | 2489 | 214.0155 | [9 empty] | C03 | 1916 | SVDW1.300036 |  | 1916 |  | 2489 | 2489 | 2489 | H | 1.333 | 1.333 | 1.333 | [34 empty] | 1722.7 |  | -193.3
Vertical Pared | Deco Space | No | Gris 001 | SVDW.300040.001/MM | 300 | 40 | /MM | 17 | 2766 | 237.8332 | [9 empty] | C03 | 1752 | SVDW0.300040 |  | 1752 |  | 2766 | 2766 | 2766 | H | 1.333 | 1.333 | 1.333 | [34 empty] | 1568.4 |  | -183.6
Vertical Pared | Deco Space | No | RAL9016 | SVDW.300040.333/MM | 300 | 40 | /MM | 17 | 2766 | 237.8332 | [9 empty] | C03 | 1752 | SVDW0.300040 |  | 1752 |  | 2766 | 2766 | 2766 | H | 1.333 | 1.333 | 1.333 | [34 empty] | 1568.4 |  | -183.6
Vertical Pared | Deco Space | No | Color Jaga | SVDW.300040.klr/MM | 300 | 40 | /MM | 17 | 2766 | 237.8332 | [9 empty] | C03 | 2103 | SVDW1.300040 |  | 2103 |  | 2766 | 2766 | 2766 | H | 1.333 | 1.333 | 1.333 | [34 empty] | 1882.1 |  | -220.9
Vertical Pared | Deco Space | No | Gris 001 | SVDW.300044.001/MM | 300 | 44 | /MM | 17 | 3043 | 261.6509 | [9 empty] | C03 | 1910 | SVDW0.300044 |  | 1910 |  | 3043 | 3043 | 3043 | H | 1.333 | 1.333 | 1.333 | [34 empty] | 1713.5 |  | -196.5
Vertical Pared | Deco Space | No | RAL9016 | SVDW.300044.333/MM | 300 | 44 | /MM | 17 | 3043 | 261.6509 | [9 empty] | C03 | 1910 | SVDW0.300044 |  | 1910 |  | 3043 | 3043 | 3043 | H | 1.333 | 1.333 | 1.333 | [34 empty] | 1713.5 |  | -196.5
Vertical Pared | Deco Space | No | Color Jaga | SVDW.300044.klr/MM | 300 | 44 | /MM | 17 | 3043 | 261.6509 | [9 empty] | C03 | 2292 | SVDW1.300044 |  | 2292 |  | 3043 | 3043 | 3043 | H | 1.333 | 1.333 | 1.333 | [34 empty] | 2056 |  | -236
Vertical Pared | Deco Space | No | Gris 001 | SVDW.300048.001/MM | 300 | 48 | /MM | 17 | 3319 | 285.3826 | [9 empty] | C03 | 2063 | SVDW0.300048 |  | 2063 |  | 3319 | 3319 | 3319 | H | 1.333 | 1.333 | 1.333 | [34 empty] | 1854.8 |  | -208.2
Vertical Pared | Deco Space | No | RAL9016 | SVDW.300048.333/MM | 300 | 48 | /MM | 17 | 3319 | 285.3826 | [9 empty] | C03 | 2063 | SVDW0.300048 |  | 2063 |  | 3319 | 3319 | 3319 | H | 1.333 | 1.333 | 1.333 | [34 empty] | 1854.8 |  | -208.2
Vertical Pared | Deco Space | No | Color Jaga | SVDW.300048.klr/MM | 300 | 48 | /MM | 17 | 3319 | 285.3826 | [9 empty] | C03 | 2475 | SVDW1.300048 |  | 2475 |  | 3319 | 3319 | 3319 | H | 1.333 | 1.333 | 1.333 | [34 empty] | 2225.7 |  | -249.3
Vertical Pared | Deco Space | No | Gris 001 | SVDW.300052.001/MM | 300 | 52 | /MM | 17 | 3596 | 309.2003 | [9 empty] | C03 | 2225 | SVDW0.300052 |  | 2225 |  | 3596 | 3596 | 3596 | H | 1.333 | 1.333 | 1.333 | [34 empty] | 1995.4 |  | -229.6
Vertical Pared | Deco Space | No | RAL9016 | SVDW.300052.333/MM | 300 | 52 | /MM | 17 | 3596 | 309.2003 | [9 empty] | C03 | 2225 | SVDW0.300052 |  | 2225 |  | 3596 | 3596 | 3596 | H | 1.333 | 1.333 | 1.333 | [34 empty] | 1995.4 |  | -229.6
Vertical Pared | Deco Space | No | Color Jaga | SVDW.300052.klr/MM | 300 | 52 | /MM | 17 | 3596 | 309.2003 | [9 empty] | C03 | 2670 | SVDW1.300052 |  | 2670 |  | 3596 | 3596 | 3596 | H | 1.333 | 1.333 | 1.333 | [34 empty] | 2394.6 |  | -275.4
Vertical Pared | Deco Space | No | Gris 001 | SVDW.300056.001/MM | 300 | 56 | /MM | 17 | 3872 | 332.9321 | [9 empty] | C03 | 2380 | SVDW0.300056 |  | 2380 |  | 3872 | 3872 | 3872 | H | 1.333 | 1.333 | 1.333 | [34 empty] | 2140.9 |  | -239.1
Vertical Pared | Deco Space | No | RAL9016 | SVDW.300056.333/MM | 300 | 56 | /MM | 17 | 3872 | 332.9321 | [9 empty] | C03 | 2380 | SVDW0.300056 |  | 2380 |  | 3872 | 3872 | 3872 | H | 1.333 | 1.333 | 1.333 | [34 empty] | 2140.9 |  | -239.1
Vertical Pared | Deco Space | No | Color Jaga | SVDW.300056.klr/MM | 300 | 56 | /MM | 17 | 3872 | 332.9321 | [9 empty] | C03 | 2856 | SVDW1.300056 |  | 2856 |  | 3872 | 3872 | 3872 | H | 1.333 | 1.333 | 1.333 | [34 empty] | 2569.1 |  | -286.9
Vertical Pared | Deco Space | No | Gris 001 | SVDW.300060.001/MM | 300 | 60 | /MM | 17 | 4149 | 356.7498 | [9 empty] | C03 | 2542 | SVDW0.300060 |  | 2542 |  | 4149 | 4149 | 4149 | H | 1.333 | 1.333 | 1.333 | [34 empty] | 2275.7 |  | -266.3
Vertical Pared | Deco Space | No | RAL9016 | SVDW.300060.333/MM | 300 | 60 | /MM | 17 | 4149 | 356.7498 | [9 empty] | C03 | 2542 | SVDW0.300060 |  | 2542 |  | 4149 | 4149 | 4149 | H | 1.333 | 1.333 | 1.333 | [34 empty] | 2275.7 |  | -266.3
Vertical Pared | Deco Space | No | Color Jaga | SVDW.300060.klr/MM | 300 | 60 | /MM | 17 | 4149 | 356.7498 | [9 empty] | C03 | 3051 | SVDW1.300060 |  | 3051 |  | 4149 | 4149 | 4149 | H | 1.333 | 1.333 | 1.333 | [34 empty] | 2730.9 |  | -320.1
Vertical Pared | Deco Space | No | Gris 001 | SVDW.300064.001/MM | 300 | 64 | /MM | 17 | 4426 | 380.5675 | [9 empty] | C03 | 2695 | SVDW0.300064 |  | 2695 |  | 4426 | 4426 | 4426 | H | 1.333 | 1.333 | 1.333 | [34 empty] | 2423 |  | -272
Vertical Pared | Deco Space | No | RAL9016 | SVDW.300064.333/MM | 300 | 64 | /MM | 17 | 4426 | 380.5675 | [9 empty] | C03 | 2695 | SVDW0.300064 |  | 2695 |  | 4426 | 4426 | 4426 | H | 1.333 | 1.333 | 1.333 | [34 empty] | 2423 |  | -272
Vertical Pared | Deco Space | No | Color Jaga | SVDW.300064.klr/MM | 300 | 64 | /MM | 17 | 4426 | 380.5675 | [9 empty] | C03 | 3234 | SVDW1.300064 |  | 3234 |  | 4426 | 4426 | 4426 | H | 1.333 | 1.333 | 1.333 | [34 empty] | 2907.7 |  | -326.3
Vertical Pared | Deco Space | No | Gris 001 | SVDW.300068.001/MM | 300 | 68 | /MM | 17 | 4702 | 404.2992 | [9 empty] | C03 | 2862 | SVDW0.300068 |  | 2862 |  | 4702 | 4702 | 4702 | H | 1.333 | 1.333 | 1.333 | [34 empty] | 2568.1 |  | -293.9
Vertical Pared | Deco Space | No | RAL9016 | SVDW.300068.333/MM | 300 | 68 | /MM | 17 | 4702 | 404.2992 | [9 empty] | C03 | 2862 | SVDW0.300068 |  | 2862 |  | 4702 | 4702 | 4702 | H | 1.333 | 1.333 | 1.333 | [34 empty] | 2568.1 |  | -293.9
Vertical Pared | Deco Space | No | Color Jaga | SVDW.300068.klr/MM | 300 | 68 | /MM | 17 | 4702 | 404.2992 | [9 empty] | C03 | 3434 | SVDW1.300068 |  | 3434 |  | 4702 | 4702 | 4702 | H | 1.333 | 1.333 | 1.333 | [34 empty] | 3081.5 |  | -352.5
Vertical Pared | Deco Space | No | Gris 001 | SVDW.300072.001/MM | 300 | 72 | /MM | 17 | 4979 | 428.1169 | [9 empty] | C03 | 3017 | SVDW0.300072 |  | 3017 |  | 4979 | 4979 | 4979 | H | 1.333 | 1.333 | 1.333 | [34 empty] | 2709.3 |  | -307.7
Vertical Pared | Deco Space | No | RAL9016 | SVDW.300072.333/MM | 300 | 72 | /MM | 17 | 4979 | 428.1169 | [9 empty] | C03 | 3017 | SVDW0.300072 |  | 3017 |  | 4979 | 4979 | 4979 | H | 1.333 | 1.333 | 1.333 | [34 empty] | 2709.3 |  | -307.7
Vertical Pared | Deco Space | No | Color Jaga | SVDW.300072.klr/MM | 300 | 72 | /MM | 17 | 4979 | 428.1169 | [9 empty] | C03 | 3620 | SVDW1.300072 |  | 3620 |  | 4979 | 4979 | 4979 | H | 1.333 | 1.333 | 1.333 | [34 empty] | 3250.9 |  | -369.1
Vertical Pared | Deco Space | No | Gris 001 | SVDW.300076.001/MM | 300 | 76 | /MM | 17 | 5255 | 451.8487 | [9 empty] | C03 | 3181 | SVDW0.300076 |  | 3181 |  | 5255 | 5255 | 5255 | H | 1.333 | 1.333 | 1.333 | [34 empty] | 2850.2 |  | -330.8
Vertical Pared | Deco Space | No | RAL9016 | SVDW.300076.333/MM | 300 | 76 | /MM | 17 | 5255 | 451.8487 | [9 empty] | C03 | 3181 | SVDW0.300076 |  | 3181 |  | 5255 | 5255 | 5255 | H | 1.333 | 1.333 | 1.333 | [34 empty] | 2850.2 |  | -330.8
Vertical Pared | Deco Space | No | Color Jaga | SVDW.300076.klr/MM | 300 | 76 | /MM | 17 | 5255 | 451.8487 | [9 empty] | C03 | 3817 | SVDW1.300076 |  | 3817 |  | 5255 | 5255 | 5255 | H | 1.333 | 1.333 | 1.333 | [34 empty] | 3420.2 |  | -396.8
Vertical Pared | Deco Space | No | Gris 001 | SVDW.300080.001/MM | 300 | 80 | /MM | 17 | 5532 | 475.6664 | [9 empty] | C03 | 3336 | SVDW0.300080 |  | 3336 |  | 5532 | 5532 | 5532 | H | 1.333 | 1.333 | 1.333 | [34 empty] | 2989.2 |  | -346.8
Vertical Pared | Deco Space | No | RAL9016 | SVDW.300080.333/MM | 300 | 80 | /MM | 17 | 5532 | 475.6664 | [9 empty] | C03 | 3336 | SVDW0.300080 |  | 3336 |  | 5532 | 5532 | 5532 | H | 1.333 | 1.333 | 1.333 | [34 empty] | 2989.2 |  | -346.8
Vertical Pared | Deco Space | No | Color Jaga | SVDW.300080.klr/MM | 300 | 80 | /MM | 17 | 5532 | 475.6664 | [9 empty] | C03 | 4004 | SVDW1.300080 |  | 4004 |  | 5532 | 5532 | 5532 | H | 1.333 | 1.333 | 1.333 | [34 empty] | 3587.2 |  | -416.8
Vertical Pared | Deco Space | No | Gris 001 | SVDW.300088.001/MM | 300 | 88 | /MM | 17 | 6085 | 523.2158 | [9 empty] | C03 | 3651 | SVDW0.300088 |  | 3651 |  | 6085 | 6085 | 6085 | H | 1.333 | 1.333 | 1.333 | [34 empty] | 3275.9 |  | -375.1
Vertical Pared | Deco Space | No | RAL9016 | SVDW.300088.333/MM | 300 | 88 | /MM | 17 | 6085 | 523.2158 | [9 empty] | C03 | 3651 | SVDW0.300088 |  | 3651 |  | 6085 | 6085 | 6085 | H | 1.333 | 1.333 | 1.333 | [34 empty] | 3275.9 |  | -375.1
Vertical Pared | Deco Space | No | Color Jaga | SVDW.300088.klr/MM | 300 | 88 | /MM | 17 | 6085 | 523.2158 | [9 empty] | C03 | 4382 | SVDW1.300088 |  | 4382 |  | 6085 | 6085 | 6085 | H | 1.333 | 1.333 | 1.333 | [34 empty] | 3930.9 |  | -451.1
Vertical Pared | Deco Space | No | Gris 001 | SVDW.300096.001/MM | 300 | 96 | /MM | 17 | 6638 | 570.7653 | [9 empty] | C03 | 3973 | SVDW0.300096 |  | 3973 |  | 6638 | 6638 | 6638 | H | 1.333 | 1.333 | 1.333 | [34 empty] | 3567.9 |  | -405.1
Vertical Pared | Deco Space | No | RAL9016 | SVDW.300096.333/MM | 300 | 96 | /MM | 17 | 6638 | 570.7653 | [9 empty] | C03 | 3973 | SVDW0.300096 |  | 3973 |  | 6638 | 6638 | 6638 | H | 1.333 | 1.333 | 1.333 | [34 empty] | 3567.9 |  | -405.1
Vertical Pared | Deco Space | No | Color Jaga | SVDW.300096.klr/MM | 300 | 96 | /MM | 17 | 6638 | 570.7653 | [9 empty] | C03 | 4767 | SVDW1.300096 |  | 4767 |  | 6638 | 6638 | 6638 | H | 1.333 | 1.333 | 1.333 | [34 empty] | 4281.5 |  | -485.5
Vertical Pared | Deco Space | No | Gris 001 | SVDW.300104.001/MM | 300 | 104 | /MM | 17 | 7192 | 618.4007 | [9 empty] | C03 | 4287 | SVDW0.300104 |  | 4287 |  | 7192 | 7192 | 7192 | H | 1.333 | 1.333 | 1.333 | [34 empty] | 3854 |  | -433
Vertical Pared | Deco Space | No | RAL9016 | SVDW.300104.333/MM | 300 | 104 | /MM | 17 | 7192 | 618.4007 | [9 empty] | C03 | 4287 | SVDW0.300104 |  | 4287 |  | 7192 | 7192 | 7192 | H | 1.333 | 1.333 | 1.333 | [34 empty] | 3854 |  | -433
Vertical Pared | Deco Space | No | Color Jaga | SVDW.300104.klr/MM | 300 | 104 | /MM | 17 | 7192 | 618.4007 | [9 empty] | C03 | 5145 | SVDW1.300104 |  | 5145 |  | 7192 | 7192 | 7192 | H | 1.333 | 1.333 | 1.333 | [34 empty] | 4624.6 |  | -520.4
Vertical Pared | Deco Space | No | Gris 001 | SVDW.300112.001/MM | 300 | 112 | /MM | 17 | 7745 | 665.9501 | [9 empty] | C03 | 4624 | SVDW0.300112 |  | 4624 |  | 7745 | 7745 | 7745 | H | 1.333 | 1.333 | 1.333 | [34 empty] | 4146.9 |  | -477.1
Vertical Pared | Deco Space | No | RAL9016 | SVDW.300112.333/MM | 300 | 112 | /MM | 17 | 7745 | 665.9501 | [9 empty] | C03 | 4624 | SVDW0.300112 |  | 4624 |  | 7745 | 7745 | 7745 | H | 1.333 | 1.333 | 1.333 | [34 empty] | 4146.9 |  | -477.1
Vertical Pared | Deco Space | No | Color Jaga | SVDW.300112.klr/MM | 300 | 112 | /MM | 17 | 7745 | 665.9501 | [9 empty] | C03 | 5549 | SVDW1.300112 |  | 5549 |  | 7745 | 7745 | 7745 | H | 1.333 | 1.333 | 1.333 | [34 empty] | 4976.2 |  | -572.8
Vertical Pared | Deco Space | No | Gris 001 | SVDW.300120.001/MM | 300 | 120 | /MM | 17 | 8298 | 713.4996 | [9 empty] | C03 | 4944 | SVDW0.300120 |  | 4944 |  | 8298 | 8298 | 8298 | H | 1.333 | 1.333 | 1.333 | [34 empty] | 4449.1 |  | -494.9
Vertical Pared | Deco Space | No | RAL9016 | SVDW.300120.333/MM | 300 | 120 | /MM | 17 | 8298 | 713.4996 | [9 empty] | C03 | 4944 | SVDW0.300120 |  | 4944 |  | 8298 | 8298 | 8298 | H | 1.333 | 1.333 | 1.333 | [34 empty] | 4449.1 |  | -494.9
Vertical Pared | Deco Space | No | Color Jaga | SVDW.300120.klr/MM | 300 | 120 | /MM | 17 | 8298 | 713.4996 | [9 empty] | C03 | 5933 | SVDW1.300120 |  | 5933 |  | 8298 | 8298 | 8298 | H | 1.333 | 1.333 | 1.333 | [34 empty] | 5338.9 |  | -594.1
Vertical Pared | Deco Space | No | Gris 001 | SVSW.120032.001/MM | 120 | 32 | /MM | 10 | 595 | 51.1608 | [9 empty] | C03 | 427 | SVSW0.120032 |  | 427 |  | 595 | 595 | 595 | H | 1.305 | 1.305 | 1.305 | [34 empty] | 439.7 |  | 12.7
Vertical Pared | Deco Space | No | RAL9016 | SVSW.120032.333/MM | 120 | 32 | /MM | 10 | 595 | 51.1608 | [9 empty] | C03 | 427 | SVSW0.120032 |  | 427 |  | 595 | 595 | 595 | H | 1.305 | 1.305 | 1.305 | [34 empty] | 439.7 |  | 12.7
Vertical Pared | Deco Space | No | Color Jaga | SVSW.120032.klr/MM | 120 | 32 | /MM | 10 | 595 | 51.1608 | [9 empty] | C03 | 512 | SVSW1.120032 |  | 512 |  | 595 | 595 | 595 | H | 1.305 | 1.305 | 1.305 | [34 empty] | 527.9 |  | 15.9
Vertical Pared | Deco Space | No | Gris 001 | SVSW.120036.001/MM | 120 | 36 | /MM | 10 | 670 | 57.6096 | [9 empty] | C03 | 468 | SVSW0.120036 |  | 468 |  | 670 | 670 | 670 | H | 1.305 | 1.305 | 1.305 | [34 empty] | 484.3 |  | 16.3
Vertical Pared | Deco Space | No | RAL9016 | SVSW.120036.333/MM | 120 | 36 | /MM | 10 | 670 | 57.6096 | [9 empty] | C03 | 468 | SVSW0.120036 |  | 468 |  | 670 | 670 | 670 | H | 1.305 | 1.305 | 1.305 | [34 empty] | 484.3 |  | 16.3
Vertical Pared | Deco Space | No | Color Jaga | SVSW.120036.klr/MM | 120 | 36 | /MM | 10 | 670 | 57.6096 | [9 empty] | C03 | 562 | SVSW1.120036 |  | 562 |  | 670 | 670 | 670 | H | 1.305 | 1.305 | 1.305 | [34 empty] | 581.2 |  | 19.2
Vertical Pared | Deco Space | No | Gris 001 | SVSW.120040.001/MM | 120 | 40 | /MM | 10 | 744 | 63.9725 | [9 empty] | C03 | 512 | SVSW0.120040 |  | 512 |  | 744 | 744 | 744 | H | 1.305 | 1.305 | 1.305 | [34 empty] | 527.9 |  | 15.9
Vertical Pared | Deco Space | No | RAL9016 | SVSW.120040.333/MM | 120 | 40 | /MM | 10 | 744 | 63.9725 | [9 empty] | C03 | 512 | SVSW0.120040 |  | 512 |  | 744 | 744 | 744 | H | 1.305 | 1.305 | 1.305 | [34 empty] | 527.9 |  | 15.9
Vertical Pared | Deco Space | No | Color Jaga | SVSW.120040.klr/MM | 120 | 40 | /MM | 10 | 744 | 63.9725 | [9 empty] | C03 | 614 | SVSW1.120040 |  | 614 |  | 744 | 744 | 744 | H | 1.305 | 1.305 | 1.305 | [34 empty] | 633.3 |  | 19.3
Vertical Pared | Deco Space | No | Gris 001 | SVSW.120044.001/MM | 120 | 44 | /MM | 10 | 818 | 70.3353 | [9 empty] | C03 | 556 | SVSW0.120044 |  | 556 |  | 818 | 818 | 818 | H | 1.305 | 1.305 | 1.305 | [34 empty] | 573.6 |  | 17.6
Vertical Pared | Deco Space | No | RAL9016 | SVSW.120044.333/MM | 120 | 44 | /MM | 10 | 818 | 70.3353 | [9 empty] | C03 | 556 | SVSW0.120044 |  | 556 |  | 818 | 818 | 818 | H | 1.305 | 1.305 | 1.305 | [34 empty] | 573.6 |  | 17.6
Vertical Pared | Deco Space | No | Color Jaga | SVSW.120044.klr/MM | 120 | 44 | /MM | 10 | 818 | 70.3353 | [9 empty] | C03 | 667 | SVSW1.120044 |  | 667 |  | 818 | 818 | 818 | H | 1.305 | 1.305 | 1.305 | [34 empty] | 688.6 |  | 21.6
Vertical Pared | Deco Space | No | Gris 001 | SVSW.120048.001/MM | 120 | 48 | /MM | 10 | 893 | 76.7842 | [9 empty] | C03 | 597 | SVSW0.120048 |  | 597 |  | 893 | 893 | 893 | H | 1.305 | 1.305 | 1.305 | [34 empty] | 618.2 |  | 21.2
Vertical Pared | Deco Space | No | RAL9016 | SVSW.120048.333/MM | 120 | 48 | /MM | 10 | 893 | 76.7842 | [9 empty] | C03 | 597 | SVSW0.120048 |  | 597 |  | 893 | 893 | 893 | H | 1.305 | 1.305 | 1.305 | [34 empty] | 618.2 |  | 21.2
Vertical Pared | Deco Space | No | Color Jaga | SVSW.120048.klr/MM | 120 | 48 | /MM | 10 | 893 | 76.7842 | [9 empty] | C03 | 717 | SVSW1.120048 |  | 717 |  | 893 | 893 | 893 | H | 1.305 | 1.305 | 1.305 | [34 empty] | 741.9 |  | 24.9
Vertical Pared | Deco Space | No | Gris 001 | SVSW.120052.001/MM | 120 | 52 | /MM | 10 | 967 | 83.147 | [9 empty] | C03 | 642 | SVSW0.120052 |  | 642 |  | 967 | 967 | 967 | H | 1.305 | 1.305 | 1.305 | [34 empty] | 662.1 |  | 20.1
Vertical Pared | Deco Space | No | RAL9016 | SVSW.120052.333/MM | 120 | 52 | /MM | 10 | 967 | 83.147 | [9 empty] | C03 | 642 | SVSW0.120052 |  | 642 |  | 967 | 967 | 967 | H | 1.305 | 1.305 | 1.305 | [34 empty] | 662.1 |  | 20.1
Vertical Pared | Deco Space | No | Color Jaga | SVSW.120052.klr/MM | 120 | 52 | /MM | 10 | 967 | 83.147 | [9 empty] | C03 | 770 | SVSW1.120052 |  | 770 |  | 967 | 967 | 967 | H | 1.305 | 1.305 | 1.305 | [34 empty] | 794.6 |  | 24.6
Vertical Pared | Deco Space | No | Gris 001 | SVSW.120056.001/MM | 120 | 56 | /MM | 10 | 1042 | 89.5959 | [9 empty] | C03 | 684 | SVSW0.120056 |  | 684 |  | 1042 | 1042 | 1042 | H | 1.305 | 1.305 | 1.305 | [34 empty] | 706.7 |  | 22.7
Vertical Pared | Deco Space | No | RAL9016 | SVSW.120056.333/MM | 120 | 56 | /MM | 10 | 1042 | 89.5959 | [9 empty] | C03 | 684 | SVSW0.120056 |  | 684 |  | 1042 | 1042 | 1042 | H | 1.305 | 1.305 | 1.305 | [34 empty] | 706.7 |  | 22.7
Vertical Pared | Deco Space | No | Color Jaga | SVSW.120056.klr/MM | 120 | 56 | /MM | 10 | 1042 | 89.5959 | [9 empty] | C03 | 820 | SVSW1.120056 |  | 820 |  | 1042 | 1042 | 1042 | H | 1.305 | 1.305 | 1.305 | [34 empty] | 848.2 |  | 28.2
Vertical Pared | Deco Space | No | Gris 001 | SVSW.120060.001/MM | 120 | 60 | /MM | 10 | 1116 | 95.9587 | [9 empty] | C03 | 727 | SVSW0.120060 |  | 727 |  | 1116 | 1116 | 1116 | H | 1.305 | 1.305 | 1.305 | [34 empty] | 751.4 |  | 24.4
Vertical Pared | Deco Space | No | RAL9016 | SVSW.120060.333/MM | 120 | 60 | /MM | 10 | 1116 | 95.9587 | [9 empty] | C03 | 727 | SVSW0.120060 |  | 727 |  | 1116 | 1116 | 1116 | H | 1.305 | 1.305 | 1.305 | [34 empty] | 751.4 |  | 24.4
Vertical Pared | Deco Space | No | Color Jaga | SVSW.120060.klr/MM | 120 | 60 | /MM | 10 | 1116 | 95.9587 | [9 empty] | C03 | 873 | SVSW1.120060 |  | 873 |  | 1116 | 1116 | 1116 | H | 1.305 | 1.305 | 1.305 | [34 empty] | 901.8 |  | 28.8
Vertical Pared | Deco Space | No | Gris 001 | SVSW.120064.001/MM | 120 | 64 | /MM | 10 | 1190 | 102.3216 | [9 empty] | C03 | 769 | SVSW0.120064 |  | 769 |  | 1190 | 1190 | 1190 | H | 1.305 | 1.305 | 1.305 | [34 empty] | 793.6 |  | 24.6
Vertical Pared | Deco Space | No | RAL9016 | SVSW.120064.333/MM | 120 | 64 | /MM | 10 | 1190 | 102.3216 | [9 empty] | C03 | 769 | SVSW0.120064 |  | 769 |  | 1190 | 1190 | 1190 | H | 1.305 | 1.305 | 1.305 | [34 empty] | 793.6 |  | 24.6
Vertical Pared | Deco Space | No | Color Jaga | SVSW.120064.klr/MM | 120 | 64 | /MM | 10 | 1190 | 102.3216 | [9 empty] | C03 | 923 | SVSW1.120064 |  | 923 |  | 1190 | 1190 | 1190 | H | 1.305 | 1.305 | 1.305 | [34 empty] | 952.2 |  | 29.2
Vertical Pared | Deco Space | No | Gris 001 | SVSW.120068.001/MM | 120 | 68 | /MM | 10 | 1265 | 108.7704 | [9 empty] | C03 | 814 | SVSW0.120068 |  | 814 |  | 1265 | 1265 | 1265 | H | 1.305 | 1.305 | 1.305 | [34 empty] | 838.3 |  | 24.3
Vertical Pared | Deco Space | No | RAL9016 | SVSW.120068.333/MM | 120 | 68 | /MM | 10 | 1265 | 108.7704 | [9 empty] | C03 | 814 | SVSW0.120068 |  | 814 |  | 1265 | 1265 | 1265 | H | 1.305 | 1.305 | 1.305 | [34 empty] | 838.3 |  | 24.3
Vertical Pared | Deco Space | No | Color Jaga | SVSW.120068.klr/MM | 120 | 68 | /MM | 10 | 1265 | 108.7704 | [9 empty] | C03 | 977 | SVSW1.120068 |  | 977 |  | 1265 | 1265 | 1265 | H | 1.305 | 1.305 | 1.305 | [34 empty] | 1005.9 |  | 28.9
Vertical Pared | Deco Space | No | Gris 001 | SVSW.120072.001/MM | 120 | 72 | /MM | 10 | 1339 | 115.1333 | [9 empty] | C03 | 855 | SVSW0.120072 |  | 855 |  | 1339 | 1339 | 1339 | H | 1.305 | 1.305 | 1.305 | [34 empty] | 884.2 |  | 29.2
Vertical Pared | Deco Space | No | RAL9016 | SVSW.120072.333/MM | 120 | 72 | /MM | 10 | 1339 | 115.1333 | [9 empty] | C03 | 855 | SVSW0.120072 |  | 855 |  | 1339 | 1339 | 1339 | H | 1.305 | 1.305 | 1.305 | [34 empty] | 884.2 |  | 29.2
Vertical Pared | Deco Space | No | Color Jaga | SVSW.120072.klr/MM | 120 | 72 | /MM | 10 | 1339 | 115.1333 | [9 empty] | C03 | 1026 | SVSW1.120072 |  | 1026 |  | 1339 | 1339 | 1339 | H | 1.305 | 1.305 | 1.305 | [34 empty] | 1061.2 |  | 35.2
Vertical Pared | Deco Space | No | Gris 001 | SVSW.120076.001/MM | 120 | 76 | /MM | 10 | 1414 | 121.5821 | [9 empty] | C03 | 899 | SVSW0.120076 |  | 899 |  | 1414 | 1414 | 1414 | H | 1.305 | 1.305 | 1.305 | [34 empty] | 927.8 |  | 28.8
Vertical Pared | Deco Space | No | RAL9016 | SVSW.120076.333/MM | 120 | 76 | /MM | 10 | 1414 | 121.5821 | [9 empty] | C03 | 899 | SVSW0.120076 |  | 899 |  | 1414 | 1414 | 1414 | H | 1.305 | 1.305 | 1.305 | [34 empty] | 927.8 |  | 28.8
Vertical Pared | Deco Space | No | Color Jaga | SVSW.120076.klr/MM | 120 | 76 | /MM | 10 | 1414 | 121.5821 | [9 empty] | C03 | 1079 | SVSW1.120076 |  | 1079 |  | 1414 | 1414 | 1414 | H | 1.305 | 1.305 | 1.305 | [34 empty] | 1113 |  | 34
Vertical Pared | Deco Space | No | Gris 001 | SVSW.120080.001/MM | 120 | 80 | /MM | 10 | 1488 | 127.945 | [9 empty] | C03 | 942 | SVSW0.120080 |  | 942 |  | 1488 | 1488 | 1488 | H | 1.305 | 1.305 | 1.305 | [34 empty] | 972.3 |  | 30.3
Vertical Pared | Deco Space | No | RAL9016 | SVSW.120080.333/MM | 120 | 80 | /MM | 10 | 1488 | 127.945 | [9 empty] | C03 | 942 | SVSW0.120080 |  | 942 |  | 1488 | 1488 | 1488 | H | 1.305 | 1.305 | 1.305 | [34 empty] | 972.3 |  | 30.3
Vertical Pared | Deco Space | No | Color Jaga | SVSW.120080.klr/MM | 120 | 80 | /MM | 10 | 1488 | 127.945 | [9 empty] | C03 | 1130 | SVSW1.120080 |  | 1130 |  | 1488 | 1488 | 1488 | H | 1.305 | 1.305 | 1.305 | [34 empty] | 1166.7 |  | 36.7
Vertical Pared | Deco Space | No | Gris 001 | SVSW.120088.001/MM | 120 | 88 | /MM | 10 | 1637 | 140.7567 | [9 empty] | C03 | 1027 | SVSW0.120088 |  | 1027 |  | 1637 | 1637 | 1637 | H | 1.305 | 1.305 | 1.305 | [34 empty] | 1061.7 |  | 34.7
Vertical Pared | Deco Space | No | RAL9016 | SVSW.120088.333/MM | 120 | 88 | /MM | 10 | 1637 | 140.7567 | [9 empty] | C03 | 1027 | SVSW0.120088 |  | 1027 |  | 1637 | 1637 | 1637 | H | 1.305 | 1.305 | 1.305 | [34 empty] | 1061.7 |  | 34.7
Vertical Pared | Deco Space | No | Color Jaga | SVSW.120088.klr/MM | 120 | 88 | /MM | 10 | 1637 | 140.7567 | [9 empty] | C03 | 1232 | SVSW1.120088 |  | 1232 |  | 1637 | 1637 | 1637 | H | 1.305 | 1.305 | 1.305 | [34 empty] | 1274.2 |  | 42.2
Vertical Pared | Deco Space | No | Gris 001 | SVSW.120096.001/MM | 120 | 96 | /MM | 10 | 1786 | 153.5684 | [9 empty] | C03 | 1114 | SVSW0.120096 |  | 1114 |  | 1786 | 1786 | 1786 | H | 1.305 | 1.305 | 1.305 | [34 empty] | 1149.9 |  | 35.9
Vertical Pared | Deco Space | No | RAL9016 | SVSW.120096.333/MM | 120 | 96 | /MM | 10 | 1786 | 153.5684 | [9 empty] | C03 | 1114 | SVSW0.120096 |  | 1114 |  | 1786 | 1786 | 1786 | H | 1.305 | 1.305 | 1.305 | [34 empty] | 1149.9 |  | 35.9
Vertical Pared | Deco Space | No | Color Jaga | SVSW.120096.klr/MM | 120 | 96 | /MM | 10 | 1786 | 153.5684 | [9 empty] | C03 | 1336 | SVSW1.120096 |  | 1336 |  | 1786 | 1786 | 1786 | H | 1.305 | 1.305 | 1.305 | [34 empty] | 1380 |  | 44
Vertical Pared | Deco Space | No | Gris 001 | SVSW.120104.001/MM | 120 | 104 | /MM | 10 | 1934 | 166.2941 | [9 empty] | C03 | 1202 | SVSW0.120104 |  | 1202 |  | 1934 | 1934 | 1934 | H | 1.305 | 1.305 | 1.305 | [34 empty] | 1241.8 |  | 39.8
Vertical Pared | Deco Space | No | RAL9016 | SVSW.120104.333/MM | 120 | 104 | /MM | 10 | 1934 | 166.2941 | [9 empty] | C03 | 1202 | SVSW0.120104 |  | 1202 |  | 1934 | 1934 | 1934 | H | 1.305 | 1.305 | 1.305 | [34 empty] | 1241.8 |  | 39.8
Vertical Pared | Deco Space | No | Color Jaga | SVSW.120104.klr/MM | 120 | 104 | /MM | 10 | 1934 | 166.2941 | [9 empty] | C03 | 1443 | SVSW1.120104 |  | 1443 |  | 1934 | 1934 | 1934 | H | 1.305 | 1.305 | 1.305 | [34 empty] | 1490.2 |  | 47.2
Vertical Pared | Deco Space | No | Gris 001 | SVSW.120112.001/MM | 120 | 112 | /MM | 10 | 2083 | 179.1058 | [9 empty] | C03 | 1295 | SVSW0.120112 |  | 1295 |  | 2083 | 2083 | 2083 | H | 1.305 | 1.305 | 1.305 | [34 empty] | 1336.6 |  | 41.6
Vertical Pared | Deco Space | No | RAL9016 | SVSW.120112.333/MM | 120 | 112 | /MM | 10 | 2083 | 179.1058 | [9 empty] | C03 | 1295 | SVSW0.120112 |  | 1295 |  | 2083 | 2083 | 2083 | H | 1.305 | 1.305 | 1.305 | [34 empty] | 1336.6 |  | 41.6
Vertical Pared | Deco Space | No | Color Jaga | SVSW.120112.klr/MM | 120 | 112 | /MM | 10 | 2083 | 179.1058 | [9 empty] | C03 | 1554 | SVSW1.120112 |  | 1554 |  | 2083 | 2083 | 2083 | H | 1.305 | 1.305 | 1.305 | [34 empty] | 1603.9 |  | 49.9
Vertical Pared | Deco Space | No | Gris 001 | SVSW.120120.001/MM | 120 | 120 | /MM | 10 | 2232 | 191.9175 | [9 empty] | C03 | 1388 | SVSW0.120120 |  | 1388 |  | 2232 | 2232 | 2232 | H | 1.305 | 1.305 | 1.305 | [34 empty] | 1433.1 |  | 45.1
Vertical Pared | Deco Space | No | RAL9016 | SVSW.120120.333/MM | 120 | 120 | /MM | 10 | 2232 | 191.9175 | [9 empty] | C03 | 1388 | SVSW0.120120 |  | 1388 |  | 2232 | 2232 | 2232 | H | 1.305 | 1.305 | 1.305 | [34 empty] | 1433.1 |  | 45.1
Vertical Pared | Deco Space | No | Color Jaga | SVSW.120120.klr/MM | 120 | 120 | /MM | 10 | 2232 | 191.9175 | [9 empty] | C03 | 1666 | SVSW1.120120 |  | 1666 |  | 2232 | 2232 | 2232 | H | 1.305 | 1.305 | 1.305 | [34 empty] | 1719.8 |  | 53.8
Vertical Pared | Deco Space | No | Gris 001 | SVSW.140032.001/MM | 140 | 32 | /MM | 10 | 694 | 59.6733 | [9 empty] | C03 | 458 | SVSW0.140032 |  | 458 |  | 694 | 694 | 694 | H | 1.3 | 1.3 | 1.3 | [34 empty] | 474 |  | 16
Vertical Pared | Deco Space | No | RAL9016 | SVSW.140032.333/MM | 140 | 32 | /MM | 10 | 694 | 59.6733 | [9 empty] | C03 | 458 | SVSW0.140032 |  | 458 |  | 694 | 694 | 694 | H | 1.3 | 1.3 | 1.3 | [34 empty] | 474 |  | 16
Vertical Pared | Deco Space | No | Color Jaga | SVSW.140032.klr/MM | 140 | 32 | /MM | 10 | 694 | 59.6733 | [9 empty] | C03 | 550 | SVSW1.140032 |  | 550 |  | 694 | 694 | 694 | H | 1.3 | 1.3 | 1.3 | [34 empty] | 568.7 |  | 18.7
Vertical Pared | Deco Space | No | Gris 001 | SVSW.140036.001/MM | 140 | 36 | /MM | 10 | 780 | 67.0679 | [9 empty] | C03 | 505 | SVSW0.140036 |  | 505 |  | 780 | 780 | 780 | H | 1.3 | 1.3 | 1.3 | [34 empty] | 522.2 |  | 17.2
Vertical Pared | Deco Space | No | RAL9016 | SVSW.140036.333/MM | 140 | 36 | /MM | 10 | 780 | 67.0679 | [9 empty] | C03 | 505 | SVSW0.140036 |  | 505 |  | 780 | 780 | 780 | H | 1.3 | 1.3 | 1.3 | [34 empty] | 522.2 |  | 17.2
Vertical Pared | Deco Space | No | Color Jaga | SVSW.140036.klr/MM | 140 | 36 | /MM | 10 | 780 | 67.0679 | [9 empty] | C03 | 606 | SVSW1.140036 |  | 606 |  | 780 | 780 | 780 | H | 1.3 | 1.3 | 1.3 | [34 empty] | 626.8 |  | 20.8
Vertical Pared | Deco Space | No | Gris 001 | SVSW.140040.001/MM | 140 | 40 | /MM | 10 | 867 | 74.5486 | [9 empty] | C03 | 552 | SVSW0.140040 |  | 552 |  | 867 | 867 | 867 | H | 1.3 | 1.3 | 1.3 | [34 empty] | 570.4 |  | 18.4
Vertical Pared | Deco Space | No | RAL9016 | SVSW.140040.333/MM | 140 | 40 | /MM | 10 | 867 | 74.5486 | [9 empty] | C03 | 552 | SVSW0.140040 |  | 552 |  | 867 | 867 | 867 | H | 1.3 | 1.3 | 1.3 | [34 empty] | 570.4 |  | 18.4
Vertical Pared | Deco Space | No | Color Jaga | SVSW.140040.klr/MM | 140 | 40 | /MM | 10 | 867 | 74.5486 | [9 empty] | C03 | 663 | SVSW1.140040 |  | 663 |  | 867 | 867 | 867 | H | 1.3 | 1.3 | 1.3 | [34 empty] | 684.4 |  | 21.4
Vertical Pared | Deco Space | No | Gris 001 | SVSW.140044.001/MM | 140 | 44 | /MM | 10 | 954 | 82.0292 | [9 empty] | C03 | 598 | SVSW0.140044 |  | 598 |  | 954 | 954 | 954 | H | 1.3 | 1.3 | 1.3 | [34 empty] | 619.5 |  | 21.5
Vertical Pared | Deco Space | No | RAL9016 | SVSW.140044.333/MM | 140 | 44 | /MM | 10 | 954 | 82.0292 | [9 empty] | C03 | 598 | SVSW0.140044 |  | 598 |  | 954 | 954 | 954 | H | 1.3 | 1.3 | 1.3 | [34 empty] | 619.5 |  | 21.5
Vertical Pared | Deco Space | No | Color Jaga | SVSW.140044.klr/MM | 140 | 44 | /MM | 10 | 954 | 82.0292 | [9 empty] | C03 | 718 | SVSW1.140044 |  | 718 |  | 954 | 954 | 954 | H | 1.3 | 1.3 | 1.3 | [34 empty] | 743.6 |  | 25.6
Vertical Pared | Deco Space | No | Gris 001 | SVSW.140048.001/MM | 140 | 48 | /MM | 10 | 1040 | 89.4239 | [9 empty] | C03 | 646 | SVSW0.140048 |  | 646 |  | 1040 | 1040 | 1040 | H | 1.3 | 1.3 | 1.3 | [34 empty] | 667.5 |  | 21.5
Vertical Pared | Deco Space | No | RAL9016 | SVSW.140048.333/MM | 140 | 48 | /MM | 10 | 1040 | 89.4239 | [9 empty] | C03 | 646 | SVSW0.140048 |  | 646 |  | 1040 | 1040 | 1040 | H | 1.3 | 1.3 | 1.3 | [34 empty] | 667.5 |  | 21.5
Vertical Pared | Deco Space | No | Color Jaga | SVSW.140048.klr/MM | 140 | 48 | /MM | 10 | 1040 | 89.4239 | [9 empty] | C03 | 776 | SVSW1.140048 |  | 776 |  | 1040 | 1040 | 1040 | H | 1.3 | 1.3 | 1.3 | [34 empty] | 801.1 |  | 25.1
Vertical Pared | Deco Space | No | Gris 001 | SVSW.140052.001/MM | 140 | 52 | /MM | 10 | 1127 | 96.9046 | [9 empty] | C03 | 693 | SVSW0.140052 |  | 693 |  | 1127 | 1127 | 1127 | H | 1.3 | 1.3 | 1.3 | [34 empty] | 714.9 |  | 21.9
Vertical Pared | Deco Space | No | RAL9016 | SVSW.140052.333/MM | 140 | 52 | /MM | 10 | 1127 | 96.9046 | [9 empty] | C03 | 693 | SVSW0.140052 |  | 693 |  | 1127 | 1127 | 1127 | H | 1.3 | 1.3 | 1.3 | [34 empty] | 714.9 |  | 21.9
Vertical Pared | Deco Space | No | Color Jaga | SVSW.140052.klr/MM | 140 | 52 | /MM | 10 | 1127 | 96.9046 | [9 empty] | C03 | 832 | SVSW1.140052 |  | 832 |  | 1127 | 1127 | 1127 | H | 1.3 | 1.3 | 1.3 | [34 empty] | 857.9 |  | 25.9
Vertical Pared | Deco Space | No | Gris 001 | SVSW.140056.001/MM | 140 | 56 | /MM | 10 | 1214 | 104.3852 | [9 empty] | C03 | 741 | SVSW0.140056 |  | 741 |  | 1214 | 1214 | 1214 | H | 1.3 | 1.3 | 1.3 | [34 empty] | 764.3 |  | 23.3
Vertical Pared | Deco Space | No | RAL9016 | SVSW.140056.333/MM | 140 | 56 | /MM | 10 | 1214 | 104.3852 | [9 empty] | C03 | 741 | SVSW0.140056 |  | 741 |  | 1214 | 1214 | 1214 | H | 1.3 | 1.3 | 1.3 | [34 empty] | 764.3 |  | 23.3
Vertical Pared | Deco Space | No | Color Jaga | SVSW.140056.klr/MM | 140 | 56 | /MM | 10 | 1214 | 104.3852 | [9 empty] | C03 | 889 | SVSW1.140056 |  | 889 |  | 1214 | 1214 | 1214 | H | 1.3 | 1.3 | 1.3 | [34 empty] | 917.1 |  | 28.1
Vertical Pared | Deco Space | No | Gris 001 | SVSW.140060.001/MM | 140 | 60 | /MM | 10 | 1301 | 111.8659 | [9 empty] | C03 | 788 | SVSW0.140060 |  | 788 |  | 1301 | 1301 | 1301 | H | 1.3 | 1.3 | 1.3 | [34 empty] | 812.3 |  | 24.3
Vertical Pared | Deco Space | No | RAL9016 | SVSW.140060.333/MM | 140 | 60 | /MM | 10 | 1301 | 111.8659 | [9 empty] | C03 | 788 | SVSW0.140060 |  | 788 |  | 1301 | 1301 | 1301 | H | 1.3 | 1.3 | 1.3 | [34 empty] | 812.3 |  | 24.3
Vertical Pared | Deco Space | No | Color Jaga | SVSW.140060.klr/MM | 140 | 60 | /MM | 10 | 1301 | 111.8659 | [9 empty] | C03 | 945 | SVSW1.140060 |  | 945 |  | 1301 | 1301 | 1301 | H | 1.3 | 1.3 | 1.3 | [34 empty] | 974.6 |  | 29.6
Vertical Pared | Deco Space | No | Gris 001 | SVSW.140064.001/MM | 140 | 64 | /MM | 10 | 1387 | 119.2605 | [9 empty] | C03 | 833 | SVSW0.140064 |  | 833 |  | 1387 | 1387 | 1387 | H | 1.3 | 1.3 | 1.3 | [34 empty] | 860.7 |  | 27.7
Vertical Pared | Deco Space | No | RAL9016 | SVSW.140064.333/MM | 140 | 64 | /MM | 10 | 1387 | 119.2605 | [9 empty] | C03 | 833 | SVSW0.140064 |  | 833 |  | 1387 | 1387 | 1387 | H | 1.3 | 1.3 | 1.3 | [34 empty] | 860.7 |  | 27.7
Vertical Pared | Deco Space | No | Color Jaga | SVSW.140064.klr/MM | 140 | 64 | /MM | 10 | 1387 | 119.2605 | [9 empty] | C03 | 1000 | SVSW1.140064 |  | 1000 |  | 1387 | 1387 | 1387 | H | 1.3 | 1.3 | 1.3 | [34 empty] | 1033 |  | 33
Vertical Pared | Deco Space | No | Gris 001 | SVSW.140068.001/MM | 140 | 68 | /MM | 10 | 1474 | 126.7412 | [9 empty] | C03 | 882 | SVSW0.140068 |  | 882 |  | 1474 | 1474 | 1474 | H | 1.3 | 1.3 | 1.3 | [34 empty] | 910 |  | 28
Vertical Pared | Deco Space | No | RAL9016 | SVSW.140068.333/MM | 140 | 68 | /MM | 10 | 1474 | 126.7412 | [9 empty] | C03 | 882 | SVSW0.140068 |  | 882 |  | 1474 | 1474 | 1474 | H | 1.3 | 1.3 | 1.3 | [34 empty] | 910 |  | 28
Vertical Pared | Deco Space | No | Color Jaga | SVSW.140068.klr/MM | 140 | 68 | /MM | 10 | 1474 | 126.7412 | [9 empty] | C03 | 1058 | SVSW1.140068 |  | 1058 |  | 1474 | 1474 | 1474 | H | 1.3 | 1.3 | 1.3 | [34 empty] | 1092.1 |  | 34.1
Vertical Pared | Deco Space | No | Gris 001 | SVSW.140072.001/MM | 140 | 72 | /MM | 10 | 1561 | 134.2218 | [9 empty] | C03 | 927 | SVSW0.140072 |  | 927 |  | 1561 | 1561 | 1561 | H | 1.3 | 1.3 | 1.3 | [34 empty] | 958.3 |  | 31.3
Vertical Pared | Deco Space | No | RAL9016 | SVSW.140072.333/MM | 140 | 72 | /MM | 10 | 1561 | 134.2218 | [9 empty] | C03 | 927 | SVSW0.140072 |  | 927 |  | 1561 | 1561 | 1561 | H | 1.3 | 1.3 | 1.3 | [34 empty] | 958.3 |  | 31.3
Vertical Pared | Deco Space | No | Color Jaga | SVSW.140072.klr/MM | 140 | 72 | /MM | 10 | 1561 | 134.2218 | [9 empty] | C03 | 1113 | SVSW1.140072 |  | 1113 |  | 1561 | 1561 | 1561 | H | 1.3 | 1.3 | 1.3 | [34 empty] | 1149.9 |  | 36.9
Vertical Pared | Deco Space | No | Gris 001 | SVSW.140076.001/MM | 140 | 76 | /MM | 10 | 1647 | 141.6165 | [9 empty] | C03 | 975 | SVSW0.140076 |  | 975 |  | 1647 | 1647 | 1647 | H | 1.3 | 1.3 | 1.3 | [34 empty] | 1005.3 |  | 30.3
Vertical Pared | Deco Space | No | RAL9016 | SVSW.140076.333/MM | 140 | 76 | /MM | 10 | 1647 | 141.6165 | [9 empty] | C03 | 975 | SVSW0.140076 |  | 975 |  | 1647 | 1647 | 1647 | H | 1.3 | 1.3 | 1.3 | [34 empty] | 1005.3 |  | 30.3
Vertical Pared | Deco Space | No | Color Jaga | SVSW.140076.klr/MM | 140 | 76 | /MM | 10 | 1647 | 141.6165 | [9 empty] | C03 | 1170 | SVSW1.140076 |  | 1170 |  | 1647 | 1647 | 1647 | H | 1.3 | 1.3 | 1.3 | [34 empty] | 1206.5 |  | 36.5
Vertical Pared | Deco Space | No | Gris 001 | SVSW.140080.001/MM | 140 | 80 | /MM | 10 | 1734 | 149.0972 | [9 empty] | C03 | 1023 | SVSW0.140080 |  | 1023 |  | 1734 | 1734 | 1734 | H | 1.3 | 1.3 | 1.3 | [34 empty] | 1055.8 |  | 32.8
Vertical Pared | Deco Space | No | RAL9016 | SVSW.140080.333/MM | 140 | 80 | /MM | 10 | 1734 | 149.0972 | [9 empty] | C03 | 1023 | SVSW0.140080 |  | 1023 |  | 1734 | 1734 | 1734 | H | 1.3 | 1.3 | 1.3 | [34 empty] | 1055.8 |  | 32.8
Vertical Pared | Deco Space | No | Color Jaga | SVSW.140080.klr/MM | 140 | 80 | /MM | 10 | 1734 | 149.0972 | [9 empty] | C03 | 1227 | SVSW1.140080 |  | 1227 |  | 1734 | 1734 | 1734 | H | 1.3 | 1.3 | 1.3 | [34 empty] | 1267.1 |  | 40.1
Vertical Pared | Deco Space | No | Gris 001 | SVSW.140088.001/MM | 140 | 88 | /MM | 10 | 1907 | 163.9725 | [9 empty] | C03 | 1116 | SVSW0.140088 |  | 1116 |  | 1907 | 1907 | 1907 | H | 1.3 | 1.3 | 1.3 | [34 empty] | 1153.4 |  | 37.4
Vertical Pared | Deco Space | No | RAL9016 | SVSW.140088.333/MM | 140 | 88 | /MM | 10 | 1907 | 163.9725 | [9 empty] | C03 | 1116 | SVSW0.140088 |  | 1116 |  | 1907 | 1907 | 1907 | H | 1.3 | 1.3 | 1.3 | [34 empty] | 1153.4 |  | 37.4
Vertical Pared | Deco Space | No | Color Jaga | SVSW.140088.klr/MM | 140 | 88 | /MM | 10 | 1907 | 163.9725 | [9 empty] | C03 | 1339 | SVSW1.140088 |  | 1339 |  | 1907 | 1907 | 1907 | H | 1.3 | 1.3 | 1.3 | [34 empty] | 1384.1 |  | 45.1
Vertical Pared | Deco Space | No | Gris 001 | SVSW.140096.001/MM | 140 | 96 | /MM | 10 | 2081 | 178.9338 | [9 empty] | C03 | 1211 | SVSW0.140096 |  | 1211 |  | 2081 | 2081 | 2081 | H | 1.3 | 1.3 | 1.3 | [34 empty] | 1249.9 |  | 38.9
Vertical Pared | Deco Space | No | RAL9016 | SVSW.140096.333/MM | 140 | 96 | /MM | 10 | 2081 | 178.9338 | [9 empty] | C03 | 1211 | SVSW0.140096 |  | 1211 |  | 2081 | 2081 | 2081 | H | 1.3 | 1.3 | 1.3 | [34 empty] | 1249.9 |  | 38.9
Vertical Pared | Deco Space | No | Color Jaga | SVSW.140096.klr/MM | 140 | 96 | /MM | 10 | 2081 | 178.9338 | [9 empty] | C03 | 1453 | SVSW1.140096 |  | 1453 |  | 2081 | 2081 | 2081 | H | 1.3 | 1.3 | 1.3 | [34 empty] | 1499.6 |  | 46.6
Vertical Pared | Deco Space | No | Gris 001 | SVSW.140104.001/MM | 140 | 104 | /MM | 10 | 2254 | 193.8091 | [9 empty] | C03 | 1307 | SVSW0.140104 |  | 1307 |  | 2254 | 2254 | 2254 | H | 1.3 | 1.3 | 1.3 | [34 empty] | 1349.7 |  | 42.7
Vertical Pared | Deco Space | No | RAL9016 | SVSW.140104.333/MM | 140 | 104 | /MM | 10 | 2254 | 193.8091 | [9 empty] | C03 | 1307 | SVSW0.140104 |  | 1307 |  | 2254 | 2254 | 2254 | H | 1.3 | 1.3 | 1.3 | [34 empty] | 1349.7 |  | 42.7
Vertical Pared | Deco Space | No | Color Jaga | SVSW.140104.klr/MM | 140 | 104 | /MM | 10 | 2254 | 193.8091 | [9 empty] | C03 | 1568 | SVSW1.140104 |  | 1568 |  | 2254 | 2254 | 2254 | H | 1.3 | 1.3 | 1.3 | [34 empty] | 1619.8 |  | 51.8
Vertical Pared | Deco Space | No | Gris 001 | SVSW.140112.001/MM | 140 | 112 | /MM | 10 | 2428 | 208.7704 | [9 empty] | C03 | 1407 | SVSW0.140112 |  | 1407 |  | 2428 | 2428 | 2428 | H | 1.3 | 1.3 | 1.3 | [34 empty] | 1454.5 |  | 47.5
Vertical Pared | Deco Space | No | RAL9016 | SVSW.140112.333/MM | 140 | 112 | /MM | 10 | 2428 | 208.7704 | [9 empty] | C03 | 1407 | SVSW0.140112 |  | 1407 |  | 2428 | 2428 | 2428 | H | 1.3 | 1.3 | 1.3 | [34 empty] | 1454.5 |  | 47.5
Vertical Pared | Deco Space | No | Color Jaga | SVSW.140112.klr/MM | 140 | 112 | /MM | 10 | 2428 | 208.7704 | [9 empty] | C03 | 1688 | SVSW1.140112 |  | 1688 |  | 2428 | 2428 | 2428 | H | 1.3 | 1.3 | 1.3 | [34 empty] | 1745.3 |  | 57.3
Vertical Pared | Deco Space | No | Gris 001 | SVSW.140120.001/MM | 140 | 120 | /MM | 10 | 2601 | 223.6457 | [9 empty] | C03 | 1508 | SVSW0.140120 |  | 1508 |  | 2601 | 2601 | 2601 | H | 1.3 | 1.3 | 1.3 | [34 empty] | 1557.8 |  | 49.8
Vertical Pared | Deco Space | No | RAL9016 | SVSW.140120.333/MM | 140 | 120 | /MM | 10 | 2601 | 223.6457 | [9 empty] | C03 | 1508 | SVSW0.140120 |  | 1508 |  | 2601 | 2601 | 2601 | H | 1.3 | 1.3 | 1.3 | [34 empty] | 1557.8 |  | 49.8
Vertical Pared | Deco Space | No | Color Jaga | SVSW.140120.klr/MM | 140 | 120 | /MM | 10 | 2601 | 223.6457 | [9 empty] | C03 | 1810 | SVSW1.140120 |  | 1810 |  | 2601 | 2601 | 2601 | H | 1.3 | 1.3 | 1.3 | [34 empty] | 1869.3 |  | 59.3
Vertical Pared | Deco Space | No | Gris 001 | SVSW.160032.001/MM | 160 | 32 | /MM | 10 | 790 | 67.9278 | [9 empty] | C03 | 490 | SVSW0.160032 |  | 490 |  | 790 | 790 | 790 | H | 1.296 | 1.296 | 1.296 | [34 empty] | 505.6 |  | 15.6
Vertical Pared | Deco Space | No | RAL9016 | SVSW.160032.333/MM | 160 | 32 | /MM | 10 | 790 | 67.9278 | [9 empty] | C03 | 490 | SVSW0.160032 |  | 490 |  | 790 | 790 | 790 | H | 1.296 | 1.296 | 1.296 | [34 empty] | 505.6 |  | 15.6
Vertical Pared | Deco Space | No | Color Jaga | SVSW.160032.klr/MM | 160 | 32 | /MM | 10 | 790 | 67.9278 | [9 empty] | C03 | 588 | SVSW1.160032 |  | 588 |  | 790 | 790 | 790 | H | 1.296 | 1.296 | 1.296 | [34 empty] | 606.5 |  | 18.5
Vertical Pared | Deco Space | No | Gris 001 | SVSW.160036.001/MM | 160 | 36 | /MM | 10 | 888 | 76.3543 | [9 empty] | C03 | 541 | SVSW0.160036 |  | 541 |  | 888 | 888 | 888 | H | 1.296 | 1.296 | 1.296 | [34 empty] | 558.3 |  | 17.3
Vertical Pared | Deco Space | No | RAL9016 | SVSW.160036.333/MM | 160 | 36 | /MM | 10 | 888 | 76.3543 | [9 empty] | C03 | 541 | SVSW0.160036 |  | 541 |  | 888 | 888 | 888 | H | 1.296 | 1.296 | 1.296 | [34 empty] | 558.3 |  | 17.3
Vertical Pared | Deco Space | No | Color Jaga | SVSW.160036.klr/MM | 160 | 36 | /MM | 10 | 888 | 76.3543 | [9 empty] | C03 | 650 | SVSW1.160036 |  | 650 |  | 888 | 888 | 888 | H | 1.296 | 1.296 | 1.296 | [34 empty] | 670.1 |  | 20.1
Vertical Pared | Deco Space | No | Gris 001 | SVSW.160040.001/MM | 160 | 40 | /MM | 10 | 987 | 84.8667 | [9 empty] | C03 | 593 | SVSW0.160040 |  | 593 |  | 987 | 987 | 987 | H | 1.296 | 1.296 | 1.296 | [34 empty] | 611.4 |  | 18.4
Vertical Pared | Deco Space | No | RAL9016 | SVSW.160040.333/MM | 160 | 40 | /MM | 10 | 987 | 84.8667 | [9 empty] | C03 | 593 | SVSW0.160040 |  | 593 |  | 987 | 987 | 987 | H | 1.296 | 1.296 | 1.296 | [34 empty] | 611.4 |  | 18.4
Vertical Pared | Deco Space | No | Color Jaga | SVSW.160040.klr/MM | 160 | 40 | /MM | 10 | 987 | 84.8667 | [9 empty] | C03 | 711 | SVSW1.160040 |  | 711 |  | 987 | 987 | 987 | H | 1.296 | 1.296 | 1.296 | [34 empty] | 733.7 |  | 22.7
Vertical Pared | Deco Space | No | Gris 001 | SVSW.160044.001/MM | 160 | 44 | /MM | 10 | 1086 | 93.3792 | [9 empty] | C03 | 644 | SVSW0.160044 |  | 644 |  | 1086 | 1086 | 1086 | H | 1.296 | 1.296 | 1.296 | [34 empty] | 664.1 |  | 20.1
Vertical Pared | Deco Space | No | RAL9016 | SVSW.160044.333/MM | 160 | 44 | /MM | 10 | 1086 | 93.3792 | [9 empty] | C03 | 644 | SVSW0.160044 |  | 644 |  | 1086 | 1086 | 1086 | H | 1.296 | 1.296 | 1.296 | [34 empty] | 664.1 |  | 20.1
Vertical Pared | Deco Space | No | Color Jaga | SVSW.160044.klr/MM | 160 | 44 | /MM | 10 | 1086 | 93.3792 | [9 empty] | C03 | 773 | SVSW1.160044 |  | 773 |  | 1086 | 1086 | 1086 | H | 1.296 | 1.296 | 1.296 | [34 empty] | 796.9 |  | 23.9
Vertical Pared | Deco Space | No | Gris 001 | SVSW.160048.001/MM | 160 | 48 | /MM | 10 | 1184 | 101.8057 | [9 empty] | C03 | 695 | SVSW0.160048 |  | 695 |  | 1184 | 1184 | 1184 | H | 1.296 | 1.296 | 1.296 | [34 empty] | 717 |  | 22
Vertical Pared | Deco Space | No | RAL9016 | SVSW.160048.333/MM | 160 | 48 | /MM | 10 | 1184 | 101.8057 | [9 empty] | C03 | 695 | SVSW0.160048 |  | 695 |  | 1184 | 1184 | 1184 | H | 1.296 | 1.296 | 1.296 | [34 empty] | 717 |  | 22
Vertical Pared | Deco Space | No | Color Jaga | SVSW.160048.klr/MM | 160 | 48 | /MM | 10 | 1184 | 101.8057 | [9 empty] | C03 | 834 | SVSW1.160048 |  | 834 |  | 1184 | 1184 | 1184 | H | 1.296 | 1.296 | 1.296 | [34 empty] | 860.2 |  | 26.2
Vertical Pared | Deco Space | No | Gris 001 | SVSW.160052.001/MM | 160 | 52 | /MM | 10 | 1283 | 110.3181 | [9 empty] | C03 | 746 | SVSW0.160052 |  | 746 |  | 1283 | 1283 | 1283 | H | 1.296 | 1.296 | 1.296 | [34 empty] | 768.8 |  | 22.8
Vertical Pared | Deco Space | No | RAL9016 | SVSW.160052.333/MM | 160 | 52 | /MM | 10 | 1283 | 110.3181 | [9 empty] | C03 | 746 | SVSW0.160052 |  | 746 |  | 1283 | 1283 | 1283 | H | 1.296 | 1.296 | 1.296 | [34 empty] | 768.8 |  | 22.8
Vertical Pared | Deco Space | No | Color Jaga | SVSW.160052.klr/MM | 160 | 52 | /MM | 10 | 1283 | 110.3181 | [9 empty] | C03 | 895 | SVSW1.160052 |  | 895 |  | 1283 | 1283 | 1283 | H | 1.296 | 1.296 | 1.296 | [34 empty] | 922.5 |  | 27.5
Vertical Pared | Deco Space | No | Gris 001 | SVSW.160056.001/MM | 160 | 56 | /MM | 10 | 1382 | 118.8306 | [9 empty] | C03 | 796 | SVSW0.160056 |  | 796 |  | 1382 | 1382 | 1382 | H | 1.296 | 1.296 | 1.296 | [34 empty] | 822.8 |  | 26.8
Vertical Pared | Deco Space | No | RAL9016 | SVSW.160056.333/MM | 160 | 56 | /MM | 10 | 1382 | 118.8306 | [9 empty] | C03 | 796 | SVSW0.160056 |  | 796 |  | 1382 | 1382 | 1382 | H | 1.296 | 1.296 | 1.296 | [34 empty] | 822.8 |  | 26.8
Vertical Pared | Deco Space | No | Color Jaga | SVSW.160056.klr/MM | 160 | 56 | /MM | 10 | 1382 | 118.8306 | [9 empty] | C03 | 956 | SVSW1.160056 |  | 956 |  | 1382 | 1382 | 1382 | H | 1.296 | 1.296 | 1.296 | [34 empty] | 987.5 |  | 31.5
Vertical Pared | Deco Space | No | Gris 001 | SVSW.160060.001/MM | 160 | 60 | /MM | 10 | 1481 | 127.3431 | [9 empty] | C03 | 848 | SVSW0.160060 |  | 848 |  | 1481 | 1481 | 1481 | H | 1.296 | 1.296 | 1.296 | [34 empty] | 875 |  | 27
Vertical Pared | Deco Space | No | RAL9016 | SVSW.160060.333/MM | 160 | 60 | /MM | 10 | 1481 | 127.3431 | [9 empty] | C03 | 848 | SVSW0.160060 |  | 848 |  | 1481 | 1481 | 1481 | H | 1.296 | 1.296 | 1.296 | [34 empty] | 875 |  | 27
Vertical Pared | Deco Space | No | Color Jaga | SVSW.160060.klr/MM | 160 | 60 | /MM | 10 | 1481 | 127.3431 | [9 empty] | C03 | 1017 | SVSW1.160060 |  | 1017 |  | 1481 | 1481 | 1481 | H | 1.296 | 1.296 | 1.296 | [34 empty] | 1049.9 |  | 32.9
Vertical Pared | Deco Space | No | Gris 001 | SVSW.160064.001/MM | 160 | 64 | /MM | 10 | 1579 | 135.7696 | [9 empty] | C03 | 899 | SVSW0.160064 |  | 899 |  | 1579 | 1579 | 1579 | H | 1.296 | 1.296 | 1.296 | [34 empty] | 927.8 |  | 28.8
Vertical Pared | Deco Space | No | RAL9016 | SVSW.160064.333/MM | 160 | 64 | /MM | 10 | 1579 | 135.7696 | [9 empty] | C03 | 899 | SVSW0.160064 |  | 899 |  | 1579 | 1579 | 1579 | H | 1.296 | 1.296 | 1.296 | [34 empty] | 927.8 |  | 28.8
Vertical Pared | Deco Space | No | Color Jaga | SVSW.160064.klr/MM | 160 | 64 | /MM | 10 | 1579 | 135.7696 | [9 empty] | C03 | 1079 | SVSW1.160064 |  | 1079 |  | 1579 | 1579 | 1579 | H | 1.296 | 1.296 | 1.296 | [34 empty] | 1113 |  | 34
Vertical Pared | Deco Space | No | Gris 001 | SVSW.160068.001/MM | 160 | 68 | /MM | 10 | 1678 | 144.282 | [9 empty] | C03 | 950 | SVSW0.160068 |  | 950 |  | 1678 | 1678 | 1678 | H | 1.296 | 1.296 | 1.296 | [34 empty] | 979.5 |  | 29.5
Vertical Pared | Deco Space | No | RAL9016 | SVSW.160068.333/MM | 160 | 68 | /MM | 10 | 1678 | 144.282 | [9 empty] | C03 | 950 | SVSW0.160068 |  | 950 |  | 1678 | 1678 | 1678 | H | 1.296 | 1.296 | 1.296 | [34 empty] | 979.5 |  | 29.5
Vertical Pared | Deco Space | No | Color Jaga | SVSW.160068.klr/MM | 160 | 68 | /MM | 10 | 1678 | 144.282 | [9 empty] | C03 | 1140 | SVSW1.160068 |  | 1140 |  | 1678 | 1678 | 1678 | H | 1.296 | 1.296 | 1.296 | [34 empty] | 1175.5 |  | 35.5
Vertical Pared | Deco Space | No | Gris 001 | SVSW.160072.001/MM | 160 | 72 | /MM | 10 | 1777 | 152.7945 | [9 empty] | C03 | 1001 | SVSW0.160072 |  | 1001 |  | 1777 | 1777 | 1777 | H | 1.296 | 1.296 | 1.296 | [34 empty] | 1034.8 |  | 33.8
Vertical Pared | Deco Space | No | RAL9016 | SVSW.160072.333/MM | 160 | 72 | /MM | 10 | 1777 | 152.7945 | [9 empty] | C03 | 1001 | SVSW0.160072 |  | 1001 |  | 1777 | 1777 | 1777 | H | 1.296 | 1.296 | 1.296 | [34 empty] | 1034.8 |  | 33.8
Vertical Pared | Deco Space | No | Color Jaga | SVSW.160072.klr/MM | 160 | 72 | /MM | 10 | 1777 | 152.7945 | [9 empty] | C03 | 1201 | SVSW1.160072 |  | 1201 |  | 1777 | 1777 | 1777 | H | 1.296 | 1.296 | 1.296 | [34 empty] | 1241.6 |  | 40.6
Vertical Pared | Deco Space | No | Gris 001 | SVSW.160076.001/MM | 160 | 76 | /MM | 10 | 1875 | 161.221 | [9 empty] | C03 | 1051 | SVSW0.160076 |  | 1051 |  | 1875 | 1875 | 1875 | H | 1.296 | 1.296 | 1.296 | [34 empty] | 1086.5 |  | 35.5
Vertical Pared | Deco Space | No | RAL9016 | SVSW.160076.333/MM | 160 | 76 | /MM | 10 | 1875 | 161.221 | [9 empty] | C03 | 1051 | SVSW0.160076 |  | 1051 |  | 1875 | 1875 | 1875 | H | 1.296 | 1.296 | 1.296 | [34 empty] | 1086.5 |  | 35.5
Vertical Pared | Deco Space | No | Color Jaga | SVSW.160076.klr/MM | 160 | 76 | /MM | 10 | 1875 | 161.221 | [9 empty] | C03 | 1261 | SVSW1.160076 |  | 1261 |  | 1875 | 1875 | 1875 | H | 1.296 | 1.296 | 1.296 | [34 empty] | 1303.6 |  | 42.6
Vertical Pared | Deco Space | No | Gris 001 | SVSW.160080.001/MM | 160 | 80 | /MM | 10 | 1974 | 169.7334 | [9 empty] | C03 | 1103 | SVSW0.160080 |  | 1103 |  | 1974 | 1974 | 1974 | H | 1.296 | 1.296 | 1.296 | [34 empty] | 1139.2 |  | 36.2
Vertical Pared | Deco Space | No | RAL9016 | SVSW.160080.333/MM | 160 | 80 | /MM | 10 | 1974 | 169.7334 | [9 empty] | C03 | 1103 | SVSW0.160080 |  | 1103 |  | 1974 | 1974 | 1974 | H | 1.296 | 1.296 | 1.296 | [34 empty] | 1139.2 |  | 36.2
Vertical Pared | Deco Space | No | Color Jaga | SVSW.160080.klr/MM | 160 | 80 | /MM | 10 | 1974 | 169.7334 | [9 empty] | C03 | 1323 | SVSW1.160080 |  | 1323 |  | 1974 | 1974 | 1974 | H | 1.296 | 1.296 | 1.296 | [34 empty] | 1367.1 |  | 44.1
Vertical Pared | Deco Space | No | Gris 001 | SVSW.160088.001/MM | 160 | 88 | /MM | 10 | 2171 | 186.6724 | [9 empty] | C03 | 1204 | SVSW0.160088 |  | 1204 |  | 2171 | 2171 | 2171 | H | 1.296 | 1.296 | 1.296 | [34 empty] | 1245.1 |  | 41.1
Vertical Pared | Deco Space | No | RAL9016 | SVSW.160088.333/MM | 160 | 88 | /MM | 10 | 2171 | 186.6724 | [9 empty] | C03 | 1204 | SVSW0.160088 |  | 1204 |  | 2171 | 2171 | 2171 | H | 1.296 | 1.296 | 1.296 | [34 empty] | 1245.1 |  | 41.1
Vertical Pared | Deco Space | No | Color Jaga | SVSW.160088.klr/MM | 160 | 88 | /MM | 10 | 2171 | 186.6724 | [9 empty] | C03 | 1445 | SVSW1.160088 |  | 1445 |  | 2171 | 2171 | 2171 | H | 1.296 | 1.296 | 1.296 | [34 empty] | 1494.3 |  | 49.3
Vertical Pared | Deco Space | No | Gris 001 | SVSW.160096.001/MM | 160 | 96 | /MM | 10 | 2369 | 203.6973 | [9 empty] | C03 | 1306 | SVSW0.160096 |  | 1306 |  | 2369 | 2369 | 2369 | H | 1.296 | 1.296 | 1.296 | [34 empty] | 1349.7 |  | 43.7
Vertical Pared | Deco Space | No | RAL9016 | SVSW.160096.333/MM | 160 | 96 | /MM | 10 | 2369 | 203.6973 | [9 empty] | C03 | 1306 | SVSW0.160096 |  | 1306 |  | 2369 | 2369 | 2369 | H | 1.296 | 1.296 | 1.296 | [34 empty] | 1349.7 |  | 43.7
Vertical Pared | Deco Space | No | Color Jaga | SVSW.160096.klr/MM | 160 | 96 | /MM | 10 | 2369 | 203.6973 | [9 empty] | C03 | 1567 | SVSW1.160096 |  | 1567 |  | 2369 | 2369 | 2369 | H | 1.296 | 1.296 | 1.296 | [34 empty] | 1619.8 |  | 52.8
Vertical Pared | Deco Space | No | Gris 001 | SVSW.160104.001/MM | 160 | 104 | /MM | 10 | 2566 | 220.6363 | [9 empty] | C03 | 1412 | SVSW0.160104 |  | 1412 |  | 2566 | 2566 | 2566 | H | 1.296 | 1.296 | 1.296 | [34 empty] | 1457.9 |  | 45.9
Vertical Pared | Deco Space | No | RAL9016 | SVSW.160104.333/MM | 160 | 104 | /MM | 10 | 2566 | 220.6363 | [9 empty] | C03 | 1412 | SVSW0.160104 |  | 1412 |  | 2566 | 2566 | 2566 | H | 1.296 | 1.296 | 1.296 | [34 empty] | 1457.9 |  | 45.9
Vertical Pared | Deco Space | No | Color Jaga | SVSW.160104.klr/MM | 160 | 104 | /MM | 10 | 2566 | 220.6363 | [9 empty] | C03 | 1695 | SVSW1.160104 |  | 1695 |  | 2566 | 2566 | 2566 | H | 1.296 | 1.296 | 1.296 | [34 empty] | 1749.3 |  | 54.3
Vertical Pared | Deco Space | No | Gris 001 | SVSW.160112.001/MM | 160 | 112 | /MM | 10 | 2764 | 237.6612 | [9 empty] | C03 | 1519 | SVSW0.160112 |  | 1519 |  | 2764 | 2764 | 2764 | H | 1.296 | 1.296 | 1.296 | [34 empty] | 1570.8 |  | 51.8
Vertical Pared | Deco Space | No | RAL9016 | SVSW.160112.333/MM | 160 | 112 | /MM | 10 | 2764 | 237.6612 | [9 empty] | C03 | 1519 | SVSW0.160112 |  | 1519 |  | 2764 | 2764 | 2764 | H | 1.296 | 1.296 | 1.296 | [34 empty] | 1570.8 |  | 51.8
Vertical Pared | Deco Space | No | Color Jaga | SVSW.160112.klr/MM | 160 | 112 | /MM | 10 | 2764 | 237.6612 | [9 empty] | C03 | 1823 | SVSW1.160112 |  | 1823 |  | 2764 | 2764 | 2764 | H | 1.296 | 1.296 | 1.296 | [34 empty] | 1885.1 |  | 62.1
Vertical Pared | Deco Space | No | Gris 001 | SVSW.160120.001/MM | 160 | 120 | /MM | 10 | 2961 | 254.6002 | [9 empty] | C03 | 1630 | SVSW0.160120 |  | 1630 |  | 2961 | 2961 | 2961 | H | 1.296 | 1.296 | 1.296 | [34 empty] | 1682.3 |  | 52.3
Vertical Pared | Deco Space | No | RAL9016 | SVSW.160120.333/MM | 160 | 120 | /MM | 10 | 2961 | 254.6002 | [9 empty] | C03 | 1630 | SVSW0.160120 |  | 1630 |  | 2961 | 2961 | 2961 | H | 1.296 | 1.296 | 1.296 | [34 empty] | 1682.3 |  | 52.3
Vertical Pared | Deco Space | No | Color Jaga | SVSW.160120.klr/MM | 160 | 120 | /MM | 10 | 2961 | 254.6002 | [9 empty] | C03 | 1956 | SVSW1.160120 |  | 1956 |  | 2961 | 2961 | 2961 | H | 1.296 | 1.296 | 1.296 | [34 empty] | 2018.9 |  | 62.9
Vertical Pared | Deco Space | No | Gris 001 | SVSW.180032.001/MM | 180 | 32 | /MM | 10 | 884 | 76.0103 | [9 empty] | C03 | 522 | SVSW0.180032 |  | 522 |  | 884 | 884 | 884 | H | 1.291 | 1.291 | 1.291 | [34 empty] | 539.7 |  | 17.7
Vertical Pared | Deco Space | No | RAL9016 | SVSW.180032.333/MM | 180 | 32 | /MM | 10 | 884 | 76.0103 | [9 empty] | C03 | 522 | SVSW0.180032 |  | 522 |  | 884 | 884 | 884 | H | 1.291 | 1.291 | 1.291 | [34 empty] | 539.7 |  | 17.7
Vertical Pared | Deco Space | No | Color Jaga | SVSW.180032.klr/MM | 180 | 32 | /MM | 10 | 884 | 76.0103 | [9 empty] | C03 | 626 | SVSW1.180032 |  | 626 |  | 884 | 884 | 884 | H | 1.291 | 1.291 | 1.291 | [34 empty] | 647.6 |  | 21.6
Vertical Pared | Deco Space | No | Gris 001 | SVSW.180036.001/MM | 180 | 36 | /MM | 10 | 995 | 85.5546 | [9 empty] | C03 | 578 | SVSW0.180036 |  | 578 |  | 995 | 995 | 995 | H | 1.291 | 1.291 | 1.291 | [34 empty] | 597.3 |  | 19.3
Vertical Pared | Deco Space | No | RAL9016 | SVSW.180036.333/MM | 180 | 36 | /MM | 10 | 995 | 85.5546 | [9 empty] | C03 | 578 | SVSW0.180036 |  | 578 |  | 995 | 995 | 995 | H | 1.291 | 1.291 | 1.291 | [34 empty] | 597.3 |  | 19.3
Vertical Pared | Deco Space | No | Color Jaga | SVSW.180036.klr/MM | 180 | 36 | /MM | 10 | 995 | 85.5546 | [9 empty] | C03 | 693 | SVSW1.180036 |  | 693 |  | 995 | 995 | 995 | H | 1.291 | 1.291 | 1.291 | [34 empty] | 716.8 |  | 23.8
Vertical Pared | Deco Space | No | Gris 001 | SVSW.180040.001/MM | 180 | 40 | /MM | 10 | 1105 | 95.0129 | [9 empty] | C03 | 632 | SVSW0.180040 |  | 632 |  | 1105 | 1105 | 1105 | H | 1.291 | 1.291 | 1.291 | [34 empty] | 652.5 |  | 20.5
Vertical Pared | Deco Space | No | RAL9016 | SVSW.180040.333/MM | 180 | 40 | /MM | 10 | 1105 | 95.0129 | [9 empty] | C03 | 632 | SVSW0.180040 |  | 632 |  | 1105 | 1105 | 1105 | H | 1.291 | 1.291 | 1.291 | [34 empty] | 652.5 |  | 20.5
Vertical Pared | Deco Space | No | Color Jaga | SVSW.180040.klr/MM | 180 | 40 | /MM | 10 | 1105 | 95.0129 | [9 empty] | C03 | 758 | SVSW1.180040 |  | 758 |  | 1105 | 1105 | 1105 | H | 1.291 | 1.291 | 1.291 | [34 empty] | 783 |  | 25
Vertical Pared | Deco Space | No | Gris 001 | SVSW.180044.001/MM | 180 | 44 | /MM | 10 | 1216 | 104.5572 | [9 empty] | C03 | 688 | SVSW0.180044 |  | 688 |  | 1216 | 1216 | 1216 | H | 1.291 | 1.291 | 1.291 | [34 empty] | 710.2 |  | 22.2
Vertical Pared | Deco Space | No | RAL9016 | SVSW.180044.333/MM | 180 | 44 | /MM | 10 | 1216 | 104.5572 | [9 empty] | C03 | 688 | SVSW0.180044 |  | 688 |  | 1216 | 1216 | 1216 | H | 1.291 | 1.291 | 1.291 | [34 empty] | 710.2 |  | 22.2
Vertical Pared | Deco Space | No | Color Jaga | SVSW.180044.klr/MM | 180 | 44 | /MM | 10 | 1216 | 104.5572 | [9 empty] | C03 | 826 | SVSW1.180044 |  | 826 |  | 1216 | 1216 | 1216 | H | 1.291 | 1.291 | 1.291 | [34 empty] | 852.1 |  | 26.1
Vertical Pared | Deco Space | No | Gris 001 | SVSW.180048.001/MM | 180 | 48 | /MM | 10 | 1326 | 114.0155 | [9 empty] | C03 | 744 | SVSW0.180048 |  | 744 |  | 1326 | 1326 | 1326 | H | 1.291 | 1.291 | 1.291 | [34 empty] | 766.8 |  | 22.8
Vertical Pared | Deco Space | No | RAL9016 | SVSW.180048.333/MM | 180 | 48 | /MM | 10 | 1326 | 114.0155 | [9 empty] | C03 | 744 | SVSW0.180048 |  | 744 |  | 1326 | 1326 | 1326 | H | 1.291 | 1.291 | 1.291 | [34 empty] | 766.8 |  | 22.8
Vertical Pared | Deco Space | No | Color Jaga | SVSW.180048.klr/MM | 180 | 48 | /MM | 10 | 1326 | 114.0155 | [9 empty] | C03 | 893 | SVSW1.180048 |  | 893 |  | 1326 | 1326 | 1326 | H | 1.291 | 1.291 | 1.291 | [34 empty] | 920 |  | 27
Vertical Pared | Deco Space | No | Gris 001 | SVSW.180052.001/MM | 180 | 52 | /MM | 10 | 1437 | 123.5598 | [9 empty] | C03 | 799 | SVSW0.180052 |  | 799 |  | 1437 | 1437 | 1437 | H | 1.291 | 1.291 | 1.291 | [34 empty] | 825.4 |  | 26.4
Vertical Pared | Deco Space | No | RAL9016 | SVSW.180052.333/MM | 180 | 52 | /MM | 10 | 1437 | 123.5598 | [9 empty] | C03 | 799 | SVSW0.180052 |  | 799 |  | 1437 | 1437 | 1437 | H | 1.291 | 1.291 | 1.291 | [34 empty] | 825.4 |  | 26.4
Vertical Pared | Deco Space | No | Color Jaga | SVSW.180052.klr/MM | 180 | 52 | /MM | 10 | 1437 | 123.5598 | [9 empty] | C03 | 958 | SVSW1.180052 |  | 958 |  | 1437 | 1437 | 1437 | H | 1.291 | 1.291 | 1.291 | [34 empty] | 990.5 |  | 32.5
Vertical Pared | Deco Space | No | Gris 001 | SVSW.180056.001/MM | 180 | 56 | /MM | 10 | 1547 | 133.0181 | [9 empty] | C03 | 853 | SVSW0.180056 |  | 853 |  | 1547 | 1547 | 1547 | H | 1.291 | 1.291 | 1.291 | [34 empty] | 880.7 |  | 27.7
Vertical Pared | Deco Space | No | RAL9016 | SVSW.180056.333/MM | 180 | 56 | /MM | 10 | 1547 | 133.0181 | [9 empty] | C03 | 853 | SVSW0.180056 |  | 853 |  | 1547 | 1547 | 1547 | H | 1.291 | 1.291 | 1.291 | [34 empty] | 880.7 |  | 27.7
Vertical Pared | Deco Space | No | Color Jaga | SVSW.180056.klr/MM | 180 | 56 | /MM | 10 | 1547 | 133.0181 | [9 empty] | C03 | 1024 | SVSW1.180056 |  | 1024 |  | 1547 | 1547 | 1547 | H | 1.291 | 1.291 | 1.291 | [34 empty] | 1057.1 |  | 33.1
Vertical Pared | Deco Space | No | Gris 001 | SVSW.180060.001/MM | 180 | 60 | /MM | 10 | 1658 | 142.5623 | [9 empty] | C03 | 908 | SVSW0.180060 |  | 908 |  | 1658 | 1658 | 1658 | H | 1.291 | 1.291 | 1.291 | [34 empty] | 938 |  | 30
Vertical Pared | Deco Space | No | RAL9016 | SVSW.180060.333/MM | 180 | 60 | /MM | 10 | 1658 | 142.5623 | [9 empty] | C03 | 908 | SVSW0.180060 |  | 908 |  | 1658 | 1658 | 1658 | H | 1.291 | 1.291 | 1.291 | [34 empty] | 938 |  | 30
Vertical Pared | Deco Space | No | Color Jaga | SVSW.180060.klr/MM | 180 | 60 | /MM | 10 | 1658 | 142.5623 | [9 empty] | C03 | 1089 | SVSW1.180060 |  | 1089 |  | 1658 | 1658 | 1658 | H | 1.291 | 1.291 | 1.291 | [34 empty] | 1125.9 |  | 36.9
Vertical Pared | Deco Space | No | Gris 001 | SVSW.180064.001/MM | 180 | 64 | /MM | 10 | 1768 | 152.0206 | [9 empty] | C03 | 963 | SVSW0.180064 |  | 963 |  | 1768 | 1768 | 1768 | H | 1.291 | 1.291 | 1.291 | [34 empty] | 994.5 |  | 31.5
Vertical Pared | Deco Space | No | RAL9016 | SVSW.180064.333/MM | 180 | 64 | /MM | 10 | 1768 | 152.0206 | [9 empty] | C03 | 963 | SVSW0.180064 |  | 963 |  | 1768 | 1768 | 1768 | H | 1.291 | 1.291 | 1.291 | [34 empty] | 994.5 |  | 31.5
Vertical Pared | Deco Space | No | Color Jaga | SVSW.180064.klr/MM | 180 | 64 | /MM | 10 | 1768 | 152.0206 | [9 empty] | C03 | 1155 | SVSW1.180064 |  | 1155 |  | 1768 | 1768 | 1768 | H | 1.291 | 1.291 | 1.291 | [34 empty] | 1193.5 |  | 38.5
Vertical Pared | Deco Space | No | Gris 001 | SVSW.180068.001/MM | 180 | 68 | /MM | 10 | 1879 | 161.5649 | [9 empty] | C03 | 1019 | SVSW0.180068 |  | 1019 |  | 1879 | 1879 | 1879 | H | 1.291 | 1.291 | 1.291 | [34 empty] | 1051.2 |  | 32.2
Vertical Pared | Deco Space | No | RAL9016 | SVSW.180068.333/MM | 180 | 68 | /MM | 10 | 1879 | 161.5649 | [9 empty] | C03 | 1019 | SVSW0.180068 |  | 1019 |  | 1879 | 1879 | 1879 | H | 1.291 | 1.291 | 1.291 | [34 empty] | 1051.2 |  | 32.2
Vertical Pared | Deco Space | No | Color Jaga | SVSW.180068.klr/MM | 180 | 68 | /MM | 10 | 1879 | 161.5649 | [9 empty] | C03 | 1223 | SVSW1.180068 |  | 1223 |  | 1879 | 1879 | 1879 | H | 1.291 | 1.291 | 1.291 | [34 empty] | 1261.6 |  | 38.6
Vertical Pared | Deco Space | No | Gris 001 | SVSW.180072.001/MM | 180 | 72 | /MM | 10 | 1989 | 171.0232 | [9 empty] | C03 | 1074 | SVSW0.180072 |  | 1074 |  | 1989 | 1989 | 1989 | H | 1.291 | 1.291 | 1.291 | [34 empty] | 1107.5 |  | 33.5
Vertical Pared | Deco Space | No | RAL9016 | SVSW.180072.333/MM | 180 | 72 | /MM | 10 | 1989 | 171.0232 | [9 empty] | C03 | 1074 | SVSW0.180072 |  | 1074 |  | 1989 | 1989 | 1989 | H | 1.291 | 1.291 | 1.291 | [34 empty] | 1107.5 |  | 33.5
Vertical Pared | Deco Space | No | Color Jaga | SVSW.180072.klr/MM | 180 | 72 | /MM | 10 | 1989 | 171.0232 | [9 empty] | C03 | 1289 | SVSW1.180072 |  | 1289 |  | 1989 | 1989 | 1989 | H | 1.291 | 1.291 | 1.291 | [34 empty] | 1328.9 |  | 39.9
Vertical Pared | Deco Space | No | Gris 001 | SVSW.180076.001/MM | 180 | 76 | /MM | 10 | 2100 | 180.5675 | [9 empty] | C03 | 1129 | SVSW0.180076 |  | 1129 |  | 2100 | 2100 | 2100 | H | 1.291 | 1.291 | 1.291 | [34 empty] | 1165.3 |  | 36.3
Vertical Pared | Deco Space | No | RAL9016 | SVSW.180076.333/MM | 180 | 76 | /MM | 10 | 2100 | 180.5675 | [9 empty] | C03 | 1129 | SVSW0.180076 |  | 1129 |  | 2100 | 2100 | 2100 | H | 1.291 | 1.291 | 1.291 | [34 empty] | 1165.3 |  | 36.3
Vertical Pared | Deco Space | No | Color Jaga | SVSW.180076.klr/MM | 180 | 76 | /MM | 10 | 2100 | 180.5675 | [9 empty] | C03 | 1355 | SVSW1.180076 |  | 1355 |  | 2100 | 2100 | 2100 | H | 1.291 | 1.291 | 1.291 | [34 empty] | 1398.3 |  | 43.3
Vertical Pared | Deco Space | No | Gris 001 | SVSW.180080.001/MM | 180 | 80 | /MM | 10 | 2210 | 190.0258 | [9 empty] | C03 | 1183 | SVSW0.180080 |  | 1183 |  | 2210 | 2210 | 2210 | H | 1.291 | 1.291 | 1.291 | [34 empty] | 1222.5 |  | 39.5
Vertical Pared | Deco Space | No | RAL9016 | SVSW.180080.333/MM | 180 | 80 | /MM | 10 | 2210 | 190.0258 | [9 empty] | C03 | 1183 | SVSW0.180080 |  | 1183 |  | 2210 | 2210 | 2210 | H | 1.291 | 1.291 | 1.291 | [34 empty] | 1222.5 |  | 39.5
Vertical Pared | Deco Space | No | Color Jaga | SVSW.180080.klr/MM | 180 | 80 | /MM | 10 | 2210 | 190.0258 | [9 empty] | C03 | 1420 | SVSW1.180080 |  | 1420 |  | 2210 | 2210 | 2210 | H | 1.291 | 1.291 | 1.291 | [34 empty] | 1467.2 |  | 47.2
Vertical Pared | Deco Space | No | Gris 001 | SVSW.180088.001/MM | 180 | 88 | /MM | 10 | 2431 | 209.0284 | [9 empty] | C03 | 1293 | SVSW0.180088 |  | 1293 |  | 2431 | 2431 | 2431 | H | 1.291 | 1.291 | 1.291 | [34 empty] | 1335.7 |  | 42.7
Vertical Pared | Deco Space | No | RAL9016 | SVSW.180088.333/MM | 180 | 88 | /MM | 10 | 2431 | 209.0284 | [9 empty] | C03 | 1293 | SVSW0.180088 |  | 1293 |  | 2431 | 2431 | 2431 | H | 1.291 | 1.291 | 1.291 | [34 empty] | 1335.7 |  | 42.7
Vertical Pared | Deco Space | No | Color Jaga | SVSW.180088.klr/MM | 180 | 88 | /MM | 10 | 2431 | 209.0284 | [9 empty] | C03 | 1552 | SVSW1.180088 |  | 1552 |  | 2431 | 2431 | 2431 | H | 1.291 | 1.291 | 1.291 | [34 empty] | 1602.8 |  | 50.8
Vertical Pared | Deco Space | No | Gris 001 | SVSW.180096.001/MM | 180 | 96 | /MM | 10 | 2652 | 228.031 | [9 empty] | C03 | 1403 | SVSW0.180096 |  | 1403 |  | 2652 | 2652 | 2652 | H | 1.291 | 1.291 | 1.291 | [34 empty] | 1448.6 |  | 45.6
Vertical Pared | Deco Space | No | RAL9016 | SVSW.180096.333/MM | 180 | 96 | /MM | 10 | 2652 | 228.031 | [9 empty] | C03 | 1403 | SVSW0.180096 |  | 1403 |  | 2652 | 2652 | 2652 | H | 1.291 | 1.291 | 1.291 | [34 empty] | 1448.6 |  | 45.6
Vertical Pared | Deco Space | No | Color Jaga | SVSW.180096.klr/MM | 180 | 96 | /MM | 10 | 2652 | 228.031 | [9 empty] | C03 | 1684 | SVSW1.180096 |  | 1684 |  | 2652 | 2652 | 2652 | H | 1.291 | 1.291 | 1.291 | [34 empty] | 1738.1 |  | 54.1
Vertical Pared | Deco Space | No | Gris 001 | SVSW.180104.001/MM | 180 | 104 | /MM | 10 | 2873 | 247.0335 | [9 empty] | C03 | 1516 | SVSW0.180104 |  | 1516 |  | 2873 | 2873 | 2873 | H | 1.291 | 1.291 | 1.291 | [34 empty] | 1566.2 |  | 50.2
Vertical Pared | Deco Space | No | RAL9016 | SVSW.180104.333/MM | 180 | 104 | /MM | 10 | 2873 | 247.0335 | [9 empty] | C03 | 1516 | SVSW0.180104 |  | 1516 |  | 2873 | 2873 | 2873 | H | 1.291 | 1.291 | 1.291 | [34 empty] | 1566.2 |  | 50.2
Vertical Pared | Deco Space | No | Color Jaga | SVSW.180104.klr/MM | 180 | 104 | /MM | 10 | 2873 | 247.0335 | [9 empty] | C03 | 1819 | SVSW1.180104 |  | 1819 |  | 2873 | 2873 | 2873 | H | 1.291 | 1.291 | 1.291 | [34 empty] | 1879.4 |  | 60.4
Vertical Pared | Deco Space | No | Gris 001 | SVSW.180112.001/MM | 180 | 112 | /MM | 10 | 3094 | 266.0361 | [9 empty] | C03 | 1633 | SVSW0.180112 |  | 1633 |  | 3094 | 3094 | 3094 | H | 1.291 | 1.291 | 1.291 | [34 empty] | 1686.1 |  | 53.1
Vertical Pared | Deco Space | No | RAL9016 | SVSW.180112.333/MM | 180 | 112 | /MM | 10 | 3094 | 266.0361 | [9 empty] | C03 | 1633 | SVSW0.180112 |  | 1633 |  | 3094 | 3094 | 3094 | H | 1.291 | 1.291 | 1.291 | [34 empty] | 1686.1 |  | 53.1
Vertical Pared | Deco Space | No | Color Jaga | SVSW.180112.klr/MM | 180 | 112 | /MM | 10 | 3094 | 266.0361 | [9 empty] | C03 | 1960 | SVSW1.180112 |  | 1960 |  | 3094 | 3094 | 3094 | H | 1.291 | 1.291 | 1.291 | [34 empty] | 2023.4 |  | 63.4
Vertical Pared | Deco Space | No | Gris 001 | SVSW.180120.001/MM | 180 | 120 | /MM | 10 | 3315 | 285.0387 | [9 empty] | C03 | 1751 | SVSW0.180120 |  | 1751 |  | 3315 | 3315 | 3315 | H | 1.291 | 1.291 | 1.291 | [34 empty] | 1806.9 |  | 55.9
Vertical Pared | Deco Space | No | RAL9016 | SVSW.180120.333/MM | 180 | 120 | /MM | 10 | 3315 | 285.0387 | [9 empty] | C03 | 1751 | SVSW0.180120 |  | 1751 |  | 3315 | 3315 | 3315 | H | 1.291 | 1.291 | 1.291 | [34 empty] | 1806.9 |  | 55.9
Vertical Pared | Deco Space | No | Color Jaga | SVSW.180120.klr/MM | 180 | 120 | /MM | 10 | 3315 | 285.0387 | [9 empty] | C03 | 2101 | SVSW1.180120 |  | 2101 |  | 3315 | 3315 | 3315 | H | 1.291 | 1.291 | 1.291 | [34 empty] | 2168.4 |  | 67.4
Vertical Pared | Deco Space | No | Gris 001 | SVSW.192032.001/MM | 192 | 32 | /MM | 10 | 939 | 80.7395 | [9 empty] | C03 | 542 | SVSW0.192032 |  | 542 |  | 939 | 939 | 939 | H | 1.288 | 1.288 | 1.288 | [34 empty] | 559.6 |  | 17.6
Vertical Pared | Deco Space | No | RAL9016 | SVSW.192032.333/MM | 192 | 32 | /MM | 10 | 939 | 80.7395 | [9 empty] | C03 | 542 | SVSW0.192032 |  | 542 |  | 939 | 939 | 939 | H | 1.288 | 1.288 | 1.288 | [34 empty] | 559.6 |  | 17.6
Vertical Pared | Deco Space | No | Color Jaga | SVSW.192032.klr/MM | 192 | 32 | /MM | 10 | 939 | 80.7395 | [9 empty] | C03 | 651 | SVSW1.192032 |  | 651 |  | 939 | 939 | 939 | H | 1.288 | 1.288 | 1.288 | [34 empty] | 671.4 |  | 20.4
Vertical Pared | Deco Space | No | Gris 001 | SVSW.192036.001/MM | 192 | 36 | /MM | 10 | 1057 | 90.8856 | [9 empty] | C03 | 600 | SVSW0.192036 |  | 600 |  | 1057 | 1057 | 1057 | H | 1.288 | 1.288 | 1.288 | [34 empty] | 619.5 |  | 19.5
Vertical Pared | Deco Space | No | RAL9016 | SVSW.192036.333/MM | 192 | 36 | /MM | 10 | 1057 | 90.8856 | [9 empty] | C03 | 600 | SVSW0.192036 |  | 600 |  | 1057 | 1057 | 1057 | H | 1.288 | 1.288 | 1.288 | [34 empty] | 619.5 |  | 19.5
Vertical Pared | Deco Space | No | Color Jaga | SVSW.192036.klr/MM | 192 | 36 | /MM | 10 | 1057 | 90.8856 | [9 empty] | C03 | 720 | SVSW1.192036 |  | 720 |  | 1057 | 1057 | 1057 | H | 1.288 | 1.288 | 1.288 | [34 empty] | 743.6 |  | 23.6
Vertical Pared | Deco Space | No | Gris 001 | SVSW.192040.001/MM | 192 | 40 | /MM | 10 | 1174 | 100.9458 | [9 empty] | C03 | 658 | SVSW0.192040 |  | 658 |  | 1174 | 1174 | 1174 | H | 1.288 | 1.288 | 1.288 | [34 empty] | 679.5 |  | 21.5
Vertical Pared | Deco Space | No | RAL9016 | SVSW.192040.333/MM | 192 | 40 | /MM | 10 | 1174 | 100.9458 | [9 empty] | C03 | 658 | SVSW0.192040 |  | 658 |  | 1174 | 1174 | 1174 | H | 1.288 | 1.288 | 1.288 | [34 empty] | 679.5 |  | 21.5
Vertical Pared | Deco Space | No | Color Jaga | SVSW.192040.klr/MM | 192 | 40 | /MM | 10 | 1174 | 100.9458 | [9 empty] | C03 | 789 | SVSW1.192040 |  | 789 |  | 1174 | 1174 | 1174 | H | 1.288 | 1.288 | 1.288 | [34 empty] | 815.5 |  | 26.5
Vertical Pared | Deco Space | No | Gris 001 | SVSW.192044.001/MM | 192 | 44 | /MM | 10 | 1291 | 111.006 | [9 empty] | C03 | 714 | SVSW0.192044 |  | 714 |  | 1291 | 1291 | 1291 | H | 1.288 | 1.288 | 1.288 | [34 empty] | 738.2 |  | 24.2
Vertical Pared | Deco Space | No | RAL9016 | SVSW.192044.333/MM | 192 | 44 | /MM | 10 | 1291 | 111.006 | [9 empty] | C03 | 714 | SVSW0.192044 |  | 714 |  | 1291 | 1291 | 1291 | H | 1.288 | 1.288 | 1.288 | [34 empty] | 738.2 |  | 24.2
Vertical Pared | Deco Space | No | Color Jaga | SVSW.192044.klr/MM | 192 | 44 | /MM | 10 | 1291 | 111.006 | [9 empty] | C03 | 857 | SVSW1.192044 |  | 857 |  | 1291 | 1291 | 1291 | H | 1.288 | 1.288 | 1.288 | [34 empty] | 885.8 |  | 28.8
Vertical Pared | Deco Space | No | Gris 001 | SVSW.192048.001/MM | 192 | 48 | /MM | 10 | 1409 | 121.1522 | [9 empty] | C03 | 772 | SVSW0.192048 |  | 772 |  | 1409 | 1409 | 1409 | H | 1.288 | 1.288 | 1.288 | [34 empty] | 796 |  | 24
Vertical Pared | Deco Space | No | RAL9016 | SVSW.192048.333/MM | 192 | 48 | /MM | 10 | 1409 | 121.1522 | [9 empty] | C03 | 772 | SVSW0.192048 |  | 772 |  | 1409 | 1409 | 1409 | H | 1.288 | 1.288 | 1.288 | [34 empty] | 796 |  | 24
Vertical Pared | Deco Space | No | Color Jaga | SVSW.192048.klr/MM | 192 | 48 | /MM | 10 | 1409 | 121.1522 | [9 empty] | C03 | 926 | SVSW1.192048 |  | 926 |  | 1409 | 1409 | 1409 | H | 1.288 | 1.288 | 1.288 | [34 empty] | 955.2 |  | 29.2
Vertical Pared | Deco Space | No | Gris 001 | SVSW.192052.001/MM | 192 | 52 | /MM | 10 | 1526 | 131.2124 | [9 empty] | C03 | 830 | SVSW0.192052 |  | 830 |  | 1526 | 1526 | 1526 | H | 1.288 | 1.288 | 1.288 | [34 empty] | 857.1 |  | 27.1
Vertical Pared | Deco Space | No | RAL9016 | SVSW.192052.333/MM | 192 | 52 | /MM | 10 | 1526 | 131.2124 | [9 empty] | C03 | 830 | SVSW0.192052 |  | 830 |  | 1526 | 1526 | 1526 | H | 1.288 | 1.288 | 1.288 | [34 empty] | 857.1 |  | 27.1
Vertical Pared | Deco Space | No | Color Jaga | SVSW.192052.klr/MM | 192 | 52 | /MM | 10 | 1526 | 131.2124 | [9 empty] | C03 | 996 | SVSW1.192052 |  | 996 |  | 1526 | 1526 | 1526 | H | 1.288 | 1.288 | 1.288 | [34 empty] | 1028.6 |  | 32.6
Vertical Pared | Deco Space | No | Gris 001 | SVSW.192056.001/MM | 192 | 56 | /MM | 10 | 1644 | 141.3586 | [9 empty] | C03 | 887 | SVSW0.192056 |  | 887 |  | 1644 | 1644 | 1644 | H | 1.288 | 1.288 | 1.288 | [34 empty] | 915.9 |  | 28.9
Vertical Pared | Deco Space | No | RAL9016 | SVSW.192056.333/MM | 192 | 56 | /MM | 10 | 1644 | 141.3586 | [9 empty] | C03 | 887 | SVSW0.192056 |  | 887 |  | 1644 | 1644 | 1644 | H | 1.288 | 1.288 | 1.288 | [34 empty] | 915.9 |  | 28.9
Vertical Pared | Deco Space | No | Color Jaga | SVSW.192056.klr/MM | 192 | 56 | /MM | 10 | 1644 | 141.3586 | [9 empty] | C03 | 1064 | SVSW1.192056 |  | 1064 |  | 1644 | 1644 | 1644 | H | 1.288 | 1.288 | 1.288 | [34 empty] | 1099.2 |  | 35.2
Vertical Pared | Deco Space | No | Gris 001 | SVSW.192060.001/MM | 192 | 60 | /MM | 10 | 1761 | 151.4187 | [9 empty] | C03 | 944 | SVSW0.192060 |  | 944 |  | 1761 | 1761 | 1761 | H | 1.288 | 1.288 | 1.288 | [34 empty] | 974.7 |  | 30.7
Vertical Pared | Deco Space | No | RAL9016 | SVSW.192060.333/MM | 192 | 60 | /MM | 10 | 1761 | 151.4187 | [9 empty] | C03 | 944 | SVSW0.192060 |  | 944 |  | 1761 | 1761 | 1761 | H | 1.288 | 1.288 | 1.288 | [34 empty] | 974.7 |  | 30.7
Vertical Pared | Deco Space | No | Color Jaga | SVSW.192060.klr/MM | 192 | 60 | /MM | 10 | 1761 | 151.4187 | [9 empty] | C03 | 1133 | SVSW1.192060 |  | 1133 |  | 1761 | 1761 | 1761 | H | 1.288 | 1.288 | 1.288 | [34 empty] | 1169.8 |  | 36.8
Vertical Pared | Deco Space | No | Gris 001 | SVSW.192064.001/MM | 192 | 64 | /MM | 10 | 1878 | 161.4789 | [9 empty] | C03 | 1002 | SVSW0.192064 |  | 1002 |  | 1878 | 1878 | 1878 | H | 1.288 | 1.288 | 1.288 | [34 empty] | 1035.9 |  | 33.9
Vertical Pared | Deco Space | No | RAL9016 | SVSW.192064.333/MM | 192 | 64 | /MM | 10 | 1878 | 161.4789 | [9 empty] | C03 | 1002 | SVSW0.192064 |  | 1002 |  | 1878 | 1878 | 1878 | H | 1.288 | 1.288 | 1.288 | [34 empty] | 1035.9 |  | 33.9
Vertical Pared | Deco Space | No | Color Jaga | SVSW.192064.klr/MM | 192 | 64 | /MM | 10 | 1878 | 161.4789 | [9 empty] | C03 | 1202 | SVSW1.192064 |  | 1202 |  | 1878 | 1878 | 1878 | H | 1.288 | 1.288 | 1.288 | [34 empty] | 1243.2 |  | 41.2
Vertical Pared | Deco Space | No | Gris 001 | SVSW.192068.001/MM | 192 | 68 | /MM | 10 | 1996 | 171.6251 | [9 empty] | C03 | 1060 | SVSW0.192068 |  | 1060 |  | 1996 | 1996 | 1996 | H | 1.288 | 1.288 | 1.288 | [34 empty] | 1094.6 |  | 34.6
Vertical Pared | Deco Space | No | RAL9016 | SVSW.192068.333/MM | 192 | 68 | /MM | 10 | 1996 | 171.6251 | [9 empty] | C03 | 1060 | SVSW0.192068 |  | 1060 |  | 1996 | 1996 | 1996 | H | 1.288 | 1.288 | 1.288 | [34 empty] | 1094.6 |  | 34.6
Vertical Pared | Deco Space | No | Color Jaga | SVSW.192068.klr/MM | 192 | 68 | /MM | 10 | 1996 | 171.6251 | [9 empty] | C03 | 1272 | SVSW1.192068 |  | 1272 |  | 1996 | 1996 | 1996 | H | 1.288 | 1.288 | 1.288 | [34 empty] | 1313.6 |  | 41.6
Vertical Pared | Deco Space | No | Gris 001 | SVSW.192072.001/MM | 192 | 72 | /MM | 10 | 2113 | 181.6853 | [9 empty] | C03 | 1117 | SVSW0.192072 |  | 1117 |  | 2113 | 2113 | 2113 | H | 1.288 | 1.288 | 1.288 | [34 empty] | 1153.4 |  | 36.4
Vertical Pared | Deco Space | No | RAL9016 | SVSW.192072.333/MM | 192 | 72 | /MM | 10 | 2113 | 181.6853 | [9 empty] | C03 | 1117 | SVSW0.192072 |  | 1117 |  | 2113 | 2113 | 2113 | H | 1.288 | 1.288 | 1.288 | [34 empty] | 1153.4 |  | 36.4
Vertical Pared | Deco Space | No | Color Jaga | SVSW.192072.klr/MM | 192 | 72 | /MM | 10 | 2113 | 181.6853 | [9 empty] | C03 | 1340 | SVSW1.192072 |  | 1340 |  | 2113 | 2113 | 2113 | H | 1.288 | 1.288 | 1.288 | [34 empty] | 1384.1 |  | 44.1
Vertical Pared | Deco Space | No | Gris 001 | SVSW.192076.001/MM | 192 | 76 | /MM | 10 | 2231 | 191.8315 | [9 empty] | C03 | 1175 | SVSW0.192076 |  | 1175 |  | 2231 | 2231 | 2231 | H | 1.288 | 1.288 | 1.288 | [34 empty] | 1212.1 |  | 37.1
Vertical Pared | Deco Space | No | RAL9016 | SVSW.192076.333/MM | 192 | 76 | /MM | 10 | 2231 | 191.8315 | [9 empty] | C03 | 1175 | SVSW0.192076 |  | 1175 |  | 2231 | 2231 | 2231 | H | 1.288 | 1.288 | 1.288 | [34 empty] | 1212.1 |  | 37.1
Vertical Pared | Deco Space | No | Color Jaga | SVSW.192076.klr/MM | 192 | 76 | /MM | 10 | 2231 | 191.8315 | [9 empty] | C03 | 1409 | SVSW1.192076 |  | 1409 |  | 2231 | 2231 | 2231 | H | 1.288 | 1.288 | 1.288 | [34 empty] | 1454.6 |  | 45.6
Vertical Pared | Deco Space | No | Gris 001 | SVSW.192080.001/MM | 192 | 80 | /MM | 10 | 2348 | 201.8917 | [9 empty] | C03 | 1232 | SVSW0.192080 |  | 1232 |  | 2348 | 2348 | 2348 | H | 1.288 | 1.288 | 1.288 | [34 empty] | 1272 |  | 40
Vertical Pared | Deco Space | No | RAL9016 | SVSW.192080.333/MM | 192 | 80 | /MM | 10 | 2348 | 201.8917 | [9 empty] | C03 | 1232 | SVSW0.192080 |  | 1232 |  | 2348 | 2348 | 2348 | H | 1.288 | 1.288 | 1.288 | [34 empty] | 1272 |  | 40
Vertical Pared | Deco Space | No | Color Jaga | SVSW.192080.klr/MM | 192 | 80 | /MM | 10 | 2348 | 201.8917 | [9 empty] | C03 | 1478 | SVSW1.192080 |  | 1478 |  | 2348 | 2348 | 2348 | H | 1.288 | 1.288 | 1.288 | [34 empty] | 1526.3 |  | 48.3
Vertical Pared | Deco Space | No | Gris 001 | SVSW.192088.001/MM | 192 | 88 | /MM | 10 | 2583 | 222.098 | [9 empty] | C03 | 1347 | SVSW0.192088 |  | 1347 |  | 2583 | 2583 | 2583 | H | 1.288 | 1.288 | 1.288 | [34 empty] | 1391 |  | 44
Vertical Pared | Deco Space | No | RAL9016 | SVSW.192088.333/MM | 192 | 88 | /MM | 10 | 2583 | 222.098 | [9 empty] | C03 | 1347 | SVSW0.192088 |  | 1347 |  | 2583 | 2583 | 2583 | H | 1.288 | 1.288 | 1.288 | [34 empty] | 1391 |  | 44
Vertical Pared | Deco Space | No | Color Jaga | SVSW.192088.klr/MM | 192 | 88 | /MM | 10 | 2583 | 222.098 | [9 empty] | C03 | 1616 | SVSW1.192088 |  | 1616 |  | 2583 | 2583 | 2583 | H | 1.288 | 1.288 | 1.288 | [34 empty] | 1669.1 |  | 53.1
Vertical Pared | Deco Space | No | Gris 001 | SVSW.192096.001/MM | 192 | 96 | /MM | 10 | 2818 | 242.3044 | [9 empty] | C03 | 1461 | SVSW0.192096 |  | 1461 |  | 2818 | 2818 | 2818 | H | 1.288 | 1.288 | 1.288 | [34 empty] | 1511 |  | 50
Vertical Pared | Deco Space | No | RAL9016 | SVSW.192096.333/MM | 192 | 96 | /MM | 10 | 2818 | 242.3044 | [9 empty] | C03 | 1461 | SVSW0.192096 |  | 1461 |  | 2818 | 2818 | 2818 | H | 1.288 | 1.288 | 1.288 | [34 empty] | 1511 |  | 50
Vertical Pared | Deco Space | No | Color Jaga | SVSW.192096.klr/MM | 192 | 96 | /MM | 10 | 2818 | 242.3044 | [9 empty] | C03 | 1753 | SVSW1.192096 |  | 1753 |  | 2818 | 2818 | 2818 | H | 1.288 | 1.288 | 1.288 | [34 empty] | 1813 |  | 60
Vertical Pared | Deco Space | No | Gris 001 | SVSW.192104.001/MM | 192 | 104 | /MM | 10 | 3052 | 262.4248 | [9 empty] | C03 | 1581 | SVSW0.192104 |  | 1581 |  | 3052 | 3052 | 3052 | H | 1.288 | 1.288 | 1.288 | [34 empty] | 1631.7 |  | 50.7
Vertical Pared | Deco Space | No | RAL9016 | SVSW.192104.333/MM | 192 | 104 | /MM | 10 | 3052 | 262.4248 | [9 empty] | C03 | 1581 | SVSW0.192104 |  | 1581 |  | 3052 | 3052 | 3052 | H | 1.288 | 1.288 | 1.288 | [34 empty] | 1631.7 |  | 50.7
Vertical Pared | Deco Space | No | Color Jaga | SVSW.192104.klr/MM | 192 | 104 | /MM | 10 | 3052 | 262.4248 | [9 empty] | C03 | 1897 | SVSW1.192104 |  | 1897 |  | 3052 | 3052 | 3052 | H | 1.288 | 1.288 | 1.288 | [34 empty] | 1958.1 |  | 61.1
Vertical Pared | Deco Space | No | Gris 001 | SVSW.192112.001/MM | 192 | 112 | /MM | 10 | 3287 | 282.6311 | [9 empty] | C03 | 1702 | SVSW0.192112 |  | 1702 |  | 3287 | 3287 | 3287 | H | 1.288 | 1.288 | 1.288 | [34 empty] | 1757.6 |  | 55.6
Vertical Pared | Deco Space | No | RAL9016 | SVSW.192112.333/MM | 192 | 112 | /MM | 10 | 3287 | 282.6311 | [9 empty] | C03 | 1702 | SVSW0.192112 |  | 1702 |  | 3287 | 3287 | 3287 | H | 1.288 | 1.288 | 1.288 | [34 empty] | 1757.6 |  | 55.6
Vertical Pared | Deco Space | No | Color Jaga | SVSW.192112.klr/MM | 192 | 112 | /MM | 10 | 3287 | 282.6311 | [9 empty] | C03 | 2042 | SVSW1.192112 |  | 2042 |  | 3287 | 3287 | 3287 | H | 1.288 | 1.288 | 1.288 | [34 empty] | 2109.1 |  | 67.1
Vertical Pared | Deco Space | No | Gris 001 | SVSW.192120.001/MM | 192 | 120 | /MM | 10 | 3522 | 302.8375 | [9 empty] | C03 | 1823 | SVSW0.192120 |  | 1823 |  | 3522 | 3522 | 3522 | H | 1.288 | 1.288 | 1.288 | [34 empty] | 1883.5 |  | 60.5
Vertical Pared | Deco Space | No | RAL9016 | SVSW.192120.333/MM | 192 | 120 | /MM | 10 | 3522 | 302.8375 | [9 empty] | C03 | 1823 | SVSW0.192120 |  | 1823 |  | 3522 | 3522 | 3522 | H | 1.288 | 1.288 | 1.288 | [34 empty] | 1883.5 |  | 60.5
Vertical Pared | Deco Space | No | Color Jaga | SVSW.192120.klr/MM | 192 | 120 | /MM | 10 | 3522 | 302.8375 | [9 empty] | C03 | 2188 | SVSW1.192120 |  | 2188 |  | 3522 | 3522 | 3522 | H | 1.288 | 1.288 | 1.288 | [34 empty] | 2260.3 |  | 72.3
Vertical Pared | Deco Space | No | Gris 001 | SVSW.200032.001/MM | 200 | 32 | /MM | 10 | 976 | 83.9209 | [9 empty] | C03 | 556 | SVSW0.200032 |  | 556 |  | 976 | 976 | 976 | H | 1.287 | 1.287 | 1.287 | [34 empty] | 573.6 |  | 17.6
Vertical Pared | Deco Space | No | RAL9016 | SVSW.200032.333/MM | 200 | 32 | /MM | 10 | 976 | 83.9209 | [9 empty] | C03 | 556 | SVSW0.200032 |  | 556 |  | 976 | 976 | 976 | H | 1.287 | 1.287 | 1.287 | [34 empty] | 573.6 |  | 17.6
Vertical Pared | Deco Space | No | Color Jaga | SVSW.200032.klr/MM | 200 | 32 | /MM | 10 | 976 | 83.9209 | [9 empty] | C03 | 667 | SVSW1.200032 |  | 667 |  | 976 | 976 | 976 | H | 1.287 | 1.287 | 1.287 | [34 empty] | 688.6 |  | 21.6
Vertical Pared | Deco Space | No | Gris 001 | SVSW.200036.001/MM | 200 | 36 | /MM | 10 | 1098 | 94.411 | [9 empty] | C03 | 615 | SVSW0.200036 |  | 615 |  | 1098 | 1098 | 1098 | H | 1.287 | 1.287 | 1.287 | [34 empty] | 635 |  | 20
Vertical Pared | Deco Space | No | RAL9016 | SVSW.200036.333/MM | 200 | 36 | /MM | 10 | 1098 | 94.411 | [9 empty] | C03 | 615 | SVSW0.200036 |  | 615 |  | 1098 | 1098 | 1098 | H | 1.287 | 1.287 | 1.287 | [34 empty] | 635 |  | 20
Vertical Pared | Deco Space | No | Color Jaga | SVSW.200036.klr/MM | 200 | 36 | /MM | 10 | 1098 | 94.411 | [9 empty] | C03 | 738 | SVSW1.200036 |  | 738 |  | 1098 | 1098 | 1098 | H | 1.287 | 1.287 | 1.287 | [34 empty] | 761.9 |  | 23.9
Vertical Pared | Deco Space | No | Gris 001 | SVSW.200040.001/MM | 200 | 40 | /MM | 10 | 1220 | 104.9011 | [9 empty] | C03 | 674 | SVSW0.200040 |  | 674 |  | 1220 | 1220 | 1220 | H | 1.287 | 1.287 | 1.287 | [34 empty] | 694.9 |  | 20.9
Vertical Pared | Deco Space | No | RAL9016 | SVSW.200040.333/MM | 200 | 40 | /MM | 10 | 1220 | 104.9011 | [9 empty] | C03 | 674 | SVSW0.200040 |  | 674 |  | 1220 | 1220 | 1220 | H | 1.287 | 1.287 | 1.287 | [34 empty] | 694.9 |  | 20.9
Vertical Pared | Deco Space | No | Color Jaga | SVSW.200040.klr/MM | 200 | 40 | /MM | 10 | 1220 | 104.9011 | [9 empty] | C03 | 809 | SVSW1.200040 |  | 809 |  | 1220 | 1220 | 1220 | H | 1.287 | 1.287 | 1.287 | [34 empty] | 833.8 |  | 24.8
Vertical Pared | Deco Space | No | Gris 001 | SVSW.200044.001/MM | 200 | 44 | /MM | 10 | 1342 | 115.3912 | [9 empty] | C03 | 733 | SVSW0.200044 |  | 733 |  | 1342 | 1342 | 1342 | H | 1.287 | 1.287 | 1.287 | [34 empty] | 756.2 |  | 23.2
Vertical Pared | Deco Space | No | RAL9016 | SVSW.200044.333/MM | 200 | 44 | /MM | 10 | 1342 | 115.3912 | [9 empty] | C03 | 733 | SVSW0.200044 |  | 733 |  | 1342 | 1342 | 1342 | H | 1.287 | 1.287 | 1.287 | [34 empty] | 756.2 |  | 23.2
Vertical Pared | Deco Space | No | Color Jaga | SVSW.200044.klr/MM | 200 | 44 | /MM | 10 | 1342 | 115.3912 | [9 empty] | C03 | 880 | SVSW1.200044 |  | 880 |  | 1342 | 1342 | 1342 | H | 1.287 | 1.287 | 1.287 | [34 empty] | 907.2 |  | 27.2
Vertical Pared | Deco Space | No | Gris 001 | SVSW.200048.001/MM | 200 | 48 | /MM | 10 | 1464 | 125.8813 | [9 empty] | C03 | 792 | SVSW0.200048 |  | 792 |  | 1464 | 1464 | 1464 | H | 1.287 | 1.287 | 1.287 | [34 empty] | 816 |  | 24
Vertical Pared | Deco Space | No | RAL9016 | SVSW.200048.333/MM | 200 | 48 | /MM | 10 | 1464 | 125.8813 | [9 empty] | C03 | 792 | SVSW0.200048 |  | 792 |  | 1464 | 1464 | 1464 | H | 1.287 | 1.287 | 1.287 | [34 empty] | 816 |  | 24
Vertical Pared | Deco Space | No | Color Jaga | SVSW.200048.klr/MM | 200 | 48 | /MM | 10 | 1464 | 125.8813 | [9 empty] | C03 | 950 | SVSW1.200048 |  | 950 |  | 1464 | 1464 | 1464 | H | 1.287 | 1.287 | 1.287 | [34 empty] | 979.4 |  | 29.4
Vertical Pared | Deco Space | No | Gris 001 | SVSW.200052.001/MM | 200 | 52 | /MM | 10 | 1586 | 136.3715 | [9 empty] | C03 | 851 | SVSW0.200052 |  | 851 |  | 1586 | 1586 | 1586 | H | 1.287 | 1.287 | 1.287 | [34 empty] | 878.2 |  | 27.2
Vertical Pared | Deco Space | No | RAL9016 | SVSW.200052.333/MM | 200 | 52 | /MM | 10 | 1586 | 136.3715 | [9 empty] | C03 | 851 | SVSW0.200052 |  | 851 |  | 1586 | 1586 | 1586 | H | 1.287 | 1.287 | 1.287 | [34 empty] | 878.2 |  | 27.2
Vertical Pared | Deco Space | No | Color Jaga | SVSW.200052.klr/MM | 200 | 52 | /MM | 10 | 1586 | 136.3715 | [9 empty] | C03 | 1021 | SVSW1.200052 |  | 1021 |  | 1586 | 1586 | 1586 | H | 1.287 | 1.287 | 1.287 | [34 empty] | 1053.8 |  | 32.8
Vertical Pared | Deco Space | No | Gris 001 | SVSW.200056.001/MM | 200 | 56 | /MM | 10 | 1708 | 146.8616 | [9 empty] | C03 | 909 | SVSW0.200056 |  | 909 |  | 1708 | 1708 | 1708 | H | 1.287 | 1.287 | 1.287 | [34 empty] | 939.6 |  | 30.6
Vertical Pared | Deco Space | No | RAL9016 | SVSW.200056.333/MM | 200 | 56 | /MM | 10 | 1708 | 146.8616 | [9 empty] | C03 | 909 | SVSW0.200056 |  | 909 |  | 1708 | 1708 | 1708 | H | 1.287 | 1.287 | 1.287 | [34 empty] | 939.6 |  | 30.6
Vertical Pared | Deco Space | No | Color Jaga | SVSW.200056.klr/MM | 200 | 56 | /MM | 10 | 1708 | 146.8616 | [9 empty] | C03 | 1091 | SVSW1.200056 |  | 1091 |  | 1708 | 1708 | 1708 | H | 1.287 | 1.287 | 1.287 | [34 empty] | 1127.3 |  | 36.3
Vertical Pared | Deco Space | No | Gris 001 | SVSW.200060.001/MM | 200 | 60 | /MM | 10 | 1830 | 157.3517 | [9 empty] | C03 | 969 | SVSW0.200060 |  | 969 |  | 1830 | 1830 | 1830 | H | 1.287 | 1.287 | 1.287 | [34 empty] | 999.2 |  | 30.2
Vertical Pared | Deco Space | No | RAL9016 | SVSW.200060.333/MM | 200 | 60 | /MM | 10 | 1830 | 157.3517 | [9 empty] | C03 | 969 | SVSW0.200060 |  | 969 |  | 1830 | 1830 | 1830 | H | 1.287 | 1.287 | 1.287 | [34 empty] | 999.2 |  | 30.2
Vertical Pared | Deco Space | No | Color Jaga | SVSW.200060.klr/MM | 200 | 60 | /MM | 10 | 1830 | 157.3517 | [9 empty] | C03 | 1163 | SVSW1.200060 |  | 1163 |  | 1830 | 1830 | 1830 | H | 1.287 | 1.287 | 1.287 | [34 empty] | 1199.1 |  | 36.1
Vertical Pared | Deco Space | No | Gris 001 | SVSW.200064.001/MM | 200 | 64 | /MM | 10 | 1952 | 167.8418 | [9 empty] | C03 | 1027 | SVSW0.200064 |  | 1027 |  | 1952 | 1952 | 1952 | H | 1.287 | 1.287 | 1.287 | [34 empty] | 1061.7 |  | 34.7
Vertical Pared | Deco Space | No | RAL9016 | SVSW.200064.333/MM | 200 | 64 | /MM | 10 | 1952 | 167.8418 | [9 empty] | C03 | 1027 | SVSW0.200064 |  | 1027 |  | 1952 | 1952 | 1952 | H | 1.287 | 1.287 | 1.287 | [34 empty] | 1061.7 |  | 34.7
Vertical Pared | Deco Space | No | Color Jaga | SVSW.200064.klr/MM | 200 | 64 | /MM | 10 | 1952 | 167.8418 | [9 empty] | C03 | 1232 | SVSW1.200064 |  | 1232 |  | 1952 | 1952 | 1952 | H | 1.287 | 1.287 | 1.287 | [34 empty] | 1274.2 |  | 42.2
Vertical Pared | Deco Space | No | Gris 001 | SVSW.200068.001/MM | 200 | 68 | /MM | 10 | 2074 | 178.3319 | [9 empty] | C03 | 1087 | SVSW0.200068 |  | 1087 |  | 2074 | 2074 | 2074 | H | 1.287 | 1.287 | 1.287 | [34 empty] | 1122.6 |  | 35.6
Vertical Pared | Deco Space | No | RAL9016 | SVSW.200068.333/MM | 200 | 68 | /MM | 10 | 2074 | 178.3319 | [9 empty] | C03 | 1087 | SVSW0.200068 |  | 1087 |  | 2074 | 2074 | 2074 | H | 1.287 | 1.287 | 1.287 | [34 empty] | 1122.6 |  | 35.6
Vertical Pared | Deco Space | No | Color Jaga | SVSW.200068.klr/MM | 200 | 68 | /MM | 10 | 2074 | 178.3319 | [9 empty] | C03 | 1305 | SVSW1.200068 |  | 1305 |  | 2074 | 2074 | 2074 | H | 1.287 | 1.287 | 1.287 | [34 empty] | 1347.3 |  | 42.3
Vertical Pared | Deco Space | No | Gris 001 | SVSW.200072.001/MM | 200 | 72 | /MM | 10 | 2196 | 188.822 | [9 empty] | C03 | 1145 | SVSW0.200072 |  | 1145 |  | 2196 | 2196 | 2196 | H | 1.287 | 1.287 | 1.287 | [34 empty] | 1182.5 |  | 37.5
Vertical Pared | Deco Space | No | RAL9016 | SVSW.200072.333/MM | 200 | 72 | /MM | 10 | 2196 | 188.822 | [9 empty] | C03 | 1145 | SVSW0.200072 |  | 1145 |  | 2196 | 2196 | 2196 | H | 1.287 | 1.287 | 1.287 | [34 empty] | 1182.5 |  | 37.5
Vertical Pared | Deco Space | No | Color Jaga | SVSW.200072.klr/MM | 200 | 72 | /MM | 10 | 2196 | 188.822 | [9 empty] | C03 | 1374 | SVSW1.200072 |  | 1374 |  | 2196 | 2196 | 2196 | H | 1.287 | 1.287 | 1.287 | [34 empty] | 1419 |  | 45
Vertical Pared | Deco Space | No | Gris 001 | SVSW.200076.001/MM | 200 | 76 | /MM | 10 | 2318 | 199.3121 | [9 empty] | C03 | 1204 | SVSW0.200076 |  | 1204 |  | 2318 | 2318 | 2318 | H | 1.287 | 1.287 | 1.287 | [34 empty] | 1245.1 |  | 41.1
Vertical Pared | Deco Space | No | RAL9016 | SVSW.200076.333/MM | 200 | 76 | /MM | 10 | 2318 | 199.3121 | [9 empty] | C03 | 1204 | SVSW0.200076 |  | 1204 |  | 2318 | 2318 | 2318 | H | 1.287 | 1.287 | 1.287 | [34 empty] | 1245.1 |  | 41.1
Vertical Pared | Deco Space | No | Color Jaga | SVSW.200076.klr/MM | 200 | 76 | /MM | 10 | 2318 | 199.3121 | [9 empty] | C03 | 1445 | SVSW1.200076 |  | 1445 |  | 2318 | 2318 | 2318 | H | 1.287 | 1.287 | 1.287 | [34 empty] | 1494.3 |  | 49.3
Vertical Pared | Deco Space | No | Gris 001 | SVSW.200080.001/MM | 200 | 80 | /MM | 10 | 2440 | 209.8022 | [9 empty] | C03 | 1263 | SVSW0.200080 |  | 1263 |  | 2440 | 2440 | 2440 | H | 1.287 | 1.287 | 1.287 | [34 empty] | 1305 |  | 42
Vertical Pared | Deco Space | No | RAL9016 | SVSW.200080.333/MM | 200 | 80 | /MM | 10 | 2440 | 209.8022 | [9 empty] | C03 | 1263 | SVSW0.200080 |  | 1263 |  | 2440 | 2440 | 2440 | H | 1.287 | 1.287 | 1.287 | [34 empty] | 1305 |  | 42
Vertical Pared | Deco Space | No | Color Jaga | SVSW.200080.klr/MM | 200 | 80 | /MM | 10 | 2440 | 209.8022 | [9 empty] | C03 | 1516 | SVSW1.200080 |  | 1516 |  | 2440 | 2440 | 2440 | H | 1.287 | 1.287 | 1.287 | [34 empty] | 1566.1 |  | 50.1
Vertical Pared | Deco Space | No | Gris 001 | SVSW.200088.001/MM | 200 | 88 | /MM | 10 | 2684 | 230.7825 | [9 empty] | C03 | 1382 | SVSW0.200088 |  | 1382 |  | 2684 | 2684 | 2684 | H | 1.287 | 1.287 | 1.287 | [34 empty] | 1428.5 |  | 46.5
Vertical Pared | Deco Space | No | RAL9016 | SVSW.200088.333/MM | 200 | 88 | /MM | 10 | 2684 | 230.7825 | [9 empty] | C03 | 1382 | SVSW0.200088 |  | 1382 |  | 2684 | 2684 | 2684 | H | 1.287 | 1.287 | 1.287 | [34 empty] | 1428.5 |  | 46.5
Vertical Pared | Deco Space | No | Color Jaga | SVSW.200088.klr/MM | 200 | 88 | /MM | 10 | 2684 | 230.7825 | [9 empty] | C03 | 1658 | SVSW1.200088 |  | 1658 |  | 2684 | 2684 | 2684 | H | 1.287 | 1.287 | 1.287 | [34 empty] | 1714 |  | 56
Vertical Pared | Deco Space | No | Gris 001 | SVSW.200096.001/MM | 200 | 96 | /MM | 10 | 2928 | 251.7627 | [9 empty] | C03 | 1501 | SVSW0.200096 |  | 1501 |  | 2928 | 2928 | 2928 | H | 1.287 | 1.287 | 1.287 | [34 empty] | 1549.6 |  | 48.6
Vertical Pared | Deco Space | No | RAL9016 | SVSW.200096.333/MM | 200 | 96 | /MM | 10 | 2928 | 251.7627 | [9 empty] | C03 | 1501 | SVSW0.200096 |  | 1501 |  | 2928 | 2928 | 2928 | H | 1.287 | 1.287 | 1.287 | [34 empty] | 1549.6 |  | 48.6
Vertical Pared | Deco Space | No | Color Jaga | SVSW.200096.klr/MM | 200 | 96 | /MM | 10 | 2928 | 251.7627 | [9 empty] | C03 | 1801 | SVSW1.200096 |  | 1801 |  | 2928 | 2928 | 2928 | H | 1.287 | 1.287 | 1.287 | [34 empty] | 1859.5 |  | 58.5
Vertical Pared | Deco Space | No | Gris 001 | SVSW.200104.001/MM | 200 | 104 | /MM | 10 | 3172 | 272.7429 | [9 empty] | C03 | 1621 | SVSW0.200104 |  | 1621 |  | 3172 | 3172 | 3172 | H | 1.287 | 1.287 | 1.287 | [34 empty] | 1675.7 |  | 54.7
Vertical Pared | Deco Space | No | RAL9016 | SVSW.200104.333/MM | 200 | 104 | /MM | 10 | 3172 | 272.7429 | [9 empty] | C03 | 1621 | SVSW0.200104 |  | 1621 |  | 3172 | 3172 | 3172 | H | 1.287 | 1.287 | 1.287 | [34 empty] | 1675.7 |  | 54.7
Vertical Pared | Deco Space | No | Color Jaga | SVSW.200104.klr/MM | 200 | 104 | /MM | 10 | 3172 | 272.7429 | [9 empty] | C03 | 1945 | SVSW1.200104 |  | 1945 |  | 3172 | 3172 | 3172 | H | 1.287 | 1.287 | 1.287 | [34 empty] | 2010.5 |  | 65.5
Vertical Pared | Deco Space | No | Gris 001 | SVSW.200112.001/MM | 200 | 112 | /MM | 10 | 3416 | 293.7231 | [9 empty] | C03 | 1746 | SVSW0.200112 |  | 1746 |  | 3416 | 3416 | 3416 | H | 1.287 | 1.287 | 1.287 | [34 empty] | 1803.7 |  | 57.7
Vertical Pared | Deco Space | No | RAL9016 | SVSW.200112.333/MM | 200 | 112 | /MM | 10 | 3416 | 293.7231 | [9 empty] | C03 | 1746 | SVSW0.200112 |  | 1746 |  | 3416 | 3416 | 3416 | H | 1.287 | 1.287 | 1.287 | [34 empty] | 1803.7 |  | 57.7
Vertical Pared | Deco Space | No | Color Jaga | SVSW.200112.klr/MM | 200 | 112 | /MM | 10 | 3416 | 293.7231 | [9 empty] | C03 | 2095 | SVSW1.200112 |  | 2095 |  | 3416 | 3416 | 3416 | H | 1.287 | 1.287 | 1.287 | [34 empty] | 2164.4 |  | 69.4
Vertical Pared | Deco Space | No | Gris 001 | SVSW.200120.001/MM | 200 | 120 | /MM | 10 | 3660 | 314.7034 | [9 empty] | C03 | 1872 | SVSW0.200120 |  | 1872 |  | 3660 | 3660 | 3660 | H | 1.287 | 1.287 | 1.287 | [34 empty] | 1931.6 |  | 59.6
Vertical Pared | Deco Space | No | RAL9016 | SVSW.200120.333/MM | 200 | 120 | /MM | 10 | 3660 | 314.7034 | [9 empty] | C03 | 1872 | SVSW0.200120 |  | 1872 |  | 3660 | 3660 | 3660 | H | 1.287 | 1.287 | 1.287 | [34 empty] | 1931.6 |  | 59.6
Vertical Pared | Deco Space | No | Color Jaga | SVSW.200120.klr/MM | 200 | 120 | /MM | 10 | 3660 | 314.7034 | [9 empty] | C03 | 2246 | SVSW1.200120 |  | 2246 |  | 3660 | 3660 | 3660 | H | 1.287 | 1.287 | 1.287 | [34 empty] | 2317.8 |  | 71.8
Vertical Pared | Deco Space | No | Gris 001 | SVSW.220032.001/MM | 220 | 32 | /MM | 10 | 1066 | 91.6595 | [9 empty] | C03 | 589 | SVSW0.220032 |  | 589 |  | 1066 | 1066 | 1066 | H | 1.282 | 1.282 | 1.282 | [34 empty] | 606.9 |  | 17.9
Vertical Pared | Deco Space | No | RAL9016 | SVSW.220032.333/MM | 220 | 32 | /MM | 10 | 1066 | 91.6595 | [9 empty] | C03 | 589 | SVSW0.220032 |  | 589 |  | 1066 | 1066 | 1066 | H | 1.282 | 1.282 | 1.282 | [34 empty] | 606.9 |  | 17.9
Vertical Pared | Deco Space | No | Color Jaga | SVSW.220032.klr/MM | 220 | 32 | /MM | 10 | 1066 | 91.6595 | [9 empty] | C03 | 706 | SVSW1.220032 |  | 706 |  | 1066 | 1066 | 1066 | H | 1.282 | 1.282 | 1.282 | [34 empty] | 728.2 |  | 22.2
Vertical Pared | Deco Space | No | Gris 001 | SVSW.220036.001/MM | 220 | 36 | /MM | 10 | 1199 | 103.0954 | [9 empty] | C03 | 650 | SVSW0.220036 |  | 650 |  | 1199 | 1199 | 1199 | H | 1.282 | 1.282 | 1.282 | [34 empty] | 671.7 |  | 21.7
Vertical Pared | Deco Space | No | RAL9016 | SVSW.220036.333/MM | 220 | 36 | /MM | 10 | 1199 | 103.0954 | [9 empty] | C03 | 650 | SVSW0.220036 |  | 650 |  | 1199 | 1199 | 1199 | H | 1.282 | 1.282 | 1.282 | [34 empty] | 671.7 |  | 21.7
Vertical Pared | Deco Space | No | Color Jaga | SVSW.220036.klr/MM | 220 | 36 | /MM | 10 | 1199 | 103.0954 | [9 empty] | C03 | 780 | SVSW1.220036 |  | 780 |  | 1199 | 1199 | 1199 | H | 1.282 | 1.282 | 1.282 | [34 empty] | 805.8 |  | 25.8
Vertical Pared | Deco Space | No | Gris 001 | SVSW.220040.001/MM | 220 | 40 | /MM | 10 | 1332 | 114.5314 | [9 empty] | C03 | 713 | SVSW0.220040 |  | 713 |  | 1332 | 1332 | 1332 | H | 1.282 | 1.282 | 1.282 | [34 empty] | 736.3 |  | 23.3
Vertical Pared | Deco Space | No | RAL9016 | SVSW.220040.333/MM | 220 | 40 | /MM | 10 | 1332 | 114.5314 | [9 empty] | C03 | 713 | SVSW0.220040 |  | 713 |  | 1332 | 1332 | 1332 | H | 1.282 | 1.282 | 1.282 | [34 empty] | 736.3 |  | 23.3
Vertical Pared | Deco Space | No | Color Jaga | SVSW.220040.klr/MM | 220 | 40 | /MM | 10 | 1332 | 114.5314 | [9 empty] | C03 | 856 | SVSW1.220040 |  | 856 |  | 1332 | 1332 | 1332 | H | 1.282 | 1.282 | 1.282 | [34 empty] | 883.3 |  | 27.3
Vertical Pared | Deco Space | No | Gris 001 | SVSW.220044.001/MM | 220 | 44 | /MM | 10 | 1465 | 125.9673 | [9 empty] | C03 | 777 | SVSW0.220044 |  | 777 |  | 1465 | 1465 | 1465 | H | 1.282 | 1.282 | 1.282 | [34 empty] | 802.8 |  | 25.8
Vertical Pared | Deco Space | No | RAL9016 | SVSW.220044.333/MM | 220 | 44 | /MM | 10 | 1465 | 125.9673 | [9 empty] | C03 | 777 | SVSW0.220044 |  | 777 |  | 1465 | 1465 | 1465 | H | 1.282 | 1.282 | 1.282 | [34 empty] | 802.8 |  | 25.8
Vertical Pared | Deco Space | No | Color Jaga | SVSW.220044.klr/MM | 220 | 44 | /MM | 10 | 1465 | 125.9673 | [9 empty] | C03 | 932 | SVSW1.220044 |  | 932 |  | 1465 | 1465 | 1465 | H | 1.282 | 1.282 | 1.282 | [34 empty] | 963.4 |  | 31.4
Vertical Pared | Deco Space | No | Gris 001 | SVSW.220048.001/MM | 220 | 48 | /MM | 10 | 1598 | 137.4033 | [9 empty] | C03 | 840 | SVSW0.220048 |  | 840 |  | 1598 | 1598 | 1598 | H | 1.282 | 1.282 | 1.282 | [34 empty] | 867.6 |  | 27.6
Vertical Pared | Deco Space | No | RAL9016 | SVSW.220048.333/MM | 220 | 48 | /MM | 10 | 1598 | 137.4033 | [9 empty] | C03 | 840 | SVSW0.220048 |  | 840 |  | 1598 | 1598 | 1598 | H | 1.282 | 1.282 | 1.282 | [34 empty] | 867.6 |  | 27.6
Vertical Pared | Deco Space | No | Color Jaga | SVSW.220048.klr/MM | 220 | 48 | /MM | 10 | 1598 | 137.4033 | [9 empty] | C03 | 1008 | SVSW1.220048 |  | 1008 |  | 1598 | 1598 | 1598 | H | 1.282 | 1.282 | 1.282 | [34 empty] | 1041 |  | 33
Vertical Pared | Deco Space | No | Gris 001 | SVSW.220052.001/MM | 220 | 52 | /MM | 10 | 1732 | 148.9252 | [9 empty] | C03 | 903 | SVSW0.220052 |  | 903 |  | 1732 | 1732 | 1732 | H | 1.282 | 1.282 | 1.282 | [34 empty] | 932.1 |  | 29.1
Vertical Pared | Deco Space | No | RAL9016 | SVSW.220052.333/MM | 220 | 52 | /MM | 10 | 1732 | 148.9252 | [9 empty] | C03 | 903 | SVSW0.220052 |  | 903 |  | 1732 | 1732 | 1732 | H | 1.282 | 1.282 | 1.282 | [34 empty] | 932.1 |  | 29.1
Vertical Pared | Deco Space | No | Color Jaga | SVSW.220052.klr/MM | 220 | 52 | /MM | 10 | 1732 | 148.9252 | [9 empty] | C03 | 1084 | SVSW1.220052 |  | 1084 |  | 1732 | 1732 | 1732 | H | 1.282 | 1.282 | 1.282 | [34 empty] | 1118.6 |  | 34.6
Vertical Pared | Deco Space | No | Gris 001 | SVSW.220056.001/MM | 220 | 56 | /MM | 10 | 1865 | 160.3611 | [9 empty] | C03 | 967 | SVSW0.220056 |  | 967 |  | 1865 | 1865 | 1865 | H | 1.282 | 1.282 | 1.282 | [34 empty] | 996.9 |  | 29.9
Vertical Pared | Deco Space | No | RAL9016 | SVSW.220056.333/MM | 220 | 56 | /MM | 10 | 1865 | 160.3611 | [9 empty] | C03 | 967 | SVSW0.220056 |  | 967 |  | 1865 | 1865 | 1865 | H | 1.282 | 1.282 | 1.282 | [34 empty] | 996.9 |  | 29.9
Vertical Pared | Deco Space | No | Color Jaga | SVSW.220056.klr/MM | 220 | 56 | /MM | 10 | 1865 | 160.3611 | [9 empty] | C03 | 1161 | SVSW1.220056 |  | 1161 |  | 1865 | 1865 | 1865 | H | 1.282 | 1.282 | 1.282 | [34 empty] | 1196 |  | 35
Vertical Pared | Deco Space | No | Gris 001 | SVSW.220060.001/MM | 220 | 60 | /MM | 10 | 1998 | 171.7971 | [9 empty] | C03 | 1029 | SVSW0.220060 |  | 1029 |  | 1998 | 1998 | 1998 | H | 1.282 | 1.282 | 1.282 | [34 empty] | 1062.9 |  | 33.9
Vertical Pared | Deco Space | No | RAL9016 | SVSW.220060.333/MM | 220 | 60 | /MM | 10 | 1998 | 171.7971 | [9 empty] | C03 | 1029 | SVSW0.220060 |  | 1029 |  | 1998 | 1998 | 1998 | H | 1.282 | 1.282 | 1.282 | [34 empty] | 1062.9 |  | 33.9
Vertical Pared | Deco Space | No | Color Jaga | SVSW.220060.klr/MM | 220 | 60 | /MM | 10 | 1998 | 171.7971 | [9 empty] | C03 | 1235 | SVSW1.220060 |  | 1235 |  | 1998 | 1998 | 1998 | H | 1.282 | 1.282 | 1.282 | [34 empty] | 1275.2 |  | 40.2
Vertical Pared | Deco Space | No | Gris 001 | SVSW.220064.001/MM | 220 | 64 | /MM | 10 | 2131 | 183.233 | [9 empty] | C03 | 1092 | SVSW0.220064 |  | 1092 |  | 2131 | 2131 | 2131 | H | 1.282 | 1.282 | 1.282 | [34 empty] | 1127.6 |  | 35.6
Vertical Pared | Deco Space | No | RAL9016 | SVSW.220064.333/MM | 220 | 64 | /MM | 10 | 2131 | 183.233 | [9 empty] | C03 | 1092 | SVSW0.220064 |  | 1092 |  | 2131 | 2131 | 2131 | H | 1.282 | 1.282 | 1.282 | [34 empty] | 1127.6 |  | 35.6
Vertical Pared | Deco Space | No | Color Jaga | SVSW.220064.klr/MM | 220 | 64 | /MM | 10 | 2131 | 183.233 | [9 empty] | C03 | 1310 | SVSW1.220064 |  | 1310 |  | 2131 | 2131 | 2131 | H | 1.282 | 1.282 | 1.282 | [34 empty] | 1353.1 |  | 43.1
Vertical Pared | Deco Space | No | Gris 001 | SVSW.220068.001/MM | 220 | 68 | /MM | 10 | 2264 | 194.669 | [9 empty] | C03 | 1155 | SVSW0.220068 |  | 1155 |  | 2264 | 2264 | 2264 | H | 1.282 | 1.282 | 1.282 | [34 empty] | 1191.8 |  | 36.8
Vertical Pared | Deco Space | No | RAL9016 | SVSW.220068.333/MM | 220 | 68 | /MM | 10 | 2264 | 194.669 | [9 empty] | C03 | 1155 | SVSW0.220068 |  | 1155 |  | 2264 | 2264 | 2264 | H | 1.282 | 1.282 | 1.282 | [34 empty] | 1191.8 |  | 36.8
Vertical Pared | Deco Space | No | Color Jaga | SVSW.220068.klr/MM | 220 | 68 | /MM | 10 | 2264 | 194.669 | [9 empty] | C03 | 1386 | SVSW1.220068 |  | 1386 |  | 2264 | 2264 | 2264 | H | 1.282 | 1.282 | 1.282 | [34 empty] | 1430.4 |  | 44.4
Vertical Pared | Deco Space | No | Gris 001 | SVSW.220072.001/MM | 220 | 72 | /MM | 10 | 2398 | 206.1909 | [9 empty] | C03 | 1218 | SVSW0.220072 |  | 1218 |  | 2398 | 2398 | 2398 | H | 1.282 | 1.282 | 1.282 | [34 empty] | 1258 |  | 40
Vertical Pared | Deco Space | No | RAL9016 | SVSW.220072.333/MM | 220 | 72 | /MM | 10 | 2398 | 206.1909 | [9 empty] | C03 | 1218 | SVSW0.220072 |  | 1218 |  | 2398 | 2398 | 2398 | H | 1.282 | 1.282 | 1.282 | [34 empty] | 1258 |  | 40
Vertical Pared | Deco Space | No | Color Jaga | SVSW.220072.klr/MM | 220 | 72 | /MM | 10 | 2398 | 206.1909 | [9 empty] | C03 | 1462 | SVSW1.220072 |  | 1462 |  | 2398 | 2398 | 2398 | H | 1.282 | 1.282 | 1.282 | [34 empty] | 1509.5 |  | 47.5
Vertical Pared | Deco Space | No | Gris 001 | SVSW.220076.001/MM | 220 | 76 | /MM | 10 | 2531 | 217.6268 | [9 empty] | C03 | 1282 | SVSW0.220076 |  | 1282 |  | 2531 | 2531 | 2531 | H | 1.282 | 1.282 | 1.282 | [34 empty] | 1323.8 |  | 41.8
Vertical Pared | Deco Space | No | RAL9016 | SVSW.220076.333/MM | 220 | 76 | /MM | 10 | 2531 | 217.6268 | [9 empty] | C03 | 1282 | SVSW0.220076 |  | 1282 |  | 2531 | 2531 | 2531 | H | 1.282 | 1.282 | 1.282 | [34 empty] | 1323.8 |  | 41.8
Vertical Pared | Deco Space | No | Color Jaga | SVSW.220076.klr/MM | 220 | 76 | /MM | 10 | 2531 | 217.6268 | [9 empty] | C03 | 1538 | SVSW1.220076 |  | 1538 |  | 2531 | 2531 | 2531 | H | 1.282 | 1.282 | 1.282 | [34 empty] | 1588.5 |  | 50.5
Vertical Pared | Deco Space | No | Gris 001 | SVSW.220080.001/MM | 220 | 80 | /MM | 10 | 2664 | 229.0628 | [9 empty] | C03 | 1344 | SVSW0.220080 |  | 1344 |  | 2664 | 2664 | 2664 | H | 1.282 | 1.282 | 1.282 | [34 empty] | 1388.6 |  | 44.6
Vertical Pared | Deco Space | No | RAL9016 | SVSW.220080.333/MM | 220 | 80 | /MM | 10 | 2664 | 229.0628 | [9 empty] | C03 | 1344 | SVSW0.220080 |  | 1344 |  | 2664 | 2664 | 2664 | H | 1.282 | 1.282 | 1.282 | [34 empty] | 1388.6 |  | 44.6
Vertical Pared | Deco Space | No | Color Jaga | SVSW.220080.klr/MM | 220 | 80 | /MM | 10 | 2664 | 229.0628 | [9 empty] | C03 | 1613 | SVSW1.220080 |  | 1613 |  | 2664 | 2664 | 2664 | H | 1.282 | 1.282 | 1.282 | [34 empty] | 1666.1 |  | 53.1
Vertical Pared | Deco Space | No | Gris 001 | SVSW.220088.001/MM | 220 | 88 | /MM | 10 | 2930 | 251.9347 | [9 empty] | C03 | 1471 | SVSW0.220088 |  | 1471 |  | 2930 | 2930 | 2930 | H | 1.282 | 1.282 | 1.282 | [34 empty] | 1518.9 |  | 47.9
Vertical Pared | Deco Space | No | RAL9016 | SVSW.220088.333/MM | 220 | 88 | /MM | 10 | 2930 | 251.9347 | [9 empty] | C03 | 1471 | SVSW0.220088 |  | 1471 |  | 2930 | 2930 | 2930 | H | 1.282 | 1.282 | 1.282 | [34 empty] | 1518.9 |  | 47.9
Vertical Pared | Deco Space | No | Color Jaga | SVSW.220088.klr/MM | 220 | 88 | /MM | 10 | 2930 | 251.9347 | [9 empty] | C03 | 1765 | SVSW1.220088 |  | 1765 |  | 2930 | 2930 | 2930 | H | 1.282 | 1.282 | 1.282 | [34 empty] | 1822.8 |  | 57.8
Vertical Pared | Deco Space | No | Gris 001 | SVSW.220096.001/MM | 220 | 96 | /MM | 10 | 3197 | 274.8925 | [9 empty] | C03 | 1597 | SVSW0.220096 |  | 1597 |  | 3197 | 3197 | 3197 | H | 1.282 | 1.282 | 1.282 | [34 empty] | 1648.2 |  | 51.2
Vertical Pared | Deco Space | No | RAL9016 | SVSW.220096.333/MM | 220 | 96 | /MM | 10 | 3197 | 274.8925 | [9 empty] | C03 | 1597 | SVSW0.220096 |  | 1597 |  | 3197 | 3197 | 3197 | H | 1.282 | 1.282 | 1.282 | [34 empty] | 1648.2 |  | 51.2
Vertical Pared | Deco Space | No | Color Jaga | SVSW.220096.klr/MM | 220 | 96 | /MM | 10 | 3197 | 274.8925 | [9 empty] | C03 | 1916 | SVSW1.220096 |  | 1916 |  | 3197 | 3197 | 3197 | H | 1.282 | 1.282 | 1.282 | [34 empty] | 1977.9 |  | 61.9
Vertical Pared | Deco Space | No | Gris 001 | SVSW.220104.001/MM | 220 | 104 | /MM | 10 | 3463 | 297.7644 | [9 empty] | C03 | 1726 | SVSW0.220104 |  | 1726 |  | 3463 | 3463 | 3463 | H | 1.282 | 1.282 | 1.282 | [34 empty] | 1782.4 |  | 56.4
Vertical Pared | Deco Space | No | RAL9016 | SVSW.220104.333/MM | 220 | 104 | /MM | 10 | 3463 | 297.7644 | [9 empty] | C03 | 1726 | SVSW0.220104 |  | 1726 |  | 3463 | 3463 | 3463 | H | 1.282 | 1.282 | 1.282 | [34 empty] | 1782.4 |  | 56.4
Vertical Pared | Deco Space | No | Color Jaga | SVSW.220104.klr/MM | 220 | 104 | /MM | 10 | 3463 | 297.7644 | [9 empty] | C03 | 2071 | SVSW1.220104 |  | 2071 |  | 3463 | 3463 | 3463 | H | 1.282 | 1.282 | 1.282 | [34 empty] | 2138.9 |  | 67.9
Vertical Pared | Deco Space | No | Gris 001 | SVSW.220112.001/MM | 220 | 112 | /MM | 10 | 3730 | 320.7223 | [9 empty] | C03 | 1860 | SVSW0.220112 |  | 1860 |  | 3730 | 3730 | 3730 | H | 1.282 | 1.282 | 1.282 | [34 empty] | 1918.7 |  | 58.7
Vertical Pared | Deco Space | No | RAL9016 | SVSW.220112.333/MM | 220 | 112 | /MM | 10 | 3730 | 320.7223 | [9 empty] | C03 | 1860 | SVSW0.220112 |  | 1860 |  | 3730 | 3730 | 3730 | H | 1.282 | 1.282 | 1.282 | [34 empty] | 1918.7 |  | 58.7
Vertical Pared | Deco Space | No | Color Jaga | SVSW.220112.klr/MM | 220 | 112 | /MM | 10 | 3730 | 320.7223 | [9 empty] | C03 | 2231 | SVSW1.220112 |  | 2231 |  | 3730 | 3730 | 3730 | H | 1.282 | 1.282 | 1.282 | [34 empty] | 2302.3 |  | 71.3
Vertical Pared | Deco Space | No | Gris 001 | SVSW.220120.001/MM | 220 | 120 | /MM | 10 | 3996 | 343.5942 | [9 empty] | C03 | 1993 | SVSW0.220120 |  | 1993 |  | 3996 | 3996 | 3996 | H | 1.282 | 1.282 | 1.282 | [34 empty] | 2057.4 |  | 64.4
Vertical Pared | Deco Space | No | RAL9016 | SVSW.220120.333/MM | 220 | 120 | /MM | 10 | 3996 | 343.5942 | [9 empty] | C03 | 1993 | SVSW0.220120 |  | 1993 |  | 3996 | 3996 | 3996 | H | 1.282 | 1.282 | 1.282 | [34 empty] | 2057.4 |  | 64.4
Vertical Pared | Deco Space | No | Color Jaga | SVSW.220120.klr/MM | 220 | 120 | /MM | 10 | 3996 | 343.5942 | [9 empty] | C03 | 2391 | SVSW1.220120 |  | 2391 |  | 3996 | 3996 | 3996 | H | 1.282 | 1.282 | 1.282 | [34 empty] | 2468.8 |  | 77.8
Vertical Pared | Deco Space | No | Gris 001 | SVSW.240032.001/MM | 240 | 32 | /MM | 10 | 1153 | 99.1402 | [9 empty] | C03 | 620 | SVSW0.240032 |  | 620 |  | 1153 | 1153 | 1153 | H | 1.278 | 1.278 | 1.278 | [34 empty] | 639.5 |  | 19.5
Vertical Pared | Deco Space | No | RAL9016 | SVSW.240032.333/MM | 240 | 32 | /MM | 10 | 1153 | 99.1402 | [9 empty] | C03 | 620 | SVSW0.240032 |  | 620 |  | 1153 | 1153 | 1153 | H | 1.278 | 1.278 | 1.278 | [34 empty] | 639.5 |  | 19.5
Vertical Pared | Deco Space | No | Color Jaga | SVSW.240032.klr/MM | 240 | 32 | /MM | 10 | 1153 | 99.1402 | [9 empty] | C03 | 744 | SVSW1.240032 |  | 744 |  | 1153 | 1153 | 1153 | H | 1.278 | 1.278 | 1.278 | [34 empty] | 767.4 |  | 23.4
Vertical Pared | Deco Space | No | Gris 001 | SVSW.240036.001/MM | 240 | 36 | /MM | 10 | 1297 | 111.5219 | [9 empty] | C03 | 686 | SVSW0.240036 |  | 686 |  | 1297 | 1297 | 1297 | H | 1.278 | 1.278 | 1.278 | [34 empty] | 708.8 |  | 22.8
Vertical Pared | Deco Space | No | RAL9016 | SVSW.240036.333/MM | 240 | 36 | /MM | 10 | 1297 | 111.5219 | [9 empty] | C03 | 686 | SVSW0.240036 |  | 686 |  | 1297 | 1297 | 1297 | H | 1.278 | 1.278 | 1.278 | [34 empty] | 708.8 |  | 22.8
Vertical Pared | Deco Space | No | Color Jaga | SVSW.240036.klr/MM | 240 | 36 | /MM | 10 | 1297 | 111.5219 | [9 empty] | C03 | 823 | SVSW1.240036 |  | 823 |  | 1297 | 1297 | 1297 | H | 1.278 | 1.278 | 1.278 | [34 empty] | 850.7 |  | 27.7
Vertical Pared | Deco Space | No | Gris 001 | SVSW.240040.001/MM | 240 | 40 | /MM | 10 | 1441 | 123.9037 | [9 empty] | C03 | 753 | SVSW0.240040 |  | 753 |  | 1441 | 1441 | 1441 | H | 1.278 | 1.278 | 1.278 | [34 empty] | 779.6 |  | 26.6
Vertical Pared | Deco Space | No | RAL9016 | SVSW.240040.333/MM | 240 | 40 | /MM | 10 | 1441 | 123.9037 | [9 empty] | C03 | 753 | SVSW0.240040 |  | 753 |  | 1441 | 1441 | 1441 | H | 1.278 | 1.278 | 1.278 | [34 empty] | 779.6 |  | 26.6
Vertical Pared | Deco Space | No | Color Jaga | SVSW.240040.klr/MM | 240 | 40 | /MM | 10 | 1441 | 123.9037 | [9 empty] | C03 | 903 | SVSW1.240040 |  | 903 |  | 1441 | 1441 | 1441 | H | 1.278 | 1.278 | 1.278 | [34 empty] | 935.6 |  | 32.6
Vertical Pared | Deco Space | No | Gris 001 | SVSW.240044.001/MM | 240 | 44 | /MM | 10 | 1585 | 136.2855 | [9 empty] | C03 | 821 | SVSW0.240044 |  | 821 |  | 1585 | 1585 | 1585 | H | 1.278 | 1.278 | 1.278 | [34 empty] | 847.6 |  | 26.6
Vertical Pared | Deco Space | No | RAL9016 | SVSW.240044.333/MM | 240 | 44 | /MM | 10 | 1585 | 136.2855 | [9 empty] | C03 | 821 | SVSW0.240044 |  | 821 |  | 1585 | 1585 | 1585 | H | 1.278 | 1.278 | 1.278 | [34 empty] | 847.6 |  | 26.6
Vertical Pared | Deco Space | No | Color Jaga | SVSW.240044.klr/MM | 240 | 44 | /MM | 10 | 1585 | 136.2855 | [9 empty] | C03 | 986 | SVSW1.240044 |  | 986 |  | 1585 | 1585 | 1585 | H | 1.278 | 1.278 | 1.278 | [34 empty] | 1017.2 |  | 31.2
Vertical Pared | Deco Space | No | Gris 001 | SVSW.240048.001/MM | 240 | 48 | /MM | 10 | 1729 | 148.6672 | [9 empty] | C03 | 888 | SVSW0.240048 |  | 888 |  | 1729 | 1729 | 1729 | H | 1.278 | 1.278 | 1.278 | [34 empty] | 916.9 |  | 28.9
Vertical Pared | Deco Space | No | RAL9016 | SVSW.240048.333/MM | 240 | 48 | /MM | 10 | 1729 | 148.6672 | [9 empty] | C03 | 888 | SVSW0.240048 |  | 888 |  | 1729 | 1729 | 1729 | H | 1.278 | 1.278 | 1.278 | [34 empty] | 916.9 |  | 28.9
Vertical Pared | Deco Space | No | Color Jaga | SVSW.240048.klr/MM | 240 | 48 | /MM | 10 | 1729 | 148.6672 | [9 empty] | C03 | 1066 | SVSW1.240048 |  | 1066 |  | 1729 | 1729 | 1729 | H | 1.278 | 1.278 | 1.278 | [34 empty] | 1100.3 |  | 34.3
Vertical Pared | Deco Space | No | Gris 001 | SVSW.240052.001/MM | 240 | 52 | /MM | 10 | 1873 | 161.049 | [9 empty] | C03 | 956 | SVSW0.240052 |  | 956 |  | 1873 | 1873 | 1873 | H | 1.278 | 1.278 | 1.278 | [34 empty] | 987.5 |  | 31.5
Vertical Pared | Deco Space | No | RAL9016 | SVSW.240052.333/MM | 240 | 52 | /MM | 10 | 1873 | 161.049 | [9 empty] | C03 | 956 | SVSW0.240052 |  | 956 |  | 1873 | 1873 | 1873 | H | 1.278 | 1.278 | 1.278 | [34 empty] | 987.5 |  | 31.5
Vertical Pared | Deco Space | No | Color Jaga | SVSW.240052.klr/MM | 240 | 52 | /MM | 10 | 1873 | 161.049 | [9 empty] | C03 | 1147 | SVSW1.240052 |  | 1147 |  | 1873 | 1873 | 1873 | H | 1.278 | 1.278 | 1.278 | [34 empty] | 1185 |  | 38
Vertical Pared | Deco Space | No | Gris 001 | SVSW.240056.001/MM | 240 | 56 | /MM | 10 | 2017 | 173.4308 | [9 empty] | C03 | 1023 | SVSW0.240056 |  | 1023 |  | 2017 | 2017 | 2017 | H | 1.278 | 1.278 | 1.278 | [34 empty] | 1055.8 |  | 32.8
Vertical Pared | Deco Space | No | RAL9016 | SVSW.240056.333/MM | 240 | 56 | /MM | 10 | 2017 | 173.4308 | [9 empty] | C03 | 1023 | SVSW0.240056 |  | 1023 |  | 2017 | 2017 | 2017 | H | 1.278 | 1.278 | 1.278 | [34 empty] | 1055.8 |  | 32.8
Vertical Pared | Deco Space | No | Color Jaga | SVSW.240056.klr/MM | 240 | 56 | /MM | 10 | 2017 | 173.4308 | [9 empty] | C03 | 1227 | SVSW1.240056 |  | 1227 |  | 2017 | 2017 | 2017 | H | 1.278 | 1.278 | 1.278 | [34 empty] | 1267.1 |  | 40.1
Vertical Pared | Deco Space | No | Gris 001 | SVSW.240060.001/MM | 240 | 60 | /MM | 10 | 2162 | 185.8985 | [9 empty] | C03 | 1090 | SVSW0.240060 |  | 1090 |  | 2162 | 2162 | 2162 | H | 1.278 | 1.278 | 1.278 | [34 empty] | 1125.2 |  | 35.2
Vertical Pared | Deco Space | No | RAL9016 | SVSW.240060.333/MM | 240 | 60 | /MM | 10 | 2162 | 185.8985 | [9 empty] | C03 | 1090 | SVSW0.240060 |  | 1090 |  | 2162 | 2162 | 2162 | H | 1.278 | 1.278 | 1.278 | [34 empty] | 1125.2 |  | 35.2
Vertical Pared | Deco Space | No | Color Jaga | SVSW.240060.klr/MM | 240 | 60 | /MM | 10 | 2162 | 185.8985 | [9 empty] | C03 | 1307 | SVSW1.240060 |  | 1307 |  | 2162 | 2162 | 2162 | H | 1.278 | 1.278 | 1.278 | [34 empty] | 1350.2 |  | 43.2
Vertical Pared | Deco Space | No | Gris 001 | SVSW.240064.001/MM | 240 | 64 | /MM | 10 | 2306 | 198.2803 | [9 empty] | C03 | 1157 | SVSW0.240064 |  | 1157 |  | 2306 | 2306 | 2306 | H | 1.278 | 1.278 | 1.278 | [34 empty] | 1195.9 |  | 38.9
Vertical Pared | Deco Space | No | RAL9016 | SVSW.240064.333/MM | 240 | 64 | /MM | 10 | 2306 | 198.2803 | [9 empty] | C03 | 1157 | SVSW0.240064 |  | 1157 |  | 2306 | 2306 | 2306 | H | 1.278 | 1.278 | 1.278 | [34 empty] | 1195.9 |  | 38.9
Vertical Pared | Deco Space | No | Color Jaga | SVSW.240064.klr/MM | 240 | 64 | /MM | 10 | 2306 | 198.2803 | [9 empty] | C03 | 1389 | SVSW1.240064 |  | 1389 |  | 2306 | 2306 | 2306 | H | 1.278 | 1.278 | 1.278 | [34 empty] | 1435.1 |  | 46.1
Vertical Pared | Deco Space | No | Gris 001 | SVSW.240068.001/MM | 240 | 68 | /MM | 10 | 2450 | 210.6621 | [9 empty] | C03 | 1223 | SVSW0.240068 |  | 1223 |  | 2450 | 2450 | 2450 | H | 1.278 | 1.278 | 1.278 | [34 empty] | 1263.9 |  | 40.9
Vertical Pared | Deco Space | No | RAL9016 | SVSW.240068.333/MM | 240 | 68 | /MM | 10 | 2450 | 210.6621 | [9 empty] | C03 | 1223 | SVSW0.240068 |  | 1223 |  | 2450 | 2450 | 2450 | H | 1.278 | 1.278 | 1.278 | [34 empty] | 1263.9 |  | 40.9
Vertical Pared | Deco Space | No | Color Jaga | SVSW.240068.klr/MM | 240 | 68 | /MM | 10 | 2450 | 210.6621 | [9 empty] | C03 | 1468 | SVSW1.240068 |  | 1468 |  | 2450 | 2450 | 2450 | H | 1.278 | 1.278 | 1.278 | [34 empty] | 1516.6 |  | 48.6
Vertical Pared | Deco Space | No | Gris 001 | SVSW.240072.001/MM | 240 | 72 | /MM | 10 | 2594 | 223.0439 | [9 empty] | C03 | 1290 | SVSW0.240072 |  | 1290 |  | 2594 | 2594 | 2594 | H | 1.278 | 1.278 | 1.278 | [34 empty] | 1333.3 |  | 43.3
Vertical Pared | Deco Space | No | RAL9016 | SVSW.240072.333/MM | 240 | 72 | /MM | 10 | 2594 | 223.0439 | [9 empty] | C03 | 1290 | SVSW0.240072 |  | 1290 |  | 2594 | 2594 | 2594 | H | 1.278 | 1.278 | 1.278 | [34 empty] | 1333.3 |  | 43.3
Vertical Pared | Deco Space | No | Color Jaga | SVSW.240072.klr/MM | 240 | 72 | /MM | 10 | 2594 | 223.0439 | [9 empty] | C03 | 1547 | SVSW1.240072 |  | 1547 |  | 2594 | 2594 | 2594 | H | 1.278 | 1.278 | 1.278 | [34 empty] | 1599.7 |  | 52.7
Vertical Pared | Deco Space | No | Gris 001 | SVSW.240076.001/MM | 240 | 76 | /MM | 10 | 2738 | 235.4256 | [9 empty] | C03 | 1358 | SVSW0.240076 |  | 1358 |  | 2738 | 2738 | 2738 | H | 1.278 | 1.278 | 1.278 | [34 empty] | 1403.7 |  | 45.7
Vertical Pared | Deco Space | No | RAL9016 | SVSW.240076.333/MM | 240 | 76 | /MM | 10 | 2738 | 235.4256 | [9 empty] | C03 | 1358 | SVSW0.240076 |  | 1358 |  | 2738 | 2738 | 2738 | H | 1.278 | 1.278 | 1.278 | [34 empty] | 1403.7 |  | 45.7
Vertical Pared | Deco Space | No | Color Jaga | SVSW.240076.klr/MM | 240 | 76 | /MM | 10 | 2738 | 235.4256 | [9 empty] | C03 | 1630 | SVSW1.240076 |  | 1630 |  | 2738 | 2738 | 2738 | H | 1.278 | 1.278 | 1.278 | [34 empty] | 1684.5 |  | 54.5
Vertical Pared | Deco Space | No | Gris 001 | SVSW.240080.001/MM | 240 | 80 | /MM | 10 | 2882 | 247.8074 | [9 empty] | C03 | 1425 | SVSW0.240080 |  | 1425 |  | 2882 | 2882 | 2882 | H | 1.278 | 1.278 | 1.278 | [34 empty] | 1471.9 |  | 46.9
Vertical Pared | Deco Space | No | RAL9016 | SVSW.240080.333/MM | 240 | 80 | /MM | 10 | 2882 | 247.8074 | [9 empty] | C03 | 1425 | SVSW0.240080 |  | 1425 |  | 2882 | 2882 | 2882 | H | 1.278 | 1.278 | 1.278 | [34 empty] | 1471.9 |  | 46.9
Vertical Pared | Deco Space | No | Color Jaga | SVSW.240080.klr/MM | 240 | 80 | /MM | 10 | 2882 | 247.8074 | [9 empty] | C03 | 1710 | SVSW1.240080 |  | 1710 |  | 2882 | 2882 | 2882 | H | 1.278 | 1.278 | 1.278 | [34 empty] | 1766.4 |  | 56.4
Vertical Pared | Deco Space | No | Gris 001 | SVSW.240088.001/MM | 240 | 88 | /MM | 10 | 3170 | 272.5709 | [9 empty] | C03 | 1560 | SVSW0.240088 |  | 1560 |  | 3170 | 3170 | 3170 | H | 1.278 | 1.278 | 1.278 | [34 empty] | 1610.7 |  | 50.7
Vertical Pared | Deco Space | No | RAL9016 | SVSW.240088.333/MM | 240 | 88 | /MM | 10 | 3170 | 272.5709 | [9 empty] | C03 | 1560 | SVSW0.240088 |  | 1560 |  | 3170 | 3170 | 3170 | H | 1.278 | 1.278 | 1.278 | [34 empty] | 1610.7 |  | 50.7
Vertical Pared | Deco Space | No | Color Jaga | SVSW.240088.klr/MM | 240 | 88 | /MM | 10 | 3170 | 272.5709 | [9 empty] | C03 | 1872 | SVSW1.240088 |  | 1872 |  | 3170 | 3170 | 3170 | H | 1.278 | 1.278 | 1.278 | [34 empty] | 1932.8 |  | 60.8
Vertical Pared | Deco Space | No | Gris 001 | SVSW.240096.001/MM | 240 | 96 | /MM | 10 | 3458 | 297.3345 | [9 empty] | C03 | 1693 | SVSW0.240096 |  | 1693 |  | 3458 | 3458 | 3458 | H | 1.278 | 1.278 | 1.278 | [34 empty] | 1748.4 |  | 55.4
Vertical Pared | Deco Space | No | RAL9016 | SVSW.240096.333/MM | 240 | 96 | /MM | 10 | 3458 | 297.3345 | [9 empty] | C03 | 1693 | SVSW0.240096 |  | 1693 |  | 3458 | 3458 | 3458 | H | 1.278 | 1.278 | 1.278 | [34 empty] | 1748.4 |  | 55.4
Vertical Pared | Deco Space | No | Color Jaga | SVSW.240096.klr/MM | 240 | 96 | /MM | 10 | 3458 | 297.3345 | [9 empty] | C03 | 2032 | SVSW1.240096 |  | 2032 |  | 3458 | 3458 | 3458 | H | 1.278 | 1.278 | 1.278 | [34 empty] | 2097.7 |  | 65.7
Vertical Pared | Deco Space | No | Gris 001 | SVSW.240104.001/MM | 240 | 104 | /MM | 10 | 3747 | 322.184 | [9 empty] | C03 | 1830 | SVSW0.240104 |  | 1830 |  | 3747 | 3747 | 3747 | H | 1.278 | 1.278 | 1.278 | [34 empty] | 1890.7 |  | 60.7
Vertical Pared | Deco Space | No | RAL9016 | SVSW.240104.333/MM | 240 | 104 | /MM | 10 | 3747 | 322.184 | [9 empty] | C03 | 1830 | SVSW0.240104 |  | 1830 |  | 3747 | 3747 | 3747 | H | 1.278 | 1.278 | 1.278 | [34 empty] | 1890.7 |  | 60.7
Vertical Pared | Deco Space | No | Color Jaga | SVSW.240104.klr/MM | 240 | 104 | /MM | 10 | 3747 | 322.184 | [9 empty] | C03 | 2196 | SVSW1.240104 |  | 2196 |  | 3747 | 3747 | 3747 | H | 1.278 | 1.278 | 1.278 | [34 empty] | 2269 |  | 73
Vertical Pared | Deco Space | No | Gris 001 | SVSW.240112.001/MM | 240 | 112 | /MM | 10 | 4035 | 346.9475 | [9 empty] | C03 | 1971 | SVSW0.240112 |  | 1971 |  | 4035 | 4035 | 4035 | H | 1.278 | 1.278 | 1.278 | [34 empty] | 2036.2 |  | 65.2
Vertical Pared | Deco Space | No | RAL9016 | SVSW.240112.333/MM | 240 | 112 | /MM | 10 | 4035 | 346.9475 | [9 empty] | C03 | 1971 | SVSW0.240112 |  | 1971 |  | 4035 | 4035 | 4035 | H | 1.278 | 1.278 | 1.278 | [34 empty] | 2036.2 |  | 65.2
Vertical Pared | Deco Space | No | Color Jaga | SVSW.240112.klr/MM | 240 | 112 | /MM | 10 | 4035 | 346.9475 | [9 empty] | C03 | 2365 | SVSW1.240112 |  | 2365 |  | 4035 | 4035 | 4035 | H | 1.278 | 1.278 | 1.278 | [34 empty] | 2443.3 |  | 78.3
Vertical Pared | Deco Space | No | Gris 001 | SVSW.240120.001/MM | 240 | 120 | /MM | 10 | 4323 | 371.7111 | [9 empty] | C03 | 2113 | SVSW0.240120 |  | 2113 |  | 4323 | 4323 | 4323 | H | 1.278 | 1.278 | 1.278 | [34 empty] | 2181.1 |  | 68.1
Vertical Pared | Deco Space | No | RAL9016 | SVSW.240120.333/MM | 240 | 120 | /MM | 10 | 4323 | 371.7111 | [9 empty] | C03 | 2113 | SVSW0.240120 |  | 2113 |  | 4323 | 4323 | 4323 | H | 1.278 | 1.278 | 1.278 | [34 empty] | 2181.1 |  | 68.1
Vertical Pared | Deco Space | No | Color Jaga | SVSW.240120.klr/MM | 240 | 120 | /MM | 10 | 4323 | 371.7111 | [9 empty] | C03 | 2536 | SVSW1.240120 |  | 2536 |  | 4323 | 4323 | 4323 | H | 1.278 | 1.278 | 1.278 | [34 empty] | 2617.4 |  | 81.4
Vertical Pared | Deco Space | No | Gris 001 | SVSW.260032.001/MM | 260 | 32 | /MM | 10 | 1237 | 106.3629 | [9 empty] | C03 | 651 | SVSW0.260032 |  | 651 |  | 1237 | 1237 | 1237 | H | 1.273 | 1.273 | 1.273 | [34 empty] | 672.5 |  | 21.5
Vertical Pared | Deco Space | No | RAL9016 | SVSW.260032.333/MM | 260 | 32 | /MM | 10 | 1237 | 106.3629 | [9 empty] | C03 | 651 | SVSW0.260032 |  | 651 |  | 1237 | 1237 | 1237 | H | 1.273 | 1.273 | 1.273 | [34 empty] | 672.5 |  | 21.5
Vertical Pared | Deco Space | No | Color Jaga | SVSW.260032.klr/MM | 260 | 32 | /MM | 10 | 1237 | 106.3629 | [9 empty] | C03 | 781 | SVSW1.260032 |  | 781 |  | 1237 | 1237 | 1237 | H | 1.273 | 1.273 | 1.273 | [34 empty] | 807.1 |  | 26.1
Vertical Pared | Deco Space | No | Gris 001 | SVSW.260036.001/MM | 260 | 36 | /MM | 10 | 1391 | 119.6045 | [9 empty] | C03 | 723 | SVSW0.260036 |  | 723 |  | 1391 | 1391 | 1391 | H | 1.273 | 1.273 | 1.273 | [34 empty] | 747.6 |  | 24.6
Vertical Pared | Deco Space | No | RAL9016 | SVSW.260036.333/MM | 260 | 36 | /MM | 10 | 1391 | 119.6045 | [9 empty] | C03 | 723 | SVSW0.260036 |  | 723 |  | 1391 | 1391 | 1391 | H | 1.273 | 1.273 | 1.273 | [34 empty] | 747.6 |  | 24.6
Vertical Pared | Deco Space | No | Color Jaga | SVSW.260036.klr/MM | 260 | 36 | /MM | 10 | 1391 | 119.6045 | [9 empty] | C03 | 868 | SVSW1.260036 |  | 868 |  | 1391 | 1391 | 1391 | H | 1.273 | 1.273 | 1.273 | [34 empty] | 897.1 |  | 29.1
Vertical Pared | Deco Space | No | Gris 001 | SVSW.260040.001/MM | 260 | 40 | /MM | 10 | 1546 | 132.9321 | [9 empty] | C03 | 794 | SVSW0.260040 |  | 794 |  | 1546 | 1546 | 1546 | H | 1.273 | 1.273 | 1.273 | [34 empty] | 819.5 |  | 25.5
Vertical Pared | Deco Space | No | RAL9016 | SVSW.260040.333/MM | 260 | 40 | /MM | 10 | 1546 | 132.9321 | [9 empty] | C03 | 794 | SVSW0.260040 |  | 794 |  | 1546 | 1546 | 1546 | H | 1.273 | 1.273 | 1.273 | [34 empty] | 819.5 |  | 25.5
Vertical Pared | Deco Space | No | Color Jaga | SVSW.260040.klr/MM | 260 | 40 | /MM | 10 | 1546 | 132.9321 | [9 empty] | C03 | 953 | SVSW1.260040 |  | 953 |  | 1546 | 1546 | 1546 | H | 1.273 | 1.273 | 1.273 | [34 empty] | 983.4 |  | 30.4
Vertical Pared | Deco Space | No | Gris 001 | SVSW.260044.001/MM | 260 | 44 | /MM | 10 | 1701 | 146.2597 | [9 empty] | C03 | 865 | SVSW0.260044 |  | 865 |  | 1701 | 1701 | 1701 | H | 1.273 | 1.273 | 1.273 | [34 empty] | 893.7 |  | 28.7
Vertical Pared | Deco Space | No | RAL9016 | SVSW.260044.333/MM | 260 | 44 | /MM | 10 | 1701 | 146.2597 | [9 empty] | C03 | 865 | SVSW0.260044 |  | 865 |  | 1701 | 1701 | 1701 | H | 1.273 | 1.273 | 1.273 | [34 empty] | 893.7 |  | 28.7
Vertical Pared | Deco Space | No | Color Jaga | SVSW.260044.klr/MM | 260 | 44 | /MM | 10 | 1701 | 146.2597 | [9 empty] | C03 | 1038 | SVSW1.260044 |  | 1038 |  | 1701 | 1701 | 1701 | H | 1.273 | 1.273 | 1.273 | [34 empty] | 1072.4 |  | 34.4
Vertical Pared | Deco Space | No | Gris 001 | SVSW.260048.001/MM | 260 | 48 | /MM | 10 | 1855 | 159.5013 | [9 empty] | C03 | 936 | SVSW0.260048 |  | 936 |  | 1855 | 1855 | 1855 | H | 1.273 | 1.273 | 1.273 | [34 empty] | 967.6 |  | 31.6
Vertical Pared | Deco Space | No | RAL9016 | SVSW.260048.333/MM | 260 | 48 | /MM | 10 | 1855 | 159.5013 | [9 empty] | C03 | 936 | SVSW0.260048 |  | 936 |  | 1855 | 1855 | 1855 | H | 1.273 | 1.273 | 1.273 | [34 empty] | 967.6 |  | 31.6
Vertical Pared | Deco Space | No | Color Jaga | SVSW.260048.klr/MM | 260 | 48 | /MM | 10 | 1855 | 159.5013 | [9 empty] | C03 | 1124 | SVSW1.260048 |  | 1124 |  | 1855 | 1855 | 1855 | H | 1.273 | 1.273 | 1.273 | [34 empty] | 1161.1 |  | 37.1
Vertical Pared | Deco Space | No | Gris 001 | SVSW.260052.001/MM | 260 | 52 | /MM | 10 | 2010 | 172.8289 | [9 empty] | C03 | 1007 | SVSW0.260052 |  | 1007 |  | 2010 | 2010 | 2010 | H | 1.273 | 1.273 | 1.273 | [34 empty] | 1040.6 |  | 33.6
Vertical Pared | Deco Space | No | RAL9016 | SVSW.260052.333/MM | 260 | 52 | /MM | 10 | 2010 | 172.8289 | [9 empty] | C03 | 1007 | SVSW0.260052 |  | 1007 |  | 2010 | 2010 | 2010 | H | 1.273 | 1.273 | 1.273 | [34 empty] | 1040.6 |  | 33.6
Vertical Pared | Deco Space | No | Color Jaga | SVSW.260052.klr/MM | 260 | 52 | /MM | 10 | 2010 | 172.8289 | [9 empty] | C03 | 1209 | SVSW1.260052 |  | 1209 |  | 2010 | 2010 | 2010 | H | 1.273 | 1.273 | 1.273 | [34 empty] | 1248.6 |  | 39.6
Vertical Pared | Deco Space | No | Gris 001 | SVSW.260056.001/MM | 260 | 56 | /MM | 10 | 2164 | 186.0705 | [9 empty] | C03 | 1078 | SVSW0.260056 |  | 1078 |  | 2164 | 2164 | 2164 | H | 1.273 | 1.273 | 1.273 | [34 empty] | 1114.5 |  | 36.5
Vertical Pared | Deco Space | No | RAL9016 | SVSW.260056.333/MM | 260 | 56 | /MM | 10 | 2164 | 186.0705 | [9 empty] | C03 | 1078 | SVSW0.260056 |  | 1078 |  | 2164 | 2164 | 2164 | H | 1.273 | 1.273 | 1.273 | [34 empty] | 1114.5 |  | 36.5
Vertical Pared | Deco Space | No | Color Jaga | SVSW.260056.klr/MM | 260 | 56 | /MM | 10 | 2164 | 186.0705 | [9 empty] | C03 | 1294 | SVSW1.260056 |  | 1294 |  | 2164 | 2164 | 2164 | H | 1.273 | 1.273 | 1.273 | [34 empty] | 1337.4 |  | 43.4
Vertical Pared | Deco Space | No | Gris 001 | SVSW.260060.001/MM | 260 | 60 | /MM | 10 | 2319 | 199.3981 | [9 empty] | C03 | 1150 | SVSW0.260060 |  | 1150 |  | 2319 | 2319 | 2319 | H | 1.273 | 1.273 | 1.273 | [34 empty] | 1186.7 |  | 36.7
Vertical Pared | Deco Space | No | RAL9016 | SVSW.260060.333/MM | 260 | 60 | /MM | 10 | 2319 | 199.3981 | [9 empty] | C03 | 1150 | SVSW0.260060 |  | 1150 |  | 2319 | 2319 | 2319 | H | 1.273 | 1.273 | 1.273 | [34 empty] | 1186.7 |  | 36.7
Vertical Pared | Deco Space | No | Color Jaga | SVSW.260060.klr/MM | 260 | 60 | /MM | 10 | 2319 | 199.3981 | [9 empty] | C03 | 1379 | SVSW1.260060 |  | 1379 |  | 2319 | 2319 | 2319 | H | 1.273 | 1.273 | 1.273 | [34 empty] | 1423.8 |  | 44.8
Vertical Pared | Deco Space | No | Gris 001 | SVSW.260064.001/MM | 260 | 64 | /MM | 10 | 2474 | 212.7257 | [9 empty] | C03 | 1221 | SVSW0.260064 |  | 1221 |  | 2474 | 2474 | 2474 | H | 1.273 | 1.273 | 1.273 | [34 empty] | 1261.8 |  | 40.8
Vertical Pared | Deco Space | No | RAL9016 | SVSW.260064.333/MM | 260 | 64 | /MM | 10 | 2474 | 212.7257 | [9 empty] | C03 | 1221 | SVSW0.260064 |  | 1221 |  | 2474 | 2474 | 2474 | H | 1.273 | 1.273 | 1.273 | [34 empty] | 1261.8 |  | 40.8
Vertical Pared | Deco Space | No | Color Jaga | SVSW.260064.klr/MM | 260 | 64 | /MM | 10 | 2474 | 212.7257 | [9 empty] | C03 | 1465 | SVSW1.260064 |  | 1465 |  | 2474 | 2474 | 2474 | H | 1.273 | 1.273 | 1.273 | [34 empty] | 1514 |  | 49
Vertical Pared | Deco Space | No | Gris 001 | SVSW.260068.001/MM | 260 | 68 | /MM | 10 | 2628 | 225.9673 | [9 empty] | C03 | 1292 | SVSW0.260068 |  | 1292 |  | 2628 | 2628 | 2628 | H | 1.273 | 1.273 | 1.273 | [34 empty] | 1334.5 |  | 42.5
Vertical Pared | Deco Space | No | RAL9016 | SVSW.260068.333/MM | 260 | 68 | /MM | 10 | 2628 | 225.9673 | [9 empty] | C03 | 1292 | SVSW0.260068 |  | 1292 |  | 2628 | 2628 | 2628 | H | 1.273 | 1.273 | 1.273 | [34 empty] | 1334.5 |  | 42.5
Vertical Pared | Deco Space | No | Color Jaga | SVSW.260068.klr/MM | 260 | 68 | /MM | 10 | 2628 | 225.9673 | [9 empty] | C03 | 1550 | SVSW1.260068 |  | 1550 |  | 2628 | 2628 | 2628 | H | 1.273 | 1.273 | 1.273 | [34 empty] | 1601.5 |  | 51.5
Vertical Pared | Deco Space | No | Gris 001 | SVSW.260072.001/MM | 260 | 72 | /MM | 10 | 2783 | 239.2949 | [9 empty] | C03 | 1363 | SVSW0.260072 |  | 1363 |  | 2783 | 2783 | 2783 | H | 1.273 | 1.273 | 1.273 | [34 empty] | 1408.7 |  | 45.7
Vertical Pared | Deco Space | No | RAL9016 | SVSW.260072.333/MM | 260 | 72 | /MM | 10 | 2783 | 239.2949 | [9 empty] | C03 | 1363 | SVSW0.260072 |  | 1363 |  | 2783 | 2783 | 2783 | H | 1.273 | 1.273 | 1.273 | [34 empty] | 1408.7 |  | 45.7
Vertical Pared | Deco Space | No | Color Jaga | SVSW.260072.klr/MM | 260 | 72 | /MM | 10 | 2783 | 239.2949 | [9 empty] | C03 | 1636 | SVSW1.260072 |  | 1636 |  | 2783 | 2783 | 2783 | H | 1.273 | 1.273 | 1.273 | [34 empty] | 1690.5 |  | 54.5
Vertical Pared | Deco Space | No | Gris 001 | SVSW.260076.001/MM | 260 | 76 | /MM | 10 | 2937 | 252.5365 | [9 empty] | C03 | 1435 | SVSW0.260076 |  | 1435 |  | 2937 | 2937 | 2937 | H | 1.273 | 1.273 | 1.273 | [34 empty] | 1481.4 |  | 46.4
Vertical Pared | Deco Space | No | RAL9016 | SVSW.260076.333/MM | 260 | 76 | /MM | 10 | 2937 | 252.5365 | [9 empty] | C03 | 1435 | SVSW0.260076 |  | 1435 |  | 2937 | 2937 | 2937 | H | 1.273 | 1.273 | 1.273 | [34 empty] | 1481.4 |  | 46.4
Vertical Pared | Deco Space | No | Color Jaga | SVSW.260076.klr/MM | 260 | 76 | /MM | 10 | 2937 | 252.5365 | [9 empty] | C03 | 1722 | SVSW1.260076 |  | 1722 |  | 2937 | 2937 | 2937 | H | 1.273 | 1.273 | 1.273 | [34 empty] | 1777.9 |  | 55.9
Vertical Pared | Deco Space | No | Gris 001 | SVSW.260080.001/MM | 260 | 80 | /MM | 10 | 3092 | 265.8641 | [9 empty] | C03 | 1506 | SVSW0.260080 |  | 1506 |  | 3092 | 3092 | 3092 | H | 1.273 | 1.273 | 1.273 | [34 empty] | 1554.2 |  | 48.2
Vertical Pared | Deco Space | No | RAL9016 | SVSW.260080.333/MM | 260 | 80 | /MM | 10 | 3092 | 265.8641 | [9 empty] | C03 | 1506 | SVSW0.260080 |  | 1506 |  | 3092 | 3092 | 3092 | H | 1.273 | 1.273 | 1.273 | [34 empty] | 1554.2 |  | 48.2
Vertical Pared | Deco Space | No | Color Jaga | SVSW.260080.klr/MM | 260 | 80 | /MM | 10 | 3092 | 265.8641 | [9 empty] | C03 | 1807 | SVSW1.260080 |  | 1807 |  | 3092 | 3092 | 3092 | H | 1.273 | 1.273 | 1.273 | [34 empty] | 1865.4 |  | 58.4
Vertical Pared | Deco Space | No | Gris 001 | SVSW.260088.001/MM | 260 | 88 | /MM | 10 | 3401 | 292.4334 | [9 empty] | C03 | 1648 | SVSW0.260088 |  | 1648 |  | 3401 | 3401 | 3401 | H | 1.273 | 1.273 | 1.273 | [34 empty] | 1701.5 |  | 53.5
Vertical Pared | Deco Space | No | RAL9016 | SVSW.260088.333/MM | 260 | 88 | /MM | 10 | 3401 | 292.4334 | [9 empty] | C03 | 1648 | SVSW0.260088 |  | 1648 |  | 3401 | 3401 | 3401 | H | 1.273 | 1.273 | 1.273 | [34 empty] | 1701.5 |  | 53.5
Vertical Pared | Deco Space | No | Color Jaga | SVSW.260088.klr/MM | 260 | 88 | /MM | 10 | 3401 | 292.4334 | [9 empty] | C03 | 1978 | SVSW1.260088 |  | 1978 |  | 3401 | 3401 | 3401 | H | 1.273 | 1.273 | 1.273 | [34 empty] | 2041.7 |  | 63.7
Vertical Pared | Deco Space | No | Gris 001 | SVSW.260096.001/MM | 260 | 96 | /MM | 10 | 3710 | 319.0026 | [9 empty] | C03 | 1791 | SVSW0.260096 |  | 1791 |  | 3710 | 3710 | 3710 | H | 1.273 | 1.273 | 1.273 | [34 empty] | 1849.5 |  | 58.5
Vertical Pared | Deco Space | No | RAL9016 | SVSW.260096.333/MM | 260 | 96 | /MM | 10 | 3710 | 319.0026 | [9 empty] | C03 | 1791 | SVSW0.260096 |  | 1791 |  | 3710 | 3710 | 3710 | H | 1.273 | 1.273 | 1.273 | [34 empty] | 1849.5 |  | 58.5
Vertical Pared | Deco Space | No | Color Jaga | SVSW.260096.klr/MM | 260 | 96 | /MM | 10 | 3710 | 319.0026 | [9 empty] | C03 | 2149 | SVSW1.260096 |  | 2149 |  | 3710 | 3710 | 3710 | H | 1.273 | 1.273 | 1.273 | [34 empty] | 2219.4 |  | 70.4
Vertical Pared | Deco Space | No | Gris 001 | SVSW.260104.001/MM | 260 | 104 | /MM | 10 | 4020 | 345.6578 | [9 empty] | C03 | 1935 | SVSW0.260104 |  | 1935 |  | 4020 | 4020 | 4020 | H | 1.273 | 1.273 | 1.273 | [34 empty] | 1998.7 |  | 63.7
Vertical Pared | Deco Space | No | RAL9016 | SVSW.260104.333/MM | 260 | 104 | /MM | 10 | 4020 | 345.6578 | [9 empty] | C03 | 1935 | SVSW0.260104 |  | 1935 |  | 4020 | 4020 | 4020 | H | 1.273 | 1.273 | 1.273 | [34 empty] | 1998.7 |  | 63.7
Vertical Pared | Deco Space | No | Color Jaga | SVSW.260104.klr/MM | 260 | 104 | /MM | 10 | 4020 | 345.6578 | [9 empty] | C03 | 2322 | SVSW1.260104 |  | 2322 |  | 4020 | 4020 | 4020 | H | 1.273 | 1.273 | 1.273 | [34 empty] | 2398.5 |  | 76.5
Vertical Pared | Deco Space | No | Gris 001 | SVSW.260112.001/MM | 260 | 112 | /MM | 10 | 4329 | 372.227 | [9 empty] | C03 | 2085 | SVSW0.260112 |  | 2085 |  | 4329 | 4329 | 4329 | H | 1.273 | 1.273 | 1.273 | [34 empty] | 2152.6 |  | 67.6
Vertical Pared | Deco Space | No | RAL9016 | SVSW.260112.333/MM | 260 | 112 | /MM | 10 | 4329 | 372.227 | [9 empty] | C03 | 2085 | SVSW0.260112 |  | 2085 |  | 4329 | 4329 | 4329 | H | 1.273 | 1.273 | 1.273 | [34 empty] | 2152.6 |  | 67.6
Vertical Pared | Deco Space | No | Color Jaga | SVSW.260112.klr/MM | 260 | 112 | /MM | 10 | 4329 | 372.227 | [9 empty] | C03 | 2502 | SVSW1.260112 |  | 2502 |  | 4329 | 4329 | 4329 | H | 1.273 | 1.273 | 1.273 | [34 empty] | 2583.1 |  | 81.1
Vertical Pared | Deco Space | No | Gris 001 | SVSW.260120.001/MM | 260 | 120 | /MM | 10 | 4638 | 398.7962 | [9 empty] | C03 | 2233 | SVSW0.260120 |  | 2233 |  | 4638 | 4638 | 4638 | H | 1.273 | 1.273 | 1.273 | [34 empty] | 2306.7 |  | 73.7
Vertical Pared | Deco Space | No | RAL9016 | SVSW.260120.333/MM | 260 | 120 | /MM | 10 | 4638 | 398.7962 | [9 empty] | C03 | 2233 | SVSW0.260120 |  | 2233 |  | 4638 | 4638 | 4638 | H | 1.273 | 1.273 | 1.273 | [34 empty] | 2306.7 |  | 73.7
Vertical Pared | Deco Space | No | Color Jaga | SVSW.260120.klr/MM | 260 | 120 | /MM | 10 | 4638 | 398.7962 | [9 empty] | C03 | 2680 | SVSW1.260120 |  | 2680 |  | 4638 | 4638 | 4638 | H | 1.273 | 1.273 | 1.273 | [34 empty] | 2768 |  | 88
Vertical Pared | Deco Space | No | Gris 001 | SVSW.280032.001/MM | 280 | 32 | /MM | 10 | 1319 | 113.4136 | [9 empty] | C03 | 681 | SVSW0.280032 |  | 681 |  | 1319 | 1319 | 1319 | H | 1.268 | 1.268 | 1.268 | [34 empty] | 706.7 |  | 25.7
Vertical Pared | Deco Space | No | RAL9016 | SVSW.280032.333/MM | 280 | 32 | /MM | 10 | 1319 | 113.4136 | [9 empty] | C03 | 681 | SVSW0.280032 |  | 681 |  | 1319 | 1319 | 1319 | H | 1.268 | 1.268 | 1.268 | [34 empty] | 706.7 |  | 25.7
Vertical Pared | Deco Space | No | Color Jaga | SVSW.280032.klr/MM | 280 | 32 | /MM | 10 | 1319 | 113.4136 | [9 empty] | C03 | 818 | SVSW1.280032 |  | 818 |  | 1319 | 1319 | 1319 | H | 1.268 | 1.268 | 1.268 | [34 empty] | 848.2 |  | 30.2
Vertical Pared | Deco Space | No | Gris 001 | SVSW.280036.001/MM | 280 | 36 | /MM | 10 | 1484 | 127.601 | [9 empty] | C03 | 761 | SVSW0.280036 |  | 761 |  | 1484 | 1484 | 1484 | H | 1.268 | 1.268 | 1.268 | [34 empty] | 786.6 |  | 25.6
Vertical Pared | Deco Space | No | RAL9016 | SVSW.280036.333/MM | 280 | 36 | /MM | 10 | 1484 | 127.601 | [9 empty] | C03 | 761 | SVSW0.280036 |  | 761 |  | 1484 | 1484 | 1484 | H | 1.268 | 1.268 | 1.268 | [34 empty] | 786.6 |  | 25.6
Vertical Pared | Deco Space | No | Color Jaga | SVSW.280036.klr/MM | 280 | 36 | /MM | 10 | 1484 | 127.601 | [9 empty] | C03 | 914 | SVSW1.280036 |  | 914 |  | 1484 | 1484 | 1484 | H | 1.268 | 1.268 | 1.268 | [34 empty] | 943.9 |  | 29.9
Vertical Pared | Deco Space | No | Gris 001 | SVSW.280040.001/MM | 280 | 40 | /MM | 10 | 1649 | 141.7885 | [9 empty] | C03 | 835 | SVSW0.280040 |  | 835 |  | 1649 | 1649 | 1649 | H | 1.268 | 1.268 | 1.268 | [34 empty] | 860.7 |  | 25.7
Vertical Pared | Deco Space | No | RAL9016 | SVSW.280040.333/MM | 280 | 40 | /MM | 10 | 1649 | 141.7885 | [9 empty] | C03 | 835 | SVSW0.280040 |  | 835 |  | 1649 | 1649 | 1649 | H | 1.268 | 1.268 | 1.268 | [34 empty] | 860.7 |  | 25.7
Vertical Pared | Deco Space | No | Color Jaga | SVSW.280040.klr/MM | 280 | 40 | /MM | 10 | 1649 | 141.7885 | [9 empty] | C03 | 1001 | SVSW1.280040 |  | 1001 |  | 1649 | 1649 | 1649 | H | 1.268 | 1.268 | 1.268 | [34 empty] | 1033 |  | 32
Vertical Pared | Deco Space | No | Gris 001 | SVSW.280044.001/MM | 280 | 44 | /MM | 10 | 1814 | 155.9759 | [9 empty] | C03 | 910 | SVSW0.280044 |  | 910 |  | 1814 | 1814 | 1814 | H | 1.268 | 1.268 | 1.268 | [34 empty] | 939.6 |  | 29.6
Vertical Pared | Deco Space | No | RAL9016 | SVSW.280044.333/MM | 280 | 44 | /MM | 10 | 1814 | 155.9759 | [9 empty] | C03 | 910 | SVSW0.280044 |  | 910 |  | 1814 | 1814 | 1814 | H | 1.268 | 1.268 | 1.268 | [34 empty] | 939.6 |  | 29.6
Vertical Pared | Deco Space | No | Color Jaga | SVSW.280044.klr/MM | 280 | 44 | /MM | 10 | 1814 | 155.9759 | [9 empty] | C03 | 1092 | SVSW1.280044 |  | 1092 |  | 1814 | 1814 | 1814 | H | 1.268 | 1.268 | 1.268 | [34 empty] | 1127.3 |  | 35.3
Vertical Pared | Deco Space | No | Gris 001 | SVSW.280048.001/MM | 280 | 48 | /MM | 10 | 1979 | 170.1634 | [9 empty] | C03 | 985 | SVSW0.280048 |  | 985 |  | 1979 | 1979 | 1979 | H | 1.268 | 1.268 | 1.268 | [34 empty] | 1017 |  | 32
Vertical Pared | Deco Space | No | RAL9016 | SVSW.280048.333/MM | 280 | 48 | /MM | 10 | 1979 | 170.1634 | [9 empty] | C03 | 985 | SVSW0.280048 |  | 985 |  | 1979 | 1979 | 1979 | H | 1.268 | 1.268 | 1.268 | [34 empty] | 1017 |  | 32
Vertical Pared | Deco Space | No | Color Jaga | SVSW.280048.klr/MM | 280 | 48 | /MM | 10 | 1979 | 170.1634 | [9 empty] | C03 | 1181 | SVSW1.280048 |  | 1181 |  | 1979 | 1979 | 1979 | H | 1.268 | 1.268 | 1.268 | [34 empty] | 1220.5 |  | 39.5
Vertical Pared | Deco Space | No | Gris 001 | SVSW.280052.001/MM | 280 | 52 | /MM | 10 | 2144 | 184.3508 | [9 empty] | C03 | 1060 | SVSW0.280052 |  | 1060 |  | 2144 | 2144 | 2144 | H | 1.268 | 1.268 | 1.268 | [34 empty] | 1094.6 |  | 34.6
Vertical Pared | Deco Space | No | RAL9016 | SVSW.280052.333/MM | 280 | 52 | /MM | 10 | 2144 | 184.3508 | [9 empty] | C03 | 1060 | SVSW0.280052 |  | 1060 |  | 2144 | 2144 | 2144 | H | 1.268 | 1.268 | 1.268 | [34 empty] | 1094.6 |  | 34.6
Vertical Pared | Deco Space | No | Color Jaga | SVSW.280052.klr/MM | 280 | 52 | /MM | 10 | 2144 | 184.3508 | [9 empty] | C03 | 1272 | SVSW1.280052 |  | 1272 |  | 2144 | 2144 | 2144 | H | 1.268 | 1.268 | 1.268 | [34 empty] | 1313.6 |  | 41.6
Vertical Pared | Deco Space | No | Gris 001 | SVSW.280056.001/MM | 280 | 56 | /MM | 10 | 2309 | 198.5383 | [9 empty] | C03 | 1134 | SVSW0.280056 |  | 1134 |  | 2309 | 2309 | 2309 | H | 1.268 | 1.268 | 1.268 | [34 empty] | 1172.2 |  | 38.2
Vertical Pared | Deco Space | No | RAL9016 | SVSW.280056.333/MM | 280 | 56 | /MM | 10 | 2309 | 198.5383 | [9 empty] | C03 | 1134 | SVSW0.280056 |  | 1134 |  | 2309 | 2309 | 2309 | H | 1.268 | 1.268 | 1.268 | [34 empty] | 1172.2 |  | 38.2
Vertical Pared | Deco Space | No | Color Jaga | SVSW.280056.klr/MM | 280 | 56 | /MM | 10 | 2309 | 198.5383 | [9 empty] | C03 | 1361 | SVSW1.280056 |  | 1361 |  | 2309 | 2309 | 2309 | H | 1.268 | 1.268 | 1.268 | [34 empty] | 1406.6 |  | 45.6
Vertical Pared | Deco Space | No | Gris 001 | SVSW.280060.001/MM | 280 | 60 | /MM | 10 | 2474 | 212.7257 | [9 empty] | C03 | 1211 | SVSW0.280060 |  | 1211 |  | 2474 | 2474 | 2474 | H | 1.268 | 1.268 | 1.268 | [34 empty] | 1247.2 |  | 36.2
Vertical Pared | Deco Space | No | RAL9016 | SVSW.280060.333/MM | 280 | 60 | /MM | 10 | 2474 | 212.7257 | [9 empty] | C03 | 1211 | SVSW0.280060 |  | 1211 |  | 2474 | 2474 | 2474 | H | 1.268 | 1.268 | 1.268 | [34 empty] | 1247.2 |  | 36.2
Vertical Pared | Deco Space | No | Color Jaga | SVSW.280060.klr/MM | 280 | 60 | /MM | 10 | 2474 | 212.7257 | [9 empty] | C03 | 1453 | SVSW1.280060 |  | 1453 |  | 2474 | 2474 | 2474 | H | 1.268 | 1.268 | 1.268 | [34 empty] | 1496.6 |  | 43.6
Vertical Pared | Deco Space | No | Gris 001 | SVSW.280064.001/MM | 280 | 64 | /MM | 10 | 2638 | 226.8272 | [9 empty] | C03 | 1284 | SVSW0.280064 |  | 1284 |  | 2638 | 2638 | 2638 | H | 1.268 | 1.268 | 1.268 | [34 empty] | 1327.3 |  | 43.3
Vertical Pared | Deco Space | No | RAL9016 | SVSW.280064.333/MM | 280 | 64 | /MM | 10 | 2638 | 226.8272 | [9 empty] | C03 | 1284 | SVSW0.280064 |  | 1284 |  | 2638 | 2638 | 2638 | H | 1.268 | 1.268 | 1.268 | [34 empty] | 1327.3 |  | 43.3
Vertical Pared | Deco Space | No | Color Jaga | SVSW.280064.klr/MM | 280 | 64 | /MM | 10 | 2638 | 226.8272 | [9 empty] | C03 | 1541 | SVSW1.280064 |  | 1541 |  | 2638 | 2638 | 2638 | H | 1.268 | 1.268 | 1.268 | [34 empty] | 1592.6 |  | 51.6
Vertical Pared | Deco Space | No | Gris 001 | SVSW.280068.001/MM | 280 | 68 | /MM | 10 | 2803 | 241.0146 | [9 empty] | C03 | 1362 | SVSW0.280068 |  | 1362 |  | 2803 | 2803 | 2803 | H | 1.268 | 1.268 | 1.268 | [34 empty] | 1406.3 |  | 44.3
Vertical Pared | Deco Space | No | RAL9016 | SVSW.280068.333/MM | 280 | 68 | /MM | 10 | 2803 | 241.0146 | [9 empty] | C03 | 1362 | SVSW0.280068 |  | 1362 |  | 2803 | 2803 | 2803 | H | 1.268 | 1.268 | 1.268 | [34 empty] | 1406.3 |  | 44.3
Vertical Pared | Deco Space | No | Color Jaga | SVSW.280068.klr/MM | 280 | 68 | /MM | 10 | 2803 | 241.0146 | [9 empty] | C03 | 1634 | SVSW1.280068 |  | 1634 |  | 2803 | 2803 | 2803 | H | 1.268 | 1.268 | 1.268 | [34 empty] | 1687.6 |  | 53.6
Vertical Pared | Deco Space | No | Gris 001 | SVSW.280072.001/MM | 280 | 72 | /MM | 10 | 2968 | 255.2021 | [9 empty] | C03 | 1435 | SVSW0.280072 |  | 1435 |  | 2968 | 2968 | 2968 | H | 1.268 | 1.268 | 1.268 | [34 empty] | 1482.5 |  | 47.5
Vertical Pared | Deco Space | No | RAL9016 | SVSW.280072.333/MM | 280 | 72 | /MM | 10 | 2968 | 255.2021 | [9 empty] | C03 | 1435 | SVSW0.280072 |  | 1435 |  | 2968 | 2968 | 2968 | H | 1.268 | 1.268 | 1.268 | [34 empty] | 1482.5 |  | 47.5
Vertical Pared | Deco Space | No | Color Jaga | SVSW.280072.klr/MM | 280 | 72 | /MM | 10 | 2968 | 255.2021 | [9 empty] | C03 | 1722 | SVSW1.280072 |  | 1722 |  | 2968 | 2968 | 2968 | H | 1.268 | 1.268 | 1.268 | [34 empty] | 1779.1 |  | 57.1
Vertical Pared | Deco Space | No | Gris 001 | SVSW.280076.001/MM | 280 | 76 | /MM | 10 | 3133 | 269.3895 | [9 empty] | C03 | 1513 | SVSW0.280076 |  | 1513 |  | 3133 | 3133 | 3133 | H | 1.268 | 1.268 | 1.268 | [34 empty] | 1560.2 |  | 47.2
Vertical Pared | Deco Space | No | RAL9016 | SVSW.280076.333/MM | 280 | 76 | /MM | 10 | 3133 | 269.3895 | [9 empty] | C03 | 1513 | SVSW0.280076 |  | 1513 |  | 3133 | 3133 | 3133 | H | 1.268 | 1.268 | 1.268 | [34 empty] | 1560.2 |  | 47.2
Vertical Pared | Deco Space | No | Color Jaga | SVSW.280076.klr/MM | 280 | 76 | /MM | 10 | 3133 | 269.3895 | [9 empty] | C03 | 1815 | SVSW1.280076 |  | 1815 |  | 3133 | 3133 | 3133 | H | 1.268 | 1.268 | 1.268 | [34 empty] | 1872.4 |  | 57.4
Vertical Pared | Deco Space | No | Gris 001 | SVSW.280080.001/MM | 280 | 80 | /MM | 10 | 3298 | 283.577 | [9 empty] | C03 | 1587 | SVSW0.280080 |  | 1587 |  | 3298 | 3298 | 3298 | H | 1.268 | 1.268 | 1.268 | [34 empty] | 1636.6 |  | 49.6
Vertical Pared | Deco Space | No | RAL9016 | SVSW.280080.333/MM | 280 | 80 | /MM | 10 | 3298 | 283.577 | [9 empty] | C03 | 1587 | SVSW0.280080 |  | 1587 |  | 3298 | 3298 | 3298 | H | 1.268 | 1.268 | 1.268 | [34 empty] | 1636.6 |  | 49.6
Vertical Pared | Deco Space | No | Color Jaga | SVSW.280080.klr/MM | 280 | 80 | /MM | 10 | 3298 | 283.577 | [9 empty] | C03 | 1905 | SVSW1.280080 |  | 1905 |  | 3298 | 3298 | 3298 | H | 1.268 | 1.268 | 1.268 | [34 empty] | 1963.9 |  | 58.9
Vertical Pared | Deco Space | No | Gris 001 | SVSW.280088.001/MM | 280 | 88 | /MM | 10 | 3628 | 311.9518 | [9 empty] | C03 | 1737 | SVSW0.280088 |  | 1737 |  | 3628 | 3628 | 3628 | H | 1.268 | 1.268 | 1.268 | [34 empty] | 1791.9 |  | 54.9
Vertical Pared | Deco Space | No | RAL9016 | SVSW.280088.333/MM | 280 | 88 | /MM | 10 | 3628 | 311.9518 | [9 empty] | C03 | 1737 | SVSW0.280088 |  | 1737 |  | 3628 | 3628 | 3628 | H | 1.268 | 1.268 | 1.268 | [34 empty] | 1791.9 |  | 54.9
Vertical Pared | Deco Space | No | Color Jaga | SVSW.280088.klr/MM | 280 | 88 | /MM | 10 | 3628 | 311.9518 | [9 empty] | C03 | 2084 | SVSW1.280088 |  | 2084 |  | 3628 | 3628 | 3628 | H | 1.268 | 1.268 | 1.268 | [34 empty] | 2150.2 |  | 66.2
Vertical Pared | Deco Space | No | Gris 001 | SVSW.280096.001/MM | 280 | 96 | /MM | 10 | 3958 | 340.3267 | [9 empty] | C03 | 1888 | SVSW0.280096 |  | 1888 |  | 3958 | 3958 | 3958 | H | 1.268 | 1.268 | 1.268 | [34 empty] | 1950.6 |  | 62.6
Vertical Pared | Deco Space | No | RAL9016 | SVSW.280096.333/MM | 280 | 96 | /MM | 10 | 3958 | 340.3267 | [9 empty] | C03 | 1888 | SVSW0.280096 |  | 1888 |  | 3958 | 3958 | 3958 | H | 1.268 | 1.268 | 1.268 | [34 empty] | 1950.6 |  | 62.6
Vertical Pared | Deco Space | No | Color Jaga | SVSW.280096.klr/MM | 280 | 96 | /MM | 10 | 3958 | 340.3267 | [9 empty] | C03 | 2266 | SVSW1.280096 |  | 2266 |  | 3958 | 3958 | 3958 | H | 1.268 | 1.268 | 1.268 | [34 empty] | 2340.7 |  | 74.7
Vertical Pared | Deco Space | No | Gris 001 | SVSW.280104.001/MM | 280 | 104 | /MM | 10 | 4287 | 368.6156 | [9 empty] | C03 | 2040 | SVSW0.280104 |  | 2040 |  | 4287 | 4287 | 4287 | H | 1.268 | 1.268 | 1.268 | [34 empty] | 2106.8 |  | 66.8
Vertical Pared | Deco Space | No | RAL9016 | SVSW.280104.333/MM | 280 | 104 | /MM | 10 | 4287 | 368.6156 | [9 empty] | C03 | 2040 | SVSW0.280104 |  | 2040 |  | 4287 | 4287 | 4287 | H | 1.268 | 1.268 | 1.268 | [34 empty] | 2106.8 |  | 66.8
Vertical Pared | Deco Space | No | Color Jaga | SVSW.280104.klr/MM | 280 | 104 | /MM | 10 | 4287 | 368.6156 | [9 empty] | C03 | 2448 | SVSW1.280104 |  | 2448 |  | 4287 | 4287 | 4287 | H | 1.268 | 1.268 | 1.268 | [34 empty] | 2528.2 |  | 80.2
Vertical Pared | Deco Space | No | Gris 001 | SVSW.280112.001/MM | 280 | 112 | /MM | 10 | 4617 | 396.9905 | [9 empty] | C03 | 2199 | SVSW0.280112 |  | 2199 |  | 4617 | 4617 | 4617 | H | 1.268 | 1.268 | 1.268 | [34 empty] | 2267.9 |  | 68.9
Vertical Pared | Deco Space | No | RAL9016 | SVSW.280112.333/MM | 280 | 112 | /MM | 10 | 4617 | 396.9905 | [9 empty] | C03 | 2199 | SVSW0.280112 |  | 2199 |  | 4617 | 4617 | 4617 | H | 1.268 | 1.268 | 1.268 | [34 empty] | 2267.9 |  | 68.9
Vertical Pared | Deco Space | No | Color Jaga | SVSW.280112.klr/MM | 280 | 112 | /MM | 10 | 4617 | 396.9905 | [9 empty] | C03 | 2638 | SVSW1.280112 |  | 2638 |  | 4617 | 4617 | 4617 | H | 1.268 | 1.268 | 1.268 | [34 empty] | 2721.4 |  | 83.4
Vertical Pared | Deco Space | No | Gris 001 | SVSW.280120.001/MM | 280 | 120 | /MM | 10 | 4947 | 425.3654 | [9 empty] | C03 | 2353 | SVSW0.280120 |  | 2353 |  | 4947 | 4947 | 4947 | H | 1.268 | 1.268 | 1.268 | [34 empty] | 2432.8 |  | 79.8
Vertical Pared | Deco Space | No | RAL9016 | SVSW.280120.333/MM | 280 | 120 | /MM | 10 | 4947 | 425.3654 | [9 empty] | C03 | 2353 | SVSW0.280120 |  | 2353 |  | 4947 | 4947 | 4947 | H | 1.268 | 1.268 | 1.268 | [34 empty] | 2432.8 |  | 79.8
Vertical Pared | Deco Space | No | Color Jaga | SVSW.280120.klr/MM | 280 | 120 | /MM | 10 | 4947 | 425.3654 | [9 empty] | C03 | 2823 | SVSW1.280120 |  | 2823 |  | 4947 | 4947 | 4947 | H | 1.268 | 1.268 | 1.268 | [34 empty] | 2919.2 |  | 96.2
Vertical Pared | Deco Space | No | Gris 001 | SVSW.300032.001/MM | 300 | 32 | /MM | 10 | 1399 | 120.2923 | [9 empty] | C03 | 712 | SVSW0.300032 |  | 712 |  | 1399 | 1399 | 1399 | H | 1.264 | 1.264 | 1.264 | [34 empty] | 741 |  | 29
Vertical Pared | Deco Space | No | RAL9016 | SVSW.300032.333/MM | 300 | 32 | /MM | 10 | 1399 | 120.2923 | [9 empty] | C03 | 712 | SVSW0.300032 |  | 712 |  | 1399 | 1399 | 1399 | H | 1.264 | 1.264 | 1.264 | [34 empty] | 741 |  | 29
Vertical Pared | Deco Space | No | Color Jaga | SVSW.300032.klr/MM | 300 | 32 | /MM | 10 | 1399 | 120.2923 | [9 empty] | C03 | 854 | SVSW1.300032 |  | 854 |  | 1399 | 1399 | 1399 | H | 1.264 | 1.264 | 1.264 | [34 empty] | 888.9 |  | 34.9
Vertical Pared | Deco Space | No | Gris 001 | SVSW.300036.001/MM | 300 | 36 | /MM | 10 | 1574 | 135.3396 | [9 empty] | C03 | 799 | SVSW0.300036 |  | 799 |  | 1574 | 1574 | 1574 | H | 1.264 | 1.264 | 1.264 | [34 empty] | 825.4 |  | 26.4
Vertical Pared | Deco Space | No | RAL9016 | SVSW.300036.333/MM | 300 | 36 | /MM | 10 | 1574 | 135.3396 | [9 empty] | C03 | 799 | SVSW0.300036 |  | 799 |  | 1574 | 1574 | 1574 | H | 1.264 | 1.264 | 1.264 | [34 empty] | 825.4 |  | 26.4
Vertical Pared | Deco Space | No | Color Jaga | SVSW.300036.klr/MM | 300 | 36 | /MM | 10 | 1574 | 135.3396 | [9 empty] | C03 | 958 | SVSW1.300036 |  | 958 |  | 1574 | 1574 | 1574 | H | 1.264 | 1.264 | 1.264 | [34 empty] | 990.5 |  | 32.5
Vertical Pared | Deco Space | No | Gris 001 | SVSW.300040.001/MM | 300 | 40 | /MM | 10 | 1749 | 150.3869 | [9 empty] | C03 | 876 | SVSW0.300040 |  | 876 |  | 1749 | 1749 | 1749 | H | 1.264 | 1.264 | 1.264 | [34 empty] | 901.8 |  | 25.8
Vertical Pared | Deco Space | No | RAL9016 | SVSW.300040.333/MM | 300 | 40 | /MM | 10 | 1749 | 150.3869 | [9 empty] | C03 | 876 | SVSW0.300040 |  | 876 |  | 1749 | 1749 | 1749 | H | 1.264 | 1.264 | 1.264 | [34 empty] | 901.8 |  | 25.8
Vertical Pared | Deco Space | No | Color Jaga | SVSW.300040.klr/MM | 300 | 40 | /MM | 10 | 1749 | 150.3869 | [9 empty] | C03 | 1051 | SVSW1.300040 |  | 1051 |  | 1749 | 1749 | 1749 | H | 1.264 | 1.264 | 1.264 | [34 empty] | 1082.2 |  | 31.2
Vertical Pared | Deco Space | No | Gris 001 | SVSW.300044.001/MM | 300 | 44 | /MM | 10 | 1924 | 165.4342 | [9 empty] | C03 | 955 | SVSW0.300044 |  | 955 |  | 1924 | 1924 | 1924 | H | 1.264 | 1.264 | 1.264 | [34 empty] | 985.3 |  | 30.3
Vertical Pared | Deco Space | No | RAL9016 | SVSW.300044.333/MM | 300 | 44 | /MM | 10 | 1924 | 165.4342 | [9 empty] | C03 | 955 | SVSW0.300044 |  | 955 |  | 1924 | 1924 | 1924 | H | 1.264 | 1.264 | 1.264 | [34 empty] | 985.3 |  | 30.3
Vertical Pared | Deco Space | No | Color Jaga | SVSW.300044.klr/MM | 300 | 44 | /MM | 10 | 1924 | 165.4342 | [9 empty] | C03 | 1146 | SVSW1.300044 |  | 1146 |  | 1924 | 1924 | 1924 | H | 1.264 | 1.264 | 1.264 | [34 empty] | 1182.2 |  | 36.2
Vertical Pared | Deco Space | No | Gris 001 | SVSW.300048.001/MM | 300 | 48 | /MM | 10 | 2099 | 180.4815 | [9 empty] | C03 | 1031 | SVSW0.300048 |  | 1031 |  | 2099 | 2099 | 2099 | H | 1.264 | 1.264 | 1.264 | [34 empty] | 1066.6 |  | 35.6
Vertical Pared | Deco Space | No | RAL9016 | SVSW.300048.333/MM | 300 | 48 | /MM | 10 | 2099 | 180.4815 | [9 empty] | C03 | 1031 | SVSW0.300048 |  | 1031 |  | 2099 | 2099 | 2099 | H | 1.264 | 1.264 | 1.264 | [34 empty] | 1066.6 |  | 35.6
Vertical Pared | Deco Space | No | Color Jaga | SVSW.300048.klr/MM | 300 | 48 | /MM | 10 | 2099 | 180.4815 | [9 empty] | C03 | 1238 | SVSW1.300048 |  | 1238 |  | 2099 | 2099 | 2099 | H | 1.264 | 1.264 | 1.264 | [34 empty] | 1279.8 |  | 41.8
Vertical Pared | Deco Space | No | Gris 001 | SVSW.300052.001/MM | 300 | 52 | /MM | 10 | 2274 | 195.5288 | [9 empty] | C03 | 1112 | SVSW0.300052 |  | 1112 |  | 2274 | 2274 | 2274 | H | 1.264 | 1.264 | 1.264 | [34 empty] | 1147.4 |  | 35.4
Vertical Pared | Deco Space | No | RAL9016 | SVSW.300052.333/MM | 300 | 52 | /MM | 10 | 2274 | 195.5288 | [9 empty] | C03 | 1112 | SVSW0.300052 |  | 1112 |  | 2274 | 2274 | 2274 | H | 1.264 | 1.264 | 1.264 | [34 empty] | 1147.4 |  | 35.4
Vertical Pared | Deco Space | No | Color Jaga | SVSW.300052.klr/MM | 300 | 52 | /MM | 10 | 2274 | 195.5288 | [9 empty] | C03 | 1335 | SVSW1.300052 |  | 1335 |  | 2274 | 2274 | 2274 | H | 1.264 | 1.264 | 1.264 | [34 empty] | 1377.1 |  | 42.1
Vertical Pared | Deco Space | No | Gris 001 | SVSW.300056.001/MM | 300 | 56 | /MM | 10 | 2449 | 210.5761 | [9 empty] | C03 | 1190 | SVSW0.300056 |  | 1190 |  | 2449 | 2449 | 2449 | H | 1.264 | 1.264 | 1.264 | [34 empty] | 1231.1 |  | 41.1
Vertical Pared | Deco Space | No | RAL9016 | SVSW.300056.333/MM | 300 | 56 | /MM | 10 | 2449 | 210.5761 | [9 empty] | C03 | 1190 | SVSW0.300056 |  | 1190 |  | 2449 | 2449 | 2449 | H | 1.264 | 1.264 | 1.264 | [34 empty] | 1231.1 |  | 41.1
Vertical Pared | Deco Space | No | Color Jaga | SVSW.300056.klr/MM | 300 | 56 | /MM | 10 | 2449 | 210.5761 | [9 empty] | C03 | 1428 | SVSW1.300056 |  | 1428 |  | 2449 | 2449 | 2449 | H | 1.264 | 1.264 | 1.264 | [34 empty] | 1477.3 |  | 49.3
Vertical Pared | Deco Space | No | Gris 001 | SVSW.300060.001/MM | 300 | 60 | /MM | 10 | 2624 | 225.6234 | [9 empty] | C03 | 1271 | SVSW0.300060 |  | 1271 |  | 2624 | 2624 | 2624 | H | 1.264 | 1.264 | 1.264 | [34 empty] | 1308.4 |  | 37.4
Vertical Pared | Deco Space | No | RAL9016 | SVSW.300060.333/MM | 300 | 60 | /MM | 10 | 2624 | 225.6234 | [9 empty] | C03 | 1271 | SVSW0.300060 |  | 1271 |  | 2624 | 2624 | 2624 | H | 1.264 | 1.264 | 1.264 | [34 empty] | 1308.4 |  | 37.4
Vertical Pared | Deco Space | No | Color Jaga | SVSW.300060.klr/MM | 300 | 60 | /MM | 10 | 2624 | 225.6234 | [9 empty] | C03 | 1525 | SVSW1.300060 |  | 1525 |  | 2624 | 2624 | 2624 | H | 1.264 | 1.264 | 1.264 | [34 empty] | 1570 |  | 45
Vertical Pared | Deco Space | No | Gris 001 | SVSW.300064.001/MM | 300 | 64 | /MM | 10 | 2798 | 240.5847 | [9 empty] | C03 | 1348 | SVSW0.300064 |  | 1348 |  | 2798 | 2798 | 2798 | H | 1.264 | 1.264 | 1.264 | [34 empty] | 1393.3 |  | 45.3
Vertical Pared | Deco Space | No | RAL9016 | SVSW.300064.333/MM | 300 | 64 | /MM | 10 | 2798 | 240.5847 | [9 empty] | C03 | 1348 | SVSW0.300064 |  | 1348 |  | 2798 | 2798 | 2798 | H | 1.264 | 1.264 | 1.264 | [34 empty] | 1393.3 |  | 45.3
Vertical Pared | Deco Space | No | Color Jaga | SVSW.300064.klr/MM | 300 | 64 | /MM | 10 | 2798 | 240.5847 | [9 empty] | C03 | 1617 | SVSW1.300064 |  | 1617 |  | 2798 | 2798 | 2798 | H | 1.264 | 1.264 | 1.264 | [34 empty] | 1671.9 |  | 54.9
Vertical Pared | Deco Space | No | Gris 001 | SVSW.300068.001/MM | 300 | 68 | /MM | 10 | 2973 | 255.632 | [9 empty] | C03 | 1431 | SVSW0.300068 |  | 1431 |  | 2973 | 2973 | 2973 | H | 1.264 | 1.264 | 1.264 | [34 empty] | 1476.6 |  | 45.6
Vertical Pared | Deco Space | No | RAL9016 | SVSW.300068.333/MM | 300 | 68 | /MM | 10 | 2973 | 255.632 | [9 empty] | C03 | 1431 | SVSW0.300068 |  | 1431 |  | 2973 | 2973 | 2973 | H | 1.264 | 1.264 | 1.264 | [34 empty] | 1476.6 |  | 45.6
Vertical Pared | Deco Space | No | Color Jaga | SVSW.300068.klr/MM | 300 | 68 | /MM | 10 | 2973 | 255.632 | [9 empty] | C03 | 1717 | SVSW1.300068 |  | 1717 |  | 2973 | 2973 | 2973 | H | 1.264 | 1.264 | 1.264 | [34 empty] | 1771.9 |  | 54.9
Vertical Pared | Deco Space | No | Gris 001 | SVSW.300072.001/MM | 300 | 72 | /MM | 10 | 3148 | 270.6793 | [9 empty] | C03 | 1508 | SVSW0.300072 |  | 1508 |  | 3148 | 3148 | 3148 | H | 1.264 | 1.264 | 1.264 | [34 empty] | 1557.8 |  | 49.8
Vertical Pared | Deco Space | No | RAL9016 | SVSW.300072.333/MM | 300 | 72 | /MM | 10 | 3148 | 270.6793 | [9 empty] | C03 | 1508 | SVSW0.300072 |  | 1508 |  | 3148 | 3148 | 3148 | H | 1.264 | 1.264 | 1.264 | [34 empty] | 1557.8 |  | 49.8
Vertical Pared | Deco Space | No | Color Jaga | SVSW.300072.klr/MM | 300 | 72 | /MM | 10 | 3148 | 270.6793 | [9 empty] | C03 | 1810 | SVSW1.300072 |  | 1810 |  | 3148 | 3148 | 3148 | H | 1.264 | 1.264 | 1.264 | [34 empty] | 1869.3 |  | 59.3
Vertical Pared | Deco Space | No | Gris 001 | SVSW.300076.001/MM | 300 | 76 | /MM | 10 | 3323 | 285.7266 | [9 empty] | C03 | 1590 | SVSW0.300076 |  | 1590 |  | 3323 | 3323 | 3323 | H | 1.264 | 1.264 | 1.264 | [34 empty] | 1638.9 |  | 48.9
Vertical Pared | Deco Space | No | RAL9016 | SVSW.300076.333/MM | 300 | 76 | /MM | 10 | 3323 | 285.7266 | [9 empty] | C03 | 1590 | SVSW0.300076 |  | 1590 |  | 3323 | 3323 | 3323 | H | 1.264 | 1.264 | 1.264 | [34 empty] | 1638.9 |  | 48.9
Vertical Pared | Deco Space | No | Color Jaga | SVSW.300076.klr/MM | 300 | 76 | /MM | 10 | 3323 | 285.7266 | [9 empty] | C03 | 1909 | SVSW1.300076 |  | 1909 |  | 3323 | 3323 | 3323 | H | 1.264 | 1.264 | 1.264 | [34 empty] | 1966.7 |  | 57.7
Vertical Pared | Deco Space | No | Gris 001 | SVSW.300080.001/MM | 300 | 80 | /MM | 10 | 3498 | 300.7739 | [9 empty] | C03 | 1668 | SVSW0.300080 |  | 1668 |  | 3498 | 3498 | 3498 | H | 1.264 | 1.264 | 1.264 | [34 empty] | 1718.8 |  | 50.8
Vertical Pared | Deco Space | No | RAL9016 | SVSW.300080.333/MM | 300 | 80 | /MM | 10 | 3498 | 300.7739 | [9 empty] | C03 | 1668 | SVSW0.300080 |  | 1668 |  | 3498 | 3498 | 3498 | H | 1.264 | 1.264 | 1.264 | [34 empty] | 1718.8 |  | 50.8
Vertical Pared | Deco Space | No | Color Jaga | SVSW.300080.klr/MM | 300 | 80 | /MM | 10 | 3498 | 300.7739 | [9 empty] | C03 | 2002 | SVSW1.300080 |  | 2002 |  | 3498 | 3498 | 3498 | H | 1.264 | 1.264 | 1.264 | [34 empty] | 2062.6 |  | 60.6
Vertical Pared | Deco Space | No | Gris 001 | SVSW.300088.001/MM | 300 | 88 | /MM | 10 | 3848 | 330.8684 | [9 empty] | C03 | 1826 | SVSW0.300088 |  | 1826 |  | 3848 | 3848 | 3848 | H | 1.264 | 1.264 | 1.264 | [34 empty] | 1883.5 |  | 57.5
Vertical Pared | Deco Space | No | RAL9016 | SVSW.300088.333/MM | 300 | 88 | /MM | 10 | 3848 | 330.8684 | [9 empty] | C03 | 1826 | SVSW0.300088 |  | 1826 |  | 3848 | 3848 | 3848 | H | 1.264 | 1.264 | 1.264 | [34 empty] | 1883.5 |  | 57.5
Vertical Pared | Deco Space | No | Color Jaga | SVSW.300088.klr/MM | 300 | 88 | /MM | 10 | 3848 | 330.8684 | [9 empty] | C03 | 2191 | SVSW1.300088 |  | 2191 |  | 3848 | 3848 | 3848 | H | 1.264 | 1.264 | 1.264 | [34 empty] | 2260.3 |  | 69.3
Vertical Pared | Deco Space | No | Gris 001 | SVSW.300096.001/MM | 300 | 96 | /MM | 10 | 4198 | 360.963 | [9 empty] | C03 | 1986 | SVSW0.300096 |  | 1986 |  | 4198 | 4198 | 4198 | H | 1.264 | 1.264 | 1.264 | [34 empty] | 2051.3 |  | 65.3
Vertical Pared | Deco Space | No | RAL9016 | SVSW.300096.333/MM | 300 | 96 | /MM | 10 | 4198 | 360.963 | [9 empty] | C03 | 1986 | SVSW0.300096 |  | 1986 |  | 4198 | 4198 | 4198 | H | 1.264 | 1.264 | 1.264 | [34 empty] | 2051.3 |  | 65.3
Vertical Pared | Deco Space | No | Color Jaga | SVSW.300096.klr/MM | 300 | 96 | /MM | 10 | 4198 | 360.963 | [9 empty] | C03 | 2384 | SVSW1.300096 |  | 2384 |  | 4198 | 4198 | 4198 | H | 1.264 | 1.264 | 1.264 | [34 empty] | 2461.8 |  | 77.8
Vertical Pared | Deco Space | No | Gris 001 | SVSW.300104.001/MM | 300 | 104 | /MM | 10 | 4547 | 390.9716 | [9 empty] | C03 | 2144 | SVSW0.300104 |  | 2144 |  | 4547 | 4547 | 4547 | H | 1.264 | 1.264 | 1.264 | [34 empty] | 2216 |  | 72
Vertical Pared | Deco Space | No | RAL9016 | SVSW.300104.333/MM | 300 | 104 | /MM | 10 | 4547 | 390.9716 | [9 empty] | C03 | 2144 | SVSW0.300104 |  | 2144 |  | 4547 | 4547 | 4547 | H | 1.264 | 1.264 | 1.264 | [34 empty] | 2216 |  | 72
Vertical Pared | Deco Space | No | Color Jaga | SVSW.300104.klr/MM | 300 | 104 | /MM | 10 | 4547 | 390.9716 | [9 empty] | C03 | 2572 | SVSW1.300104 |  | 2572 |  | 4547 | 4547 | 4547 | H | 1.264 | 1.264 | 1.264 | [34 empty] | 2659.3 |  | 87.3
Vertical Pared | Deco Space | No | Gris 001 | SVSW.300112.001/MM | 300 | 112 | /MM | 10 | 4897 | 421.0662 | [9 empty] | C03 | 2312 | SVSW0.300112 |  | 2312 |  | 4897 | 4897 | 4897 | H | 1.264 | 1.264 | 1.264 | [34 empty] | 2384.5 |  | 72.5
Vertical Pared | Deco Space | No | RAL9016 | SVSW.300112.333/MM | 300 | 112 | /MM | 10 | 4897 | 421.0662 | [9 empty] | C03 | 2312 | SVSW0.300112 |  | 2312 |  | 4897 | 4897 | 4897 | H | 1.264 | 1.264 | 1.264 | [34 empty] | 2384.5 |  | 72.5
Vertical Pared | Deco Space | No | Color Jaga | SVSW.300112.klr/MM | 300 | 112 | /MM | 10 | 4897 | 421.0662 | [9 empty] | C03 | 2775 | SVSW1.300112 |  | 2775 |  | 4897 | 4897 | 4897 | H | 1.264 | 1.264 | 1.264 | [34 empty] | 2861.4 |  | 86.4
Vertical Pared | Deco Space | No | Gris 001 | SVSW.300120.001/MM | 300 | 120 | /MM | 10 | 5247 | 451.1608 | [9 empty] | C03 | 2472 | SVSW0.300120 |  | 2472 |  | 5247 | 5247 | 5247 | H | 1.264 | 1.264 | 1.264 | [34 empty] | 2558.2 |  | 86.2
Vertical Pared | Deco Space | No | RAL9016 | SVSW.300120.333/MM | 300 | 120 | /MM | 10 | 5247 | 451.1608 | [9 empty] | C03 | 2472 | SVSW0.300120 |  | 2472 |  | 5247 | 5247 | 5247 | H | 1.264 | 1.264 | 1.264 | [34 empty] | 2558.2 |  | 86.2
Vertical Pared | Deco Space | No | Color Jaga | SVSW.300120.klr/MM | 300 | 120 | /MM | 10 | 5247 | 451.1608 | [9 empty] | C03 | 2966 | SVSW1.300120 |  | 2966 |  | 5247 | 5247 | 5247 | H | 1.264 | 1.264 | 1.264 | [34 empty] | 3069.9 |  | 103.9
De pie | Tempo | No | RAL9010 | TEMF.02004010.101/AS | 20 | 40 | 10 | 13 | 262 | 22.5279 | 0.0022692 | [8 empty] | A02 | 169 | TEMF0.02004010/AS |  | 169 |  | 262 | 262 | 262 | H | 1.413 | 1.413 | 1.413 |  | 0.0003969 | 1.7346 | 2 | 0.00036735 | [29 empty] | 129.8 |  | -39.2
De pie | Tempo | No | RAL9010 | TEMF.02004015.101/AS | 20 | 40 | 15 | 18 | 436 | 37.4893 | 0.0069012 | [8 empty] | A02 | 193 | TEMF0.02004015/AS |  | 193 |  | 436 | 436 | 436 | H | 1.408 | 1.408 | 1.408 |  | 0.0002083 | 1.724 | 2 | 0.00046183 | [29 empty] | 156.5 |  | -36.5
De pie | Tempo | No | RAL9010 | TEMF.02004020.101/AS | 20 | 40 | 20 | 23 | 613 | 52.7085 | 0.010844 | [8 empty] | A02 | 218 | TEMF0.02004020/AS |  | 218 |  | 613 | 613 | 613 | H | 1.408 | 1.408 | 1.408 |  | 0.0001276 | 1.7219 | 2 | 0.00037661 | [29 empty] | 178.1 |  | -39.9
De pie | Tempo | No | RAL9010 | TEMF.02005010.101/AS | 20 | 50 | 10 | 13 | 328 | 28.2029 | 0.0037714 | [8 empty] | A02 | 181 | TEMF0.02005010/AS |  | 181 |  | 328 | 328 | 328 | H | 1.413 | 1.413 | 1.413 |  | 0.0003969 | 1.7346 | 2 | 0.00036735 | [29 empty] | 141.2 |  | -39.8
De pie | Tempo | No | RAL9010 | TEMF.02005015.101/AS | 20 | 50 | 15 | 18 | 545 | 46.8616 | 0.011043 | [8 empty] | A02 | 208 | TEMF0.02005015/AS |  | 208 |  | 545 | 545 | 545 | H | 1.408 | 1.408 | 1.408 |  | 0.0002083 | 1.724 | 2 | 0.00046183 | [29 empty] | 171.7 |  | -36.3
De pie | Tempo | No | RAL9010 | TEMF.02005020.101/AS | 20 | 50 | 20 | 23 | 766 | 65.8641 | 0.017216 | [8 empty] | A02 | 236 | TEMF0.02005020/AS |  | 236 |  | 766 | 766 | 766 | H | 1.408 | 1.408 | 1.408 |  | 0.0001276 | 1.7219 | 2 | 0.00037661 | [29 empty] | 196.6 |  | -39.4
De pie | Tempo | No | RAL9010 | TEMF.02006010.101/AS | 20 | 60 | 10 | 13 | 393 | 33.7919 | 0.0057022 | [8 empty] | A02 | 192 | TEMF0.02006010/AS |  | 192 |  | 393 | 393 | 393 | H | 1.413 | 1.413 | 1.413 |  | 0.0003969 | 1.7346 | 2 | 0.00036735 | [29 empty] | 154.5 |  | -37.5
De pie | Tempo | No | RAL9010 | TEMF.02006015.101/AS | 20 | 60 | 15 | 18 | 654 | 56.2339 | 0.016248 | [8 empty] | A02 | 224 | TEMF0.02006015/AS |  | 224 |  | 654 | 654 | 654 | H | 1.408 | 1.408 | 1.408 |  | 0.0002083 | 1.724 | 2 | 0.00046183 | [29 empty] | 188.9 |  | -35.1
De pie | Tempo | No | RAL9010 | TEMF.02006020.101/AS | 20 | 60 | 20 | 23 | 919 | 79.0198 | 0.025158 | [8 empty] | A02 | 256 | TEMF0.02006020/AS |  | 256 |  | 919 | 919 | 919 | H | 1.408 | 1.408 | 1.408 |  | 0.0001276 | 1.7219 | 2 | 0.00037661 | [29 empty] | 216.6 |  | -39.4
De pie | Tempo | No | RAL9010 | TEMF.02007010.101/AS | 20 | 70 | 10 | 13 | 459 | 39.4669 | 0.0081475 | [8 empty] | A02 | 216 | TEMF0.02007010/AS |  | 216 |  | 459 | 459 | 459 | H | 1.413 | 1.413 | 1.413 |  | 0.0003969 | 1.7346 | 2 | 0.00036735 | [29 empty] | 173.3 |  | -42.7
De pie | Tempo | No | RAL9010 | TEMF.02007015.101/AS | 20 | 70 | 15 | 18 | 763 | 65.6062 | 0.02256 | [8 empty] | A02 | 254 | TEMF0.02007015/AS |  | 254 |  | 763 | 763 | 763 | H | 1.408 | 1.408 | 1.408 |  | 0.0002083 | 1.724 | 2 | 0.00046183 | [29 empty] | 216.9 |  | -37.1
De pie | Tempo | No | RAL9010 | TEMF.02007020.101/AS | 20 | 70 | 20 | 23 | 1072 | 92.1754 | 0.034716 | [8 empty] | A02 | 294 | TEMF0.02007020/AS |  | 294 |  | 1072 | 1072 | 1072 | H | 1.408 | 1.408 | 1.408 |  | 0.0001276 | 1.7219 | 2 | 0.00037661 | [29 empty] | 251 |  | -43
De pie | Tempo | No | RAL9010 | TEMF.02008010.101/AS | 20 | 80 | 10 | 13 | 524 | 45.0559 | 0.011079 | [8 empty] | A02 | 227 | TEMF0.02008010/AS |  | 227 |  | 524 | 524 | 524 | H | 1.413 | 1.413 | 1.413 |  | 0.0003969 | 1.7346 | 2 | 0.00036735 | [29 empty] | 183 |  | -44
De pie | Tempo | No | RAL9010 | TEMF.02008015.101/AS | 20 | 80 | 15 | 18 | 872 | 74.9785 | 0.030017 | [8 empty] | A02 | 270 | TEMF0.02008015/AS |  | 270 |  | 872 | 872 | 872 | H | 1.408 | 1.408 | 1.408 |  | 0.0002083 | 1.724 | 2 | 0.00046183 | [29 empty] | 230.4 |  | -39.6
De pie | Tempo | No | RAL9010 | TEMF.02008020.101/AS | 20 | 80 | 20 | 23 | 1226 | 105.417 | 0.046007 | [8 empty] | A02 | 314 | TEMF0.02008020/AS |  | 314 |  | 1226 | 1226 | 1226 | H | 1.408 | 1.408 | 1.408 |  | 0.0001276 | 1.7219 | 2 | 0.00037661 | [29 empty] | 268.1 |  | -45.9
De pie | Tempo | No | RAL9010 | TEMF.02009010.101/AS | 20 | 90 | 10 | 13 | 590 | 50.7309 | 0.014604 | [8 empty] | A02 | 240 | TEMF0.02009010/AS |  | 240 |  | 590 | 590 | 590 | H | 1.413 | 1.413 | 1.413 |  | 0.0003969 | 1.7346 | 2 | 0.00036735 | [29 empty] | 194.6 |  | -45.4
De pie | Tempo | No | RAL9010 | TEMF.02009015.101/AS | 20 | 90 | 15 | 18 | 981 | 84.3508 | 0.038659 | [8 empty] | A02 | 287 | TEMF0.02009015/AS |  | 287 |  | 981 | 981 | 981 | H | 1.408 | 1.408 | 1.408 |  | 0.0002083 | 1.724 | 2 | 0.00046183 | [29 empty] | 246.1 |  | -40.9
De pie | Tempo | No | RAL9010 | TEMF.02009020.101/AS | 20 | 90 | 20 | 23 | 1379 | 118.5727 | 0.058935 | [8 empty] | A02 | 335 | TEMF0.02009020/AS |  | 335 |  | 1379 | 1379 | 1379 | H | 1.408 | 1.408 | 1.408 |  | 0.0001276 | 1.7219 | 2 | 0.00037661 | [29 empty] | 287.2 |  | -47.8
De pie | Tempo | No | RAL9010 | TEMF.02010010.101/AS | 20 | 100 | 10 | 13 | 655 | 56.3199 | 0.018665 | [8 empty] | A02 | 261 | TEMF0.02010010/AS |  | 261 |  | 655 | 655 | 655 | H | 1.413 | 1.413 | 1.413 |  | 0.0003969 | 1.7346 | 2 | 0.00036735 | [29 empty] | 209.2 |  | -51.8
De pie | Tempo | No | RAL9010 | TEMF.02010015.101/AS | 20 | 100 | 15 | 18 | 1090 | 93.7231 | 0.048523 | [8 empty] | A02 | 313 | TEMF0.02010015/AS |  | 313 |  | 1090 | 1090 | 1090 | H | 1.408 | 1.408 | 1.408 |  | 0.0002083 | 1.724 | 2 | 0.00046183 | [29 empty] | 266.7 |  | -46.3
De pie | Tempo | No | RAL9010 | TEMF.02010020.101/AS | 20 | 100 | 20 | 23 | 1532 | 131.7283 | 0.073604 | [8 empty] | A02 | 368 | TEMF0.02010020/AS |  | 368 |  | 1532 | 1532 | 1532 | H | 1.408 | 1.408 | 1.408 |  | 0.0001276 | 1.7219 | 2 | 0.00037661 | [29 empty] | 315 |  | -53
De pie | Tempo | No | RAL9010 | TEMF.02011010.101/AS | 20 | 110 | 10 | 13 | 721 | 61.9948 | 0.023395 | [8 empty] | A02 | 274 | TEMF0.02011010/AS |  | 274 |  | 721 | 721 | 721 | H | 1.413 | 1.413 | 1.413 |  | 0.0003969 | 1.7346 | 2 | 0.00036735 | [29 empty] | 220.7 |  | -53.3
De pie | Tempo | No | RAL9010 | TEMF.02011015.101/AS | 20 | 110 | 15 | 18 | 1199 | 103.0954 | 0.059645 | [8 empty] | A02 | 333 | TEMF0.02011015/AS |  | 333 |  | 1199 | 1199 | 1199 | H | 1.408 | 1.408 | 1.408 |  | 0.0002083 | 1.724 | 2 | 0.00046183 | [29 empty] | 283.1 |  | -49.9
De pie | Tempo | No | RAL9010 | TEMF.02011020.101/AS | 20 | 110 | 20 | 23 | 1685 | 144.8839 | 0.090053 | [8 empty] | A02 | 391 | TEMF0.02011020/AS |  | 391 |  | 1685 | 1685 | 1685 | H | 1.408 | 1.408 | 1.408 |  | 0.0001276 | 1.7219 | 2 | 0.00037661 | [29 empty] | 335.9 |  | -55.1
De pie | Tempo | No | RAL9010 | TEMF.02012010.101/AS | 20 | 120 | 10 | 13 | 786 | 67.5838 | 0.028708 | [8 empty] | A02 | 285 | TEMF0.02012010/AS |  | 285 |  | 786 | 786 | 786 | H | 1.413 | 1.413 | 1.413 |  | 0.0003969 | 1.7346 | 2 | 0.00036735 | [29 empty] | 229.1 |  | -55.9
De pie | Tempo | No | RAL9010 | TEMF.02012015.101/AS | 20 | 120 | 15 | 18 | 1308 | 112.4678 | 0.072059 | [8 empty] | A02 | 347 | TEMF0.02012015/AS |  | 347 |  | 1308 | 1308 | 1308 | H | 1.408 | 1.408 | 1.408 |  | 0.0002083 | 1.724 | 2 | 0.00046183 | [29 empty] | 297 |  | -50
De pie | Tempo | No | RAL9010 | TEMF.02012020.101/AS | 20 | 120 | 20 | 23 | 1838 | 158.0396 | 0.10832 | [8 empty] | A02 | 411 | TEMF0.02012020/AS |  | 411 |  | 1838 | 1838 | 1838 | H | 1.408 | 1.408 | 1.408 |  | 0.0001276 | 1.7219 | 2 | 0.00037661 | [29 empty] | 353.3 |  | -57.7
De pie | Tempo | No | RAL9010 | TEMF.02014010.101/AS | 20 | 140 | 10 | 13 | 917 | 78.8478 | 0.04144 | [8 empty] | A02 | 335 | TEMF0.02014010/AS |  | 335 |  | 917 | 917 | 917 | H | 1.413 | 1.413 | 1.413 |  | 0.0003969 | 1.7346 | 2 | 0.00036735 | [29 empty] | 266.2 |  | -68.8
De pie | Tempo | No | RAL9010 | TEMF.02014015.101/AS | 20 | 140 | 15 | 18 | 1526 | 131.2124 | 0.1009 | [8 empty] | A02 | 406 | TEMF0.02014015/AS |  | 406 |  | 1526 | 1526 | 1526 | H | 1.408 | 1.408 | 1.408 |  | 0.0002083 | 1.724 | 2 | 0.00046183 | [29 empty] | 343.2 |  | -62.8
De pie | Tempo | No | RAL9010 | TEMF.02014020.101/AS | 20 | 140 | 20 | 23 | 2145 | 184.4368 | 0.15059 | [8 empty] | A02 | 502 | TEMF0.02014020/AS |  | 502 |  | 2145 | 2145 | 2145 | H | 1.408 | 1.408 | 1.408 |  | 0.0001276 | 1.7219 | 2 | 0.00037661 | [29 empty] | 427.7 |  | -74.3
De pie | Tempo | No | RAL9010 | TEMF.02016010.101/AS | 20 | 160 | 10 | 13 | 1048 | 90.1118 | 0.057085 | [8 empty] | A02 | 380 | TEMF0.02016010/AS |  | 380 |  | 1048 | 1048 | 1048 | H | 1.413 | 1.413 | 1.413 |  | 0.0003969 | 1.7346 | 2 | 0.00036735 | [29 empty] | 304.7 |  | -75.3
De pie | Tempo | No | RAL9010 | TEMF.02016015.101/AS | 20 | 160 | 15 | 18 | 1744 | 149.957 | 0.13531 | [8 empty] | A02 | 468 | TEMF0.02016015/AS |  | 468 |  | 1744 | 1744 | 1744 | H | 1.408 | 1.408 | 1.408 |  | 0.0002083 | 1.724 | 2 | 0.00046183 | [29 empty] | 397.6 |  | -70.4
De pie | Tempo | No | RAL9010 | TEMF.02016020.101/AS | 20 | 160 | 20 | 23 | 2451 | 210.7481 | 0.20045 | [8 empty] | A02 | 582 | TEMF0.02016020/AS |  | 582 |  | 2451 | 2451 | 2451 | H | 1.408 | 1.408 | 1.408 |  | 0.0001276 | 1.7219 | 2 | 0.00037661 | [29 empty] | 498.2 |  | -83.8
De pie | Tempo | No | RAL9010 | TEMF.02018010.101/AS | 20 | 180 | 10 | 13 | 1179 | 101.3758 | 0.075856 | [8 empty] | A02 | 408 | TEMF0.02018010/AS |  | 408 |  | 1179 | 1179 | 1179 | H | 1.413 | 1.413 | 1.413 |  | 0.0003969 | 1.7346 | 2 | 0.00036735 | [29 empty] | 329.7 |  | -78.3
De pie | Tempo | No | RAL9010 | TEMF.02018015.101/AS | 20 | 180 | 15 | 18 | 1962 | 168.7016 | 0.17553 | [8 empty] | A02 | 506 | TEMF0.02018015/AS |  | 506 |  | 1962 | 1962 | 1962 | H | 1.408 | 1.408 | 1.408 |  | 0.0002083 | 1.724 | 2 | 0.00046183 | [29 empty] | 433.2 |  | -72.8
De pie | Tempo | No | RAL9010 | TEMF.02018020.101/AS | 20 | 180 | 20 | 23 | 2758 | 237.1453 | 0.25846 | [8 empty] | A02 | 629 | TEMF0.02018020/AS |  | 629 |  | 2758 | 2758 | 2758 | H | 1.408 | 1.408 | 1.408 |  | 0.0001276 | 1.7219 | 2 | 0.00037661 | [29 empty] | 543.3 |  | -85.7
De pie | Tempo | No | RAL9010 | TEMF.02020010.101/AS | 20 | 200 | 10 | 13 | 1310 | 112.6397 | 0.097961 | [8 empty] | A02 | 440 | TEMF0.02020010/AS |  | 440 |  | 1310 | 1310 | 1310 | H | 1.413 | 1.413 | 1.413 |  | 0.0003969 | 1.7346 | 2 | 0.00036735 | [29 empty] | 357.1 |  | -82.9
De pie | Tempo | No | RAL9010 | TEMF.02020015.101/AS | 20 | 200 | 15 | 18 | 2180 | 187.4463 | 0.22182 | [8 empty] | A02 | 571 | TEMF0.02020015/AS |  | 571 |  | 2180 | 2180 | 2180 | H | 1.408 | 1.408 | 1.408 |  | 0.0002083 | 1.724 | 2 | 0.00046183 | [29 empty] | 491.4 |  | -79.6
De pie | Tempo | No | RAL9010 | TEMF.02020020.101/AS | 20 | 200 | 20 | 23 | 3064 | 263.4566 | 0.32455 | [8 empty] | A02 | 682 | TEMF0.02020020/AS |  | 682 |  | 3064 | 3064 | 3064 | H | 1.408 | 1.408 | 1.408 |  | 0.0001276 | 1.7219 | 2 | 0.00037661 | [29 empty] | 588.2 |  | -93.8
De pie | Tempo | No | RAL9010 | TEMF.02022010.101/AS | 20 | 220 | 10 | 13 | 1441 | 123.9037 | 0.1236 | [8 empty] | A02 | 493 | TEMF0.02022010/AS |  | 493 |  | 1441 | 1441 | 1441 | H | 1.413 | 1.413 | 1.413 |  | 0.0003969 | 1.7346 | 2 | 0.00036735 | [29 empty] | 399.5 |  | -93.5
De pie | Tempo | No | RAL9010 | TEMF.02022015.101/AS | 20 | 220 | 15 | 18 | 2398 | 206.1909 | 0.27441 | [8 empty] | A02 | 644 | TEMF0.02022015/AS |  | 644 |  | 2398 | 2398 | 2398 | H | 1.408 | 1.408 | 1.408 |  | 0.0002083 | 1.724 | 2 | 0.00046183 | [29 empty] | 556.4 |  | -87.6
De pie | Tempo | No | RAL9010 | TEMF.02022020.101/AS | 20 | 220 | 20 | 23 | 3370 | 289.7678 | 0.39913 | [8 empty] | A02 | 774 | TEMF0.02022020/AS |  | 774 |  | 3370 | 3370 | 3370 | H | 1.408 | 1.408 | 1.408 |  | 0.0001276 | 1.7219 | 2 | 0.00037661 | [29 empty] | 670.9 |  | -103.1
De pie | Tempo | No | RAL9010 | TEMF.02024010.101/AS | 20 | 240 | 10 | 13 | 1572 | 135.1677 | 0.15297 | [8 empty] | A02 | 543 | TEMF0.02024010/AS |  | 543 |  | 1572 | 1572 | 1572 | H | 1.413 | 1.413 | 1.413 |  | 0.0003969 | 1.7346 | 2 | 0.00036735 | [29 empty] | 436.2 |  | -106.8
De pie | Tempo | No | RAL9010 | TEMF.02024015.101/AS | 20 | 240 | 15 | 18 | 2616 | 224.9355 | 0.33352 | [8 empty] | A02 | 705 | TEMF0.02024015/AS |  | 705 |  | 2616 | 2616 | 2616 | H | 1.408 | 1.408 | 1.408 |  | 0.0002083 | 1.724 | 2 | 0.00046183 | [29 empty] | 604.3 |  | -100.7
De pie | Tempo | No | RAL9010 | TEMF.02024020.101/AS | 20 | 240 | 20 | 23 | 3677 | 316.1651 | 0.48271 | [8 empty] | A02 | 846 | TEMF0.02024020/AS |  | 846 |  | 3677 | 3677 | 3677 | H | 1.408 | 1.408 | 1.408 |  | 0.0001276 | 1.7219 | 2 | 0.00037661 | [29 empty] | 728.8 |  | -117.2
De pie | Tempo | No | RAL9010 | TEMF.02026010.101/AS | 20 | 260 | 10 | 13 | 1703 | 146.4316 | 0.18625 | [8 empty] | A02 | 573 | TEMF0.02026010/AS |  | 573 |  | 1703 | 1703 | 1703 | H | 1.413 | 1.413 | 1.413 |  | 0.0003969 | 1.7346 | 2 | 0.00036735 | [29 empty] | 463.2 |  | -109.8
De pie | Tempo | No | RAL9010 | TEMF.02026015.101/AS | 20 | 260 | 15 | 18 | 2834 | 243.6801 | 0.39938 | [8 empty] | A02 | 746 | TEMF0.02026015/AS |  | 746 |  | 2834 | 2834 | 2834 | H | 1.408 | 1.408 | 1.408 |  | 0.0002083 | 1.724 | 2 | 0.00046183 | [29 empty] | 641.1 |  | -104.9
De pie | Tempo | No | RAL9010 | TEMF.02026020.101/AS | 20 | 260 | 20 | 23 | 3983 | 342.4764 | 0.57503 | [8 empty] | A02 | 898 | TEMF0.02026020/AS |  | 898 |  | 3983 | 3983 | 3983 | H | 1.408 | 1.408 | 1.408 |  | 0.0001276 | 1.7219 | 2 | 0.00037661 | [29 empty] | 774.9 |  | -123.1
De pie | Tempo | No | RAL9010 | TEMF.02028010.101/AS | 20 | 280 | 10 | 13 | 1834 | 157.6956 | 0.22365 | [8 empty] | A02 | 611 | TEMF0.02028010/AS |  | 611 |  | 1834 | 1834 | 1834 | H | 1.413 | 1.413 | 1.413 |  | 0.0003969 | 1.7346 | 2 | 0.00036735 | [29 empty] | 494.7 |  | -116.3
De pie | Tempo | No | RAL9010 | TEMF.02028015.101/AS | 20 | 280 | 15 | 18 | 3052 | 262.4248 | 0.47221 | [8 empty] | A02 | 795 | TEMF0.02028015/AS |  | 795 |  | 3052 | 3052 | 3052 | H | 1.408 | 1.408 | 1.408 |  | 0.0002083 | 1.724 | 2 | 0.00046183 | [29 empty] | 682.6 |  | -112.4
De pie | Tempo | No | RAL9010 | TEMF.02028020.101/AS | 20 | 280 | 20 | 23 | 4290 | 368.8736 | 0.67688 | [8 empty] | A02 | 956 | TEMF0.02028020/AS |  | 956 |  | 4290 | 4290 | 4290 | H | 1.408 | 1.408 | 1.408 |  | 0.0001276 | 1.7219 | 2 | 0.00037661 | [29 empty] | 826.5 |  | -129.5
De pie | Tempo | No | RAL9010 | TEMF.02030010.101/AS | 20 | 300 | 10 | 13 | 1965 | 168.9596 | 0.26533 | [8 empty] | A02 | 639 | TEMF0.02030010/AS |  | 639 |  | 1965 | 1965 | 1965 | H | 1.413 | 1.413 | 1.413 |  | 0.0003969 | 1.7346 | 2 | 0.00036735 | [29 empty] | 520.2 |  | -118.8
De pie | Tempo | No | RAL9010 | TEMF.02030015.101/AS | 20 | 300 | 15 | 18 | 3270 | 281.1694 | 0.55222 | [8 empty] | A02 | 832 | TEMF0.02030015/AS |  | 832 |  | 3270 | 3270 | 3270 | H | 1.408 | 1.408 | 1.408 |  | 0.0002083 | 1.724 | 2 | 0.00046183 | [29 empty] | 719.6 |  | -112.4
De pie | Tempo | No | RAL9010 | TEMF.02030020.101/AS | 20 | 300 | 20 | 23 | 4596 | 395.1849 | 0.78789 | [8 empty] | A02 | 1004 | TEMF0.02030020/AS |  | 1004 |  | 4596 | 4596 | 4596 | H | 1.408 | 1.408 | 1.408 |  | 0.0001276 | 1.7219 | 2 | 0.00037661 | [29 empty] | 871.9 |  | -132.1
De pie | Tempo | No | RAL9010 | TEMF.03004010.101/AS | 30 | 40 | 10 | 13 | 330 | 28.3749 | 0.0035583 | [8 empty] | A02 | 184 | TEMF0.03004010/AS |  | 184 |  | 330 | 330 | 330 | H | 1.403 | 1.403 | 1.403 |  | 0.0003969 | 1.7346 | 2 | 0.00036735 | [29 empty] | 141.2 |  | -42.8
De pie | Tempo | No | RAL9010 | TEMF.03004011.101/AS | 30 | 40 | 11 | 13 | 448 | 38.5211 | 0.010594 | [8 empty] | A02 | 267 | TEMF0.03004011/AS |  | 267 |  | 448 | 448 | 448 | H | 1.44 | 1.44 | 1.44 |  | 0.0003969 | 1.7346 | 4 | 0.00057429 | [29 empty] | 207.4 |  | -59.6
De pie | Tempo | No | RAL9010 | TEMF.03004015.101/AS | 30 | 40 | 15 | 18 | 544 | 46.7756 | 0.010694 | [8 empty] | A02 | 208 | TEMF0.03004015/AS |  | 208 |  | 544 | 544 | 544 | H | 1.396 | 1.396 | 1.396 |  | 0.0002083 | 1.724 | 2 | 0.00046183 | [29 empty] | 168.5 |  | -39.5
De pie | Tempo | No | RAL9010 | TEMF.03004016.101/AS | 30 | 40 | 16 | 18 | 592 | 50.9028 | 0.037198 | [8 empty] | A02 | 304 | TEMF0.03004016/AS |  | 304 |  | 592 | 592 | 592 | H | 1.456 | 1.456 | 1.456 |  | 0.0002083 | 1.724 | 4 | 0.0013928 | [29 empty] | 253.3 |  | -50.7
De pie | Tempo | No | RAL9010 | TEMF.03004020.101/AS | 30 | 40 | 20 | 23 | 762 | 65.5202 | 0.016703 | [8 empty] | A02 | 232 | TEMF0.03004020/AS |  | 232 |  | 762 | 762 | 762 | H | 1.396 | 1.396 | 1.396 |  | 0.0001276 | 1.7219 | 2 | 0.00037661 | [29 empty] | 190.5 |  | -41.5
De pie | Tempo | No | RAL9010 | TEMF.03004021.101/AS | 30 | 40 | 21 | 23 | 779 | 66.9819 | 0.024393 | [8 empty] | A02 | 320 | TEMF0.03004021/AS |  | 320 |  | 779 | 779 | 779 | H | 1.468 | 1.468 | 1.468 |  | 0.0001276 | 1.7219 | 4 | 0.0005142 | [29 empty] | 268.6 |  | -51.4
De pie | Tempo | No | RAL9010 | TEMF.03005010.101/AS | 30 | 50 | 10 | 13 | 413 | 35.5116 | 0.005894 | [8 empty] | A02 | 196 | TEMF0.03005010/AS |  | 196 |  | 413 | 413 | 413 | H | 1.403 | 1.403 | 1.403 |  | 0.0003969 | 1.7346 | 2 | 0.00036735 | [29 empty] | 154.6 |  | -41.4
De pie | Tempo | No | RAL9010 | TEMF.03005011.101/AS | 30 | 50 | 11 | 13 | 561 | 48.2373 | 0.017702 | [8 empty] | A02 | 286 | TEMF0.03005011/AS |  | 286 |  | 561 | 561 | 561 | H | 1.44 | 1.44 | 1.44 |  | 0.0003969 | 1.7346 | 4 | 0.00057429 | [29 empty] | 225.9 |  | -60.1
De pie | Tempo | No | RAL9010 | TEMF.03005015.101/AS | 30 | 50 | 15 | 18 | 680 | 58.4695 | 0.017089 | [8 empty] | A02 | 224 | TEMF0.03005015/AS |  | 224 |  | 680 | 680 | 680 | H | 1.396 | 1.396 | 1.396 |  | 0.0002083 | 1.724 | 2 | 0.00046183 | [29 empty] | 185.2 |  | -38.8
De pie | Tempo | No | RAL9010 | TEMF.03005016.101/AS | 30 | 50 | 16 | 18 | 740 | 63.6285 | 0.059001 | [8 empty] | A02 | 329 | TEMF0.03005016/AS |  | 329 |  | 740 | 740 | 740 | H | 1.456 | 1.456 | 1.456 |  | 0.0002083 | 1.724 | 4 | 0.0013928 | [29 empty] | 278.5 |  | -50.5
De pie | Tempo | No | RAL9010 | TEMF.03005020.101/AS | 30 | 50 | 20 | 23 | 953 | 81.9433 | 0.026538 | [8 empty] | A02 | 252 | TEMF0.03005020/AS |  | 252 |  | 953 | 953 | 953 | H | 1.396 | 1.396 | 1.396 |  | 0.0001276 | 1.7219 | 2 | 0.00037661 | [29 empty] | 210.9 |  | -41.1
De pie | Tempo | No | RAL9010 | TEMF.03005021.101/AS | 30 | 50 | 21 | 23 | 974 | 83.7489 | 0.03899 | [8 empty] | A02 | 348 | TEMF0.03005021/AS |  | 348 |  | 974 | 974 | 974 | H | 1.468 | 1.468 | 1.468 |  | 0.0001276 | 1.7219 | 4 | 0.0005142 | [29 empty] | 295.8 |  | -52.2
De pie | Tempo | No | RAL9010 | TEMF.03006010.101/AS | 30 | 60 | 10 | 13 | 496 | 42.6483 | 0.008931 | [8 empty] | A02 | 210 | TEMF0.03006010/AS |  | 210 |  | 496 | 496 | 496 | H | 1.403 | 1.403 | 1.403 |  | 0.0003969 | 1.7346 | 2 | 0.00036735 | [29 empty] | 171.5 |  | -38.5
De pie | Tempo | No | RAL9010 | TEMF.03006011.101/AS | 30 | 60 | 11 | 13 | 673 | 57.8676 | 0.026938 | [8 empty] | A02 | 304 | TEMF0.03006011/AS |  | 304 |  | 673 | 673 | 673 | H | 1.44 | 1.44 | 1.44 |  | 0.0003969 | 1.7346 | 4 | 0.00057429 | [29 empty] | 246.3 |  | -57.7
De pie | Tempo | No | RAL9010 | TEMF.03006015.101/AS | 30 | 60 | 15 | 18 | 815 | 70.0774 | 0.025055 | [8 empty] | A02 | 241 | TEMF0.03006015/AS |  | 241 |  | 815 | 815 | 815 | H | 1.396 | 1.396 | 1.396 |  | 0.0002083 | 1.724 | 2 | 0.00046183 | [29 empty] | 206.7 |  | -34.3
De pie | Tempo | No | RAL9010 | TEMF.03006016.101/AS | 30 | 60 | 16 | 18 | 888 | 76.3543 | 0.086136 | [8 empty] | A02 | 354 | TEMF0.03006016/AS |  | 354 |  | 888 | 888 | 888 | H | 1.456 | 1.456 | 1.456 |  | 0.0002083 | 1.724 | 4 | 0.0013928 | [29 empty] | 313.6 |  | -40.4
De pie | Tempo | No | RAL9010 | TEMF.03006020.101/AS | 30 | 60 | 20 | 23 | 1144 | 98.3663 | 0.038792 | [8 empty] | A02 | 273 | TEMF0.03006020/AS |  | 273 |  | 1144 | 1144 | 1144 | H | 1.396 | 1.396 | 1.396 |  | 0.0001276 | 1.7219 | 2 | 0.00037661 | [29 empty] | 234.8 |  | -38.2
De pie | Tempo | No | RAL9010 | TEMF.03006021.101/AS | 30 | 60 | 21 | 23 | 1169 | 100.5159 | 0.057307 | [8 empty] | A02 | 378 | TEMF0.03006021/AS |  | 378 |  | 1169 | 1169 | 1169 | H | 1.468 | 1.468 | 1.468 |  | 0.0001276 | 1.7219 | 4 | 0.0005142 | [29 empty] | 327.1 |  | -50.9
De pie | Tempo | No | RAL9010 | TEMF.03007010.101/AS | 30 | 70 | 10 | 13 | 578 | 49.6991 | 0.012681 | [8 empty] | A02 | 236 | TEMF0.03007010/AS |  | 236 |  | 578 | 578 | 578 | H | 1.403 | 1.403 | 1.403 |  | 0.0003969 | 1.7346 | 2 | 0.00036735 | [29 empty] | 192.3 |  | -43.7
De pie | Tempo | No | RAL9010 | TEMF.03007011.101/AS | 30 | 70 | 11 | 13 | 785 | 67.4979 | 0.038527 | [8 empty] | A02 | 343 | TEMF0.03007011/AS |  | 343 |  | 785 | 785 | 785 | H | 1.44 | 1.44 | 1.44 |  | 0.0003969 | 1.7346 | 4 | 0.00057429 | [29 empty] | 277.9 |  | -65.1
De pie | Tempo | No | RAL9010 | TEMF.03007015.101/AS | 30 | 70 | 15 | 18 | 951 | 81.7713 | 0.034764 | [8 empty] | A02 | 273 | TEMF0.03007015/AS |  | 273 |  | 951 | 951 | 951 | H | 1.396 | 1.396 | 1.396 |  | 0.0002083 | 1.724 | 2 | 0.00046183 | [29 empty] | 236.6 |  | -36.4
De pie | Tempo | No | RAL9010 | TEMF.03007016.101/AS | 30 | 70 | 16 | 18 | 1036 | 89.08 | 0.11875 | [8 empty] | A02 | 405 | TEMF0.03007016/AS |  | 405 |  | 1036 | 1036 | 1036 | H | 1.456 | 1.456 | 1.456 |  | 0.0002083 | 1.724 | 4 | 0.0013928 | [29 empty] | 359.7 |  | -45.3
De pie | Tempo | No | RAL9010 | TEMF.03007020.101/AS | 30 | 70 | 20 | 23 | 1334 | 114.7034 | 0.053452 | [8 empty] | A02 | 313 | TEMF0.03007020/AS |  | 313 |  | 1334 | 1334 | 1334 | H | 1.396 | 1.396 | 1.396 |  | 0.0001276 | 1.7219 | 2 | 0.00037661 | [29 empty] | 271.1 |  | -41.9
De pie | Tempo | No | RAL9010 | TEMF.03007021.101/AS | 30 | 70 | 21 | 23 | 1364 | 117.2829 | 0.079483 | [8 empty] | A02 | 435 | TEMF0.03007021/AS |  | 435 |  | 1364 | 1364 | 1364 | H | 1.468 | 1.468 | 1.468 |  | 0.0001276 | 1.7219 | 4 | 0.0005142 | [29 empty] | 379.1 |  | -55.9
De pie | Tempo | No | RAL9010 | TEMF.03008010.101/AS | 30 | 80 | 10 | 13 | 661 | 56.8358 | 0.017271 | [8 empty] | A02 | 248 | TEMF0.03008010/AS |  | 248 |  | 661 | 661 | 661 | H | 1.403 | 1.403 | 1.403 |  | 0.0003969 | 1.7346 | 2 | 0.00036735 | [29 empty] | 203 |  | -45
De pie | Tempo | No | RAL9010 | TEMF.03008011.101/AS | 30 | 80 | 11 | 13 | 897 | 77.1281 | 0.052641 | [8 empty] | A02 | 362 | TEMF0.03008011/AS |  | 362 |  | 897 | 897 | 897 | H | 1.44 | 1.44 | 1.44 |  | 0.0003969 | 1.7346 | 4 | 0.00057429 | [29 empty] | 293.5 |  | -68.5
De pie | Tempo | No | RAL9010 | TEMF.03008015.101/AS | 30 | 80 | 15 | 18 | 1087 | 93.4652 | 0.046225 | [8 empty] | A02 | 290 | TEMF0.03008015/AS |  | 290 |  | 1087 | 1087 | 1087 | H | 1.396 | 1.396 | 1.396 |  | 0.0002083 | 1.724 | 2 | 0.00046183 | [29 empty] | 250.7 |  | -39.3
De pie | Tempo | No | RAL9010 | TEMF.03008016.101/AS | 30 | 80 | 16 | 18 | 1184 | 101.8057 | 0.15697 | [8 empty] | A02 | 431 | TEMF0.03008016/AS |  | 431 |  | 1184 | 1184 | 1184 | H | 1.456 | 1.456 | 1.456 |  | 0.0002083 | 1.724 | 4 | 0.0013928 | [29 empty] | 381.8 |  | -49.2
De pie | Tempo | No | RAL9010 | TEMF.03008020.101/AS | 30 | 80 | 20 | 23 | 1525 | 131.1264 | 0.070729 | [8 empty] | A02 | 335 | TEMF0.03008020/AS |  | 335 |  | 1525 | 1525 | 1525 | H | 1.396 | 1.396 | 1.396 |  | 0.0001276 | 1.7219 | 2 | 0.00037661 | [29 empty] | 289.4 |  | -45.6
De pie | Tempo | No | RAL9010 | TEMF.03008021.101/AS | 30 | 80 | 21 | 23 | 1558 | 133.9639 | 0.10552 | [8 empty] | A02 | 465 | TEMF0.03008021/AS |  | 465 |  | 1558 | 1558 | 1558 | H | 1.468 | 1.468 | 1.468 |  | 0.0001276 | 1.7219 | 4 | 0.0005142 | [29 empty] | 405 |  | -60
De pie | Tempo | No | RAL9010 | TEMF.03009010.101/AS | 30 | 90 | 10 | 13 | 743 | 63.8865 | 0.022657 | [8 empty] | A02 | 263 | TEMF0.03009010/AS |  | 263 |  | 743 | 743 | 743 | H | 1.403 | 1.403 | 1.403 |  | 0.0003969 | 1.7346 | 2 | 0.00036735 | [29 empty] | 216.5 |  | -46.5
De pie | Tempo | No | RAL9010 | TEMF.03009011.101/AS | 30 | 90 | 11 | 13 | 1009 | 86.7584 | 0.069444 | [8 empty] | A02 | 382 | TEMF0.03009011/AS |  | 382 |  | 1009 | 1009 | 1009 | H | 1.44 | 1.44 | 1.44 |  | 0.0003969 | 1.7346 | 4 | 0.00057429 | [29 empty] | 311.7 |  | -70.3
De pie | Tempo | No | RAL9010 | TEMF.03009015.101/AS | 30 | 90 | 15 | 18 | 1223 | 105.1591 | 0.059493 | [8 empty] | A02 | 310 | TEMF0.03009015/AS |  | 310 |  | 1223 | 1223 | 1223 | H | 1.396 | 1.396 | 1.396 |  | 0.0002083 | 1.724 | 2 | 0.00046183 | [29 empty] | 268.5 |  | -41.5
De pie | Tempo | No | RAL9010 | TEMF.03009016.101/AS | 30 | 90 | 16 | 18 | 1332 | 114.5314 | 0.20093 | [8 empty] | A02 | 459 | TEMF0.03009016/AS |  | 459 |  | 1332 | 1332 | 1332 | H | 1.456 | 1.456 | 1.456 |  | 0.0002083 | 1.724 | 4 | 0.0013928 | [29 empty] | 407.4 |  | -51.6
De pie | Tempo | No | RAL9010 | TEMF.03009020.101/AS | 30 | 90 | 20 | 23 | 1715 | 147.4635 | 0.090512 | [8 empty] | A02 | 358 | TEMF0.03009020/AS |  | 358 |  | 1715 | 1715 | 1715 | H | 1.396 | 1.396 | 1.396 |  | 0.0001276 | 1.7219 | 2 | 0.00037661 | [29 empty] | 310.1 |  | -47.9
De pie | Tempo | No | RAL9010 | TEMF.03009021.101/AS | 30 | 90 | 21 | 23 | 1753 | 150.7309 | 0.13579 | [8 empty] | A02 | 497 | TEMF0.03009021/AS |  | 497 |  | 1753 | 1753 | 1753 | H | 1.468 | 1.468 | 1.468 |  | 0.0001276 | 1.7219 | 4 | 0.0005142 | [29 empty] | 433.3 |  | -63.7
De pie | Tempo | No | RAL9010 | TEMF.03010010.101/AS | 30 | 100 | 10 | 13 | 826 | 71.0232 | 0.028995 | [8 empty] | A02 | 286 | TEMF0.03010010/AS |  | 286 |  | 826 | 826 | 826 | H | 1.403 | 1.403 | 1.403 |  | 0.0003969 | 1.7346 | 2 | 0.00036735 | [29 empty] | 232.3 |  | -53.7
De pie | Tempo | No | RAL9010 | TEMF.03010011.101/AS | 30 | 100 | 11 | 13 | 1121 | 96.3887 | 0.089096 | [8 empty] | A02 | 416 | TEMF0.03010011/AS |  | 416 |  | 1121 | 1121 | 1121 | H | 1.44 | 1.44 | 1.44 |  | 0.0003969 | 1.7346 | 4 | 0.00057429 | [29 empty] | 335.8 |  | -80.2
De pie | Tempo | No | RAL9010 | TEMF.03010015.101/AS | 30 | 100 | 15 | 18 | 1359 | 116.853 | 0.074624 | [8 empty] | A02 | 338 | TEMF0.03010015/AS |  | 338 |  | 1359 | 1359 | 1359 | H | 1.396 | 1.396 | 1.396 |  | 0.0002083 | 1.724 | 2 | 0.00046183 | [29 empty] | 290 |  | -48
De pie | Tempo | No | RAL9010 | TEMF.03010016.101/AS | 30 | 100 | 16 | 18 | 1480 | 127.2571 | 0.25075 | [8 empty] | A02 | 503 | TEMF0.03010016/AS |  | 503 |  | 1480 | 1480 | 1480 | H | 1.456 | 1.456 | 1.456 |  | 0.0002083 | 1.724 | 4 | 0.0013928 | [29 empty] | 442 |  | -61
De pie | Tempo | No | RAL9010 | TEMF.03010020.101/AS | 30 | 100 | 20 | 23 | 1906 | 163.8865 | 0.11306 | [8 empty] | A02 | 394 | TEMF0.03010020/AS |  | 394 |  | 1906 | 1906 | 1906 | H | 1.396 | 1.396 | 1.396 |  | 0.0001276 | 1.7219 | 2 | 0.00037661 | [29 empty] | 338.7 |  | -55.3
De pie | Tempo | No | RAL9010 | TEMF.03010021.101/AS | 30 | 100 | 21 | 23 | 1948 | 167.4979 | 0.17029 | [8 empty] | A02 | 548 | TEMF0.03010021/AS |  | 548 |  | 1948 | 1948 | 1948 | H | 1.468 | 1.468 | 1.468 |  | 0.0001276 | 1.7219 | 4 | 0.0005142 | [29 empty] | 475 |  | -73
De pie | Tempo | No | RAL9010 | TEMF.03011010.101/AS | 30 | 110 | 10 | 13 | 909 | 78.1599 | 0.03628 | [8 empty] | A02 | 302 | TEMF0.03011010/AS |  | 302 |  | 909 | 909 | 909 | H | 1.403 | 1.403 | 1.403 |  | 0.0003969 | 1.7346 | 2 | 0.00036735 | [29 empty] | 245.5 |  | -56.5
De pie | Tempo | No | RAL9010 | TEMF.03011011.101/AS | 30 | 110 | 11 | 13 | 1233 | 106.0189 | 0.11175 | [8 empty] | A02 | 437 | TEMF0.03011011/AS |  | 437 |  | 1233 | 1233 | 1233 | H | 1.44 | 1.44 | 1.44 |  | 0.0003969 | 1.7346 | 4 | 0.00057429 | [29 empty] | 353.9 |  | -83.1
De pie | Tempo | No | RAL9010 | TEMF.03011015.101/AS | 30 | 110 | 15 | 18 | 1495 | 128.5469 | 0.09167 | [8 empty] | A02 | 360 | TEMF0.03011015/AS |  | 360 |  | 1495 | 1495 | 1495 | H | 1.396 | 1.396 | 1.396 |  | 0.0002083 | 1.724 | 2 | 0.00046183 | [29 empty] | 308.5 |  | -51.5
De pie | Tempo | No | RAL9010 | TEMF.03011016.101/AS | 30 | 110 | 16 | 18 | 1628 | 139.9828 | 0.30657 | [8 empty] | A02 | 533 | TEMF0.03011016/AS |  | 533 |  | 1628 | 1628 | 1628 | H | 1.456 | 1.456 | 1.456 |  | 0.0002083 | 1.724 | 4 | 0.0013928 | [29 empty] | 468.3 |  | -64.7
De pie | Tempo | No | RAL9010 | TEMF.03011020.101/AS | 30 | 110 | 20 | 23 | 2097 | 180.3095 | 0.13832 | [8 empty] | A02 | 418 | TEMF0.03011020/AS |  | 418 |  | 2097 | 2097 | 2097 | H | 1.396 | 1.396 | 1.396 |  | 0.0001276 | 1.7219 | 2 | 0.00037661 | [29 empty] | 361.6 |  | -56.4
De pie | Tempo | No | RAL9010 | TEMF.03011021.101/AS | 30 | 110 | 21 | 23 | 2143 | 184.2648 | 0.20916 | [8 empty] | A02 | 583 | TEMF0.03011021/AS |  | 583 |  | 2143 | 2143 | 2143 | H | 1.468 | 1.468 | 1.468 |  | 0.0001276 | 1.7219 | 4 | 0.0005142 | [29 empty] | 506.6 |  | -76.4
De pie | Tempo | No | RAL9010 | TEMF.03012010.101/AS | 30 | 120 | 10 | 13 | 991 | 85.2107 | 0.044472 | [8 empty] | A02 | 314 | TEMF0.03012010/AS |  | 314 |  | 991 | 991 | 991 | H | 1.403 | 1.403 | 1.403 |  | 0.0003969 | 1.7346 | 2 | 0.00036735 | [29 empty] | 254.8 |  | -59.2
De pie | Tempo | No | RAL9010 | TEMF.03012011.101/AS | 30 | 120 | 11 | 13 | 1345 | 115.6492 | 0.13755 | [8 empty] | A02 | 456 | TEMF0.03012011/AS |  | 456 |  | 1345 | 1345 | 1345 | H | 1.44 | 1.44 | 1.44 |  | 0.0003969 | 1.7346 | 4 | 0.00057429 | [29 empty] | 368.3 |  | -87.7
De pie | Tempo | No | RAL9010 | TEMF.03012015.101/AS | 30 | 120 | 15 | 18 | 1631 | 140.2408 | 0.11068 | [8 empty] | A02 | 376 | TEMF0.03012015/AS |  | 376 |  | 1631 | 1631 | 1631 | H | 1.396 | 1.396 | 1.396 |  | 0.0002083 | 1.724 | 2 | 0.00046183 | [29 empty] | 323 |  | -53
De pie | Tempo | No | RAL9010 | TEMF.03012016.101/AS | 30 | 120 | 16 | 18 | 1776 | 152.7085 | 0.36849 | [8 empty] | A02 | 559 | TEMF0.03012016/AS |  | 559 |  | 1776 | 1776 | 1776 | H | 1.456 | 1.456 | 1.456 |  | 0.0002083 | 1.724 | 4 | 0.0013928 | [29 empty] | 491.6 |  | -67.4
De pie | Tempo | No | RAL9010 | TEMF.03012020.101/AS | 30 | 120 | 20 | 23 | 2287 | 196.6466 | 0.16623 | [8 empty] | A02 | 440 | TEMF0.03012020/AS |  | 440 |  | 2287 | 2287 | 2287 | H | 1.396 | 1.396 | 1.396 |  | 0.0001276 | 1.7219 | 2 | 0.00037661 | [29 empty] | 380 |  | -60
De pie | Tempo | No | RAL9010 | TEMF.03012021.101/AS | 30 | 120 | 21 | 23 | 2338 | 201.0318 | 0.25249 | [8 empty] | A02 | 613 | TEMF0.03012021/AS |  | 613 |  | 2338 | 2338 | 2338 | H | 1.468 | 1.468 | 1.468 |  | 0.0001276 | 1.7219 | 4 | 0.0005142 | [29 empty] | 533.8 |  | -79.2
De pie | Tempo | No | RAL9010 | TEMF.03014010.101/AS | 30 | 140 | 10 | 13 | 1156 | 99.3981 | 0.06405 | [8 empty] | A02 | 370 | TEMF0.03014010/AS |  | 370 |  | 1156 | 1156 | 1156 | H | 1.403 | 1.403 | 1.403 |  | 0.0003969 | 1.7346 | 2 | 0.00036735 | [29 empty] | 296.3 |  | -73.7
De pie | Tempo | No | RAL9010 | TEMF.03014011.101/AS | 30 | 140 | 11 | 13 | 1569 | 134.9097 | 0.1992 | [8 empty] | A02 | 526 | TEMF0.03014011/AS |  | 526 |  | 1569 | 1569 | 1569 | H | 1.44 | 1.44 | 1.44 |  | 0.0003969 | 1.7346 | 4 | 0.00057429 | [29 empty] | 420.9 |  | -105.1
De pie | Tempo | No | RAL9010 | TEMF.03014015.101/AS | 30 | 140 | 15 | 18 | 1903 | 163.6285 | 0.1548 | [8 empty] | A02 | 441 | TEMF0.03014015/AS |  | 441 |  | 1903 | 1903 | 1903 | H | 1.396 | 1.396 | 1.396 |  | 0.0002083 | 1.724 | 2 | 0.00046183 | [29 empty] | 374.2 |  | -66.8
De pie | Tempo | No | RAL9010 | TEMF.03014016.101/AS | 30 | 140 | 16 | 18 | 2072 | 178.1599 | 0.51111 | [8 empty] | A02 | 644 | TEMF0.03014016/AS |  | 644 |  | 2072 | 2072 | 2072 | H | 1.456 | 1.456 | 1.456 |  | 0.0002083 | 1.724 | 4 | 0.0013928 | [29 empty] | 561 |  | -83
De pie | Tempo | No | RAL9010 | TEMF.03014020.101/AS | 30 | 140 | 20 | 23 | 2668 | 229.4067 | 0.2307 | [8 empty] | A02 | 536 | TEMF0.03014020/AS |  | 536 |  | 2668 | 2668 | 2668 | H | 1.396 | 1.396 | 1.396 |  | 0.0001276 | 1.7219 | 2 | 0.00037661 | [29 empty] | 459.1 |  | -76.9
De pie | Tempo | No | RAL9010 | TEMF.03014021.101/AS | 30 | 140 | 21 | 23 | 2727 | 234.4798 | 0.35278 | [8 empty] | A02 | 744 | TEMF0.03014021/AS |  | 744 |  | 2727 | 2727 | 2727 | H | 1.468 | 1.468 | 1.468 |  | 0.0001276 | 1.7219 | 4 | 0.0005142 | [29 empty] | 643 |  | -101
De pie | Tempo | No | RAL9010 | TEMF.03016010.101/AS | 30 | 160 | 10 | 13 | 1322 | 113.6715 | 0.088187 | [8 empty] | A02 | 418 | TEMF0.03016010/AS |  | 418 |  | 1322 | 1322 | 1322 | H | 1.403 | 1.403 | 1.403 |  | 0.0003969 | 1.7346 | 2 | 0.00036735 | [29 empty] | 337.6 |  | -80.4
De pie | Tempo | No | RAL9010 | TEMF.03016011.101/AS | 30 | 160 | 11 | 13 | 1794 | 154.2562 | 0.27545 | [8 empty] | A02 | 600 | TEMF0.03016011/AS |  | 600 |  | 1794 | 1794 | 1794 | H | 1.44 | 1.44 | 1.44 |  | 0.0003969 | 1.7346 | 4 | 0.00057429 | [29 empty] | 484.5 |  | -115.5
De pie | Tempo | No | RAL9010 | TEMF.03016015.101/AS | 30 | 160 | 15 | 18 | 2174 | 186.9304 | 0.20718 | [8 empty] | A02 | 506 | TEMF0.03016015/AS |  | 506 |  | 2174 | 2174 | 2174 | H | 1.396 | 1.396 | 1.396 |  | 0.0002083 | 1.724 | 2 | 0.00046183 | [29 empty] | 431.3 |  | -74.7
De pie | Tempo | No | RAL9010 | TEMF.03016016.101/AS | 30 | 160 | 16 | 18 | 2368 | 203.6113 | 0.67951 | [8 empty] | A02 | 747 | TEMF0.03016016/AS |  | 747 |  | 2368 | 2368 | 2368 | H | 1.456 | 1.456 | 1.456 |  | 0.0002083 | 1.724 | 4 | 0.0013928 | [29 empty] | 644.5 |  | -102.5
De pie | Tempo | No | RAL9010 | TEMF.03016020.101/AS | 30 | 160 | 20 | 23 | 3050 | 262.2528 | 0.30706 | [8 empty] | A02 | 620 | TEMF0.03016020/AS |  | 620 |  | 3050 | 3050 | 3050 | H | 1.396 | 1.396 | 1.396 |  | 0.0001276 | 1.7219 | 2 | 0.00037661 | [29 empty] | 532.4 |  | -87.6
De pie | Tempo | No | RAL9010 | TEMF.03016021.101/AS | 30 | 160 | 21 | 23 | 3117 | 268.0138 | 0.47247 | [8 empty] | A02 | 866 | TEMF0.03016021/AS |  | 866 |  | 3117 | 3117 | 3117 | H | 1.468 | 1.468 | 1.468 |  | 0.0001276 | 1.7219 | 4 | 0.0005142 | [29 empty] | 750.4 |  | -115.6
De pie | Tempo | No | RAL9010 | TEMF.03018010.101/AS | 30 | 180 | 10 | 13 | 1487 | 127.859 | 0.11697 | [8 empty] | A02 | 450 | TEMF0.03018010/AS |  | 450 |  | 1487 | 1487 | 1487 | H | 1.403 | 1.403 | 1.403 |  | 0.0003969 | 1.7346 | 2 | 0.00036735 | [29 empty] | 367.2 |  | -82.8
De pie | Tempo | No | RAL9010 | TEMF.03018011.101/AS | 30 | 180 | 11 | 13 | 2018 | 173.5168 | 0.36687 | [8 empty] | A02 | 646 | TEMF0.03018011/AS |  | 646 |  | 2018 | 2018 | 2018 | H | 1.44 | 1.44 | 1.44 |  | 0.0003969 | 1.7346 | 4 | 0.00057429 | [29 empty] | 523.5 |  | -122.5
De pie | Tempo | No | RAL9010 | TEMF.03018015.101/AS | 30 | 180 | 15 | 18 | 2446 | 210.3181 | 0.26853 | [8 empty] | A02 | 547 | TEMF0.03018015/AS |  | 547 |  | 2446 | 2446 | 2446 | H | 1.396 | 1.396 | 1.396 |  | 0.0002083 | 1.724 | 2 | 0.00046183 | [29 empty] | 471.8 |  | -75.2
De pie | Tempo | No | RAL9010 | TEMF.03018016.101/AS | 30 | 180 | 16 | 18 | 2664 | 229.0628 | 0.87452 | [8 empty] | A02 | 809 | TEMF0.03018016/AS |  | 809 |  | 2664 | 2664 | 2664 | H | 1.456 | 1.456 | 1.456 |  | 0.0002083 | 1.724 | 4 | 0.0013928 | [29 empty] | 702 |  | -107
De pie | Tempo | No | RAL9010 | TEMF.03018020.101/AS | 30 | 180 | 20 | 23 | 3431 | 295.0129 | 0.39535 | [8 empty] | A02 | 671 | TEMF0.03018020/AS |  | 671 |  | 3431 | 3431 | 3431 | H | 1.396 | 1.396 | 1.396 |  | 0.0001276 | 1.7219 | 2 | 0.00037661 | [29 empty] | 582.3 |  | -88.7
De pie | Tempo | No | RAL9010 | TEMF.03018021.101/AS | 30 | 180 | 21 | 23 | 3506 | 301.4617 | 0.61184 | [8 empty] | A02 | 937 | TEMF0.03018021/AS |  | 937 |  | 3506 | 3506 | 3506 | H | 1.468 | 1.468 | 1.468 |  | 0.0001276 | 1.7219 | 4 | 0.0005142 | [29 empty] | 818.4 |  | -118.6
De pie | Tempo | No | RAL9010 | TEMF.03020010.101/AS | 30 | 200 | 10 | 13 | 1652 | 142.0464 | 0.15082 | [8 empty] | A02 | 488 | TEMF0.03020010/AS |  | 488 |  | 1652 | 1652 | 1652 | H | 1.403 | 1.403 | 1.403 |  | 0.0003969 | 1.7346 | 2 | 0.00036735 | [29 empty] | 399.6 |  | -88.4
De pie | Tempo | No | RAL9010 | TEMF.03020011.101/AS | 30 | 200 | 11 | 13 | 2242 | 192.7773 | 0.47474 | [8 empty] | A02 | 697 | TEMF0.03020011/AS |  | 697 |  | 2242 | 2242 | 2242 | H | 1.44 | 1.44 | 1.44 |  | 0.0003969 | 1.7346 | 4 | 0.00057429 | [29 empty] | 566.9 |  | -130.1
De pie | Tempo | No | RAL9010 | TEMF.03020015.101/AS | 30 | 200 | 15 | 18 | 2718 | 233.7059 | 0.33906 | [8 empty] | A02 | 618 | TEMF0.03020015/AS |  | 618 |  | 2718 | 2718 | 2718 | H | 1.396 | 1.396 | 1.396 |  | 0.0002083 | 1.724 | 2 | 0.00046183 | [29 empty] | 534.7 |  | -83.3
De pie | Tempo | No | RAL9010 | TEMF.03020016.101/AS | 30 | 200 | 16 | 18 | 2960 | 254.5142 | 1.097 | [8 empty] | A02 | 918 | TEMF0.03020016/AS |  | 918 |  | 2960 | 2960 | 2960 | H | 1.456 | 1.456 | 1.456 |  | 0.0002083 | 1.724 | 4 | 0.0013928 | [29 empty] | 800.3 |  | -117.7
De pie | Tempo | No | RAL9010 | TEMF.03020020.101/AS | 30 | 200 | 20 | 23 | 3812 | 327.773 | 0.49612 | [8 empty] | A02 | 729 | TEMF0.03020020/AS |  | 729 |  | 3812 | 3812 | 3812 | H | 1.396 | 1.396 | 1.396 |  | 0.0001276 | 1.7219 | 2 | 0.00037661 | [29 empty] | 632.2 |  | -96.8
De pie | Tempo | No | RAL9010 | TEMF.03020021.101/AS | 30 | 200 | 21 | 23 | 3896 | 334.9957 | 0.77232 | [8 empty] | A02 | 1015 | TEMF0.03020021/AS |  | 1015 |  | 3896 | 3896 | 3896 | H | 1.468 | 1.468 | 1.468 |  | 0.0001276 | 1.7219 | 4 | 0.0005142 | [29 empty] | 885.8 |  | -129.2
De pie | Tempo | No | RAL9010 | TEMF.03022010.101/AS | 30 | 220 | 10 | 13 | 1817 | 156.2339 | 0.19003 | [8 empty] | A02 | 544 | TEMF0.03022010/AS |  | 544 |  | 1817 | 1817 | 1817 | H | 1.403 | 1.403 | 1.403 |  | 0.0003969 | 1.7346 | 2 | 0.00036735 | [29 empty] | 444.8 |  | -99.2
De pie | Tempo | No | RAL9010 | TEMF.03022011.101/AS | 30 | 220 | 11 | 13 | 2466 | 212.0378 | 0.60008 | [8 empty] | A02 | 783 | TEMF0.03022011/AS |  | 783 |  | 2466 | 2466 | 2466 | H | 1.44 | 1.44 | 1.44 |  | 0.0003969 | 1.7346 | 4 | 0.00057429 | [29 empty] | 636.2 |  | -146.8
De pie | Tempo | No | RAL9010 | TEMF.03022015.101/AS | 30 | 220 | 15 | 18 | 2990 | 257.0937 | 0.41909 | [8 empty] | A02 | 695 | TEMF0.03022015/AS |  | 695 |  | 2990 | 2990 | 2990 | H | 1.396 | 1.396 | 1.396 |  | 0.0002083 | 1.724 | 2 | 0.00046183 | [29 empty] | 602.8 |  | -92.2
De pie | Tempo | No | RAL9010 | TEMF.03022016.101/AS | 30 | 220 | 16 | 18 | 3256 | 279.9656 | 1.3477 | [8 empty] | A02 | 1041 | TEMF0.03022016/AS |  | 1041 |  | 3256 | 3256 | 3256 | H | 1.456 | 1.456 | 1.456 |  | 0.0002083 | 1.724 | 4 | 0.0013928 | [29 empty] | 908.1 |  | -132.9
De pie | Tempo | No | RAL9010 | TEMF.03022020.101/AS | 30 | 220 | 20 | 23 | 4193 | 360.5331 | 0.60974 | [8 empty] | A02 | 825 | TEMF0.03022020/AS |  | 825 |  | 4193 | 4193 | 4193 | H | 1.396 | 1.396 | 1.396 |  | 0.0001276 | 1.7219 | 2 | 0.00037661 | [29 empty] | 717.8 |  | -107.2
De pie | Tempo | No | RAL9010 | TEMF.03022021.101/AS | 30 | 220 | 21 | 23 | 4286 | 368.5297 | 0.95439 | [8 empty] | A02 | 1155 | TEMF0.03022021/AS |  | 1155 |  | 4286 | 4286 | 4286 | H | 1.468 | 1.468 | 1.468 |  | 0.0001276 | 1.7219 | 4 | 0.0005142 | [29 empty] | 1010.8 |  | -144.2
De pie | Tempo | No | RAL9010 | TEMF.03024010.101/AS | 30 | 240 | 10 | 13 | 1982 | 170.4213 | 0.2349 | [8 empty] | A02 | 599 | TEMF0.03024010/AS |  | 599 |  | 1982 | 1982 | 1982 | H | 1.403 | 1.403 | 1.403 |  | 0.0003969 | 1.7346 | 2 | 0.00036735 | [29 empty] | 484.8 |  | -114.2
De pie | Tempo | No | RAL9010 | TEMF.03024011.101/AS | 30 | 240 | 11 | 13 | 2690 | 231.2984 | 0.74389 | [8 empty] | A02 | 855 | TEMF0.03024011/AS |  | 855 |  | 2690 | 2690 | 2690 | H | 1.44 | 1.44 | 1.44 |  | 0.0003969 | 1.7346 | 4 | 0.00057429 | [29 empty] | 689.6 |  | -165.4
De pie | Tempo | No | RAL9010 | TEMF.03024015.101/AS | 30 | 240 | 15 | 18 | 3262 | 280.4815 | 0.50898 | [8 empty] | A02 | 761 | TEMF0.03024015/AS |  | 761 |  | 3262 | 3262 | 3262 | H | 1.396 | 1.396 | 1.396 |  | 0.0002083 | 1.724 | 2 | 0.00046183 | [29 empty] | 654.2 |  | -106.8
De pie | Tempo | No | RAL9010 | TEMF.03024016.101/AS | 30 | 240 | 16 | 18 | 3552 | 305.417 | 1.6274 | [8 empty] | A02 | 1131 | TEMF0.03024016/AS |  | 1131 |  | 3552 | 3552 | 3552 | H | 1.456 | 1.456 | 1.456 |  | 0.0002083 | 1.724 | 4 | 0.0013928 | [29 empty] | 981.6 |  | -149.4
De pie | Tempo | No | RAL9010 | TEMF.03024020.101/AS | 30 | 240 | 20 | 23 | 4574 | 393.2932 | 0.73658 | [8 empty] | A02 | 901 | TEMF0.03024020/AS |  | 901 |  | 4574 | 4574 | 4574 | H | 1.396 | 1.396 | 1.396 |  | 0.0001276 | 1.7219 | 2 | 0.00037661 | [29 empty] | 779.3 |  | -121.7
De pie | Tempo | No | RAL9010 | TEMF.03024021.101/AS | 30 | 240 | 21 | 23 | 4675 | 401.9776 | 1.1583 | [8 empty] | A02 | 1257 | TEMF0.03024021/AS |  | 1257 |  | 4675 | 4675 | 4675 | H | 1.468 | 1.468 | 1.468 |  | 0.0001276 | 1.7219 | 4 | 0.0005142 | [29 empty] | 1094.7 |  | -162.3
De pie | Tempo | No | RAL9010 | TEMF.03026010.101/AS | 30 | 260 | 10 | 13 | 2148 | 184.6948 | 0.28594 | [8 empty] | A02 | 632 | TEMF0.03026010/AS |  | 632 |  | 2148 | 2148 | 2148 | H | 1.403 | 1.403 | 1.403 |  | 0.0003969 | 1.7346 | 2 | 0.00036735 | [29 empty] | 514.9 |  | -117.1
De pie | Tempo | No | RAL9010 | TEMF.03026011.101/AS | 30 | 260 | 11 | 13 | 2915 | 250.6449 | 0.90769 | [8 empty] | A02 | 904 | TEMF0.03026011/AS |  | 904 |  | 2915 | 2915 | 2915 | H | 1.44 | 1.44 | 1.44 |  | 0.0003969 | 1.7346 | 4 | 0.00057429 | [29 empty] | 732.2 |  | -171.8
De pie | Tempo | No | RAL9010 | TEMF.03026015.101/AS | 30 | 260 | 15 | 18 | 3533 | 303.7833 | 0.60871 | [8 empty] | A02 | 805 | TEMF0.03026015/AS |  | 805 |  | 3533 | 3533 | 3533 | H | 1.396 | 1.396 | 1.396 |  | 0.0002083 | 1.724 | 2 | 0.00046183 | [29 empty] | 693.9 |  | -111.1
De pie | Tempo | No | RAL9010 | TEMF.03026016.101/AS | 30 | 260 | 16 | 18 | 3848 | 330.8684 | 1.9369 | [8 empty] | A02 | 1197 | TEMF0.03026016/AS |  | 1197 |  | 3848 | 3848 | 3848 | H | 1.456 | 1.456 | 1.456 |  | 0.0002083 | 1.724 | 4 | 0.0013928 | [29 empty] | 1041 |  | -156
De pie | Tempo | No | RAL9010 | TEMF.03026020.101/AS | 30 | 260 | 20 | 23 | 4956 | 426.1393 | 0.87732 | [8 empty] | A02 | 956 | TEMF0.03026020/AS |  | 956 |  | 4956 | 4956 | 4956 | H | 1.396 | 1.396 | 1.396 |  | 0.0001276 | 1.7219 | 2 | 0.00037661 | [29 empty] | 828.5 |  | -127.5
De pie | Tempo | No | RAL9010 | TEMF.03026021.101/AS | 30 | 260 | 21 | 23 | 5065 | 435.5116 | 1.3858 | [8 empty] | A02 | 1334 | TEMF0.03026021/AS |  | 1334 |  | 5065 | 5065 | 5065 | H | 1.468 | 1.468 | 1.468 |  | 0.0001276 | 1.7219 | 4 | 0.0005142 | [29 empty] | 1163.8 |  | -170.2
De pie | Tempo | No | RAL9010 | TEMF.03028010.101/AS | 30 | 280 | 10 | 13 | 2313 | 198.8822 | 0.34299 | [8 empty] | A02 | 675 | TEMF0.03028010/AS |  | 675 |  | 2313 | 2313 | 2313 | H | 1.403 | 1.403 | 1.403 |  | 0.0003969 | 1.7346 | 2 | 0.00036735 | [29 empty] | 551.1 |  | -123.9
De pie | Tempo | No | RAL9010 | TEMF.03028011.101/AS | 30 | 280 | 11 | 13 | 3139 | 269.9054 | 1.0914 | [8 empty] | A02 | 961 | TEMF0.03028011/AS |  | 961 |  | 3139 | 3139 | 3139 | H | 1.44 | 1.44 | 1.44 |  | 0.0003969 | 1.7346 | 4 | 0.00057429 | [29 empty] | 780.5 |  | -180.5
De pie | Tempo | No | RAL9010 | TEMF.03028015.101/AS | 30 | 280 | 15 | 18 | 3805 | 327.1711 | 0.71923 | [8 empty] | A02 | 859 | TEMF0.03028015/AS |  | 859 |  | 3805 | 3805 | 3805 | H | 1.396 | 1.396 | 1.396 |  | 0.0002083 | 1.724 | 2 | 0.00046183 | [29 empty] | 740.3 |  | -118.7
De pie | Tempo | No | RAL9010 | TEMF.03028016.101/AS | 30 | 280 | 16 | 18 | 4144 | 356.3199 | 2.277 | [8 empty] | A02 | 1272 | TEMF0.03028016/AS |  | 1272 |  | 4144 | 4144 | 4144 | H | 1.456 | 1.456 | 1.456 |  | 0.0002083 | 1.724 | 4 | 0.0013928 | [29 empty] | 1107.5 |  | -164.5
De pie | Tempo | No | RAL9010 | TEMF.03028020.101/AS | 30 | 280 | 20 | 23 | 5337 | 458.8994 | 1.0317 | [8 empty] | A02 | 1020 | TEMF0.03028020/AS |  | 1020 |  | 5337 | 5337 | 5337 | H | 1.396 | 1.396 | 1.396 |  | 0.0001276 | 1.7219 | 2 | 0.00037661 | [29 empty] | 884.7 |  | -135.3
De pie | Tempo | No | RAL9010 | TEMF.03028021.101/AS | 30 | 280 | 21 | 23 | 5454 | 468.9596 | 1.6364 | [8 empty] | A02 | 1419 | TEMF0.03028021/AS |  | 1419 |  | 5454 | 5454 | 5454 | H | 1.468 | 1.468 | 1.468 |  | 0.0001276 | 1.7219 | 4 | 0.0005142 | [29 empty] | 1239.1 |  | -179.9
De pie | Tempo | No | RAL9010 | TEMF.03030010.101/AS | 30 | 300 | 10 | 13 | 2478 | 213.0696 | 0.40652 | [8 empty] | A02 | 706 | TEMF0.03030010/AS |  | 706 |  | 2478 | 2478 | 2478 | H | 1.403 | 1.403 | 1.403 |  | 0.0003969 | 1.7346 | 2 | 0.00036735 | [29 empty] | 580.6 |  | -125.4
De pie | Tempo | No | RAL9010 | TEMF.03030011.101/AS | 30 | 300 | 11 | 13 | 3363 | 289.166 | 1.2963 | [8 empty] | A02 | 1007 | TEMF0.03030011/AS |  | 1007 |  | 3363 | 3363 | 3363 | H | 1.44 | 1.44 | 1.44 |  | 0.0003969 | 1.7346 | 4 | 0.00057429 | [29 empty] | 821.3 |  | -185.7
De pie | Tempo | No | RAL9010 | TEMF.03030015.101/AS | 30 | 300 | 15 | 18 | 4077 | 350.5589 | 0.84056 | [8 empty] | A02 | 899 | TEMF0.03030015/AS |  | 899 |  | 4077 | 4077 | 4077 | H | 1.396 | 1.396 | 1.396 |  | 0.0002083 | 1.724 | 2 | 0.00046183 | [29 empty] | 781.2 |  | -117.8
De pie | Tempo | No | RAL9010 | TEMF.03030016.101/AS | 30 | 300 | 16 | 18 | 4440 | 381.7713 | 2.6482 | [8 empty] | A02 | 1334 | TEMF0.03030016/AS |  | 1334 |  | 4440 | 4440 | 4440 | H | 1.456 | 1.456 | 1.456 |  | 0.0002083 | 1.724 | 4 | 0.0013928 | [29 empty] | 1167.3 |  | -166.7
De pie | Tempo | No | RAL9010 | TEMF.03030020.101/AS | 30 | 300 | 20 | 23 | 5718 | 491.6595 | 1.2002 | [8 empty] | A02 | 1071 | TEMF0.03030020/AS |  | 1071 |  | 5718 | 5718 | 5718 | H | 1.396 | 1.396 | 1.396 |  | 0.0001276 | 1.7219 | 2 | 0.00037661 | [29 empty] | 934.1 |  | -136.9
De pie | Tempo | No | RAL9010 | TEMF.03030021.101/AS | 30 | 300 | 21 | 23 | 5844 | 502.4936 | 1.9121 | [8 empty] | A02 | 1493 | TEMF0.03030021/AS |  | 1493 |  | 5844 | 5844 | 5844 | H | 1.468 | 1.468 | 1.468 |  | 0.0001276 | 1.7219 | 4 | 0.0005142 | [29 empty] | 1308.3 |  | -184.7
De pie | Tempo | No | RAL9010 | TEMF.04004010.101/AS | 40 | 40 | 10 | 13 | 385 | 33.104 | 0.0048073 | [8 empty] | A02 | 198 | TEMF0.04004010/AS |  | 198 |  | 385 | 385 | 385 | H | 1.394 | 1.394 | 1.394 |  | 0.0003969 | 1.7346 | 2 | 0.00036735 | [29 empty] | 152 |  | -46
De pie | Tempo | No | RAL9010 | TEMF.04004011.101/AS | 40 | 40 | 11 | 13 | 506 | 43.5082 | 0.013424 | [8 empty] | A02 | 281 | TEMF0.04004011/AS |  | 281 |  | 506 | 506 | 506 | H | 1.439 | 1.439 | 1.439 |  | 0.0003969 | 1.7346 | 4 | 0.00057429 | [29 empty] | 219.1 |  | -61.9
De pie | Tempo | No | RAL9010 | TEMF.04004015.101/AS | 40 | 40 | 15 | 18 | 627 | 53.9123 | 0.014165 | [8 empty] | A02 | 225 | TEMF0.04004015/AS |  | 225 |  | 627 | 627 | 627 | H | 1.385 | 1.385 | 1.385 |  | 0.0002083 | 1.724 | 2 | 0.00046183 | [29 empty] | 179.8 |  | -45.2
De pie | Tempo | No | RAL9010 | TEMF.04004016.101/AS | 40 | 40 | 16 | 18 | 680 | 58.4695 | 0.048988 | [8 empty] | A02 | 322 | TEMF0.04004016/AS |  | 322 |  | 680 | 680 | 680 | H | 1.46 | 1.46 | 1.46 |  | 0.0002083 | 1.724 | 4 | 0.0013928 | [29 empty] | 265.1 |  | -56.9
De pie | Tempo | No | RAL9010 | TEMF.04004020.101/AS | 40 | 40 | 20 | 23 | 878 | 75.4944 | 0.022132 | [8 empty] | A02 | 250 | TEMF0.04004020/AS |  | 250 |  | 878 | 878 | 878 | H | 1.384 | 1.384 | 1.384 |  | 0.0001276 | 1.7219 | 2 | 0.00037661 | [29 empty] | 203.7 |  | -46.3
De pie | Tempo | No | RAL9010 | TEMF.04004021.101/AS | 40 | 40 | 21 | 23 | 910 | 78.2459 | 0.033184 | [8 empty] | A02 | 338 | TEMF0.04004021/AS |  | 338 |  | 910 | 910 | 910 | H | 1.477 | 1.477 | 1.477 |  | 0.0001276 | 1.7219 | 4 | 0.0005142 | [29 empty] | 281.7 |  | -56.3
De pie | Tempo | No | RAL9010 | TEMF.04005010.101/AS | 40 | 50 | 10 | 13 | 482 | 41.4445 | 0.0079538 | [8 empty] | A02 | 211 | TEMF0.04005010/AS |  | 211 |  | 482 | 482 | 482 | H | 1.394 | 1.394 | 1.394 |  | 0.0003969 | 1.7346 | 2 | 0.00036735 | [29 empty] | 167.3 |  | -43.7
De pie | Tempo | No | RAL9010 | TEMF.04005011.101/AS | 40 | 50 | 11 | 13 | 632 | 54.3422 | 0.022285 | [8 empty] | A02 | 300 | TEMF0.04005011/AS |  | 300 |  | 632 | 632 | 632 | H | 1.439 | 1.439 | 1.439 |  | 0.0003969 | 1.7346 | 4 | 0.00057429 | [29 empty] | 239.5 |  | -60.5
De pie | Tempo | No | RAL9010 | TEMF.04005015.101/AS | 40 | 50 | 15 | 18 | 784 | 67.4119 | 0.022633 | [8 empty] | A02 | 242 | TEMF0.04005015/AS |  | 242 |  | 784 | 784 | 784 | H | 1.385 | 1.385 | 1.385 |  | 0.0002083 | 1.724 | 2 | 0.00046183 | [29 empty] | 198.7 |  | -43.3
De pie | Tempo | No | RAL9010 | TEMF.04005016.101/AS | 40 | 50 | 16 | 18 | 850 | 73.0868 | 0.077661 | [8 empty] | A02 | 348 | TEMF0.04005016/AS |  | 348 |  | 850 | 850 | 850 | H | 1.46 | 1.46 | 1.46 |  | 0.0002083 | 1.724 | 4 | 0.0013928 | [29 empty] | 291.9 |  | -56.1
De pie | Tempo | No | RAL9010 | TEMF.04005020.101/AS | 40 | 50 | 20 | 23 | 1098 | 94.411 | 0.035138 | [8 empty] | A02 | 271 | TEMF0.04005020/AS |  | 271 |  | 1098 | 1098 | 1098 | H | 1.384 | 1.384 | 1.384 |  | 0.0001276 | 1.7219 | 2 | 0.00037661 | [29 empty] | 225.9 |  | -45.1
De pie | Tempo | No | RAL9010 | TEMF.04005021.101/AS | 40 | 50 | 21 | 23 | 1137 | 97.7644 | 0.052922 | [8 empty] | A02 | 367 | TEMF0.04005021/AS |  | 367 |  | 1137 | 1137 | 1137 | H | 1.477 | 1.477 | 1.477 |  | 0.0001276 | 1.7219 | 4 | 0.0005142 | [29 empty] | 311 |  | -56
De pie | Tempo | No | RAL9010 | TEMF.04006010.101/AS | 40 | 60 | 10 | 13 | 578 | 49.6991 | 0.011999 | [8 empty] | A02 | 227 | TEMF0.04006010/AS |  | 227 |  | 578 | 578 | 578 | H | 1.394 | 1.394 | 1.394 |  | 0.0003969 | 1.7346 | 2 | 0.00036735 | [29 empty] | 188.2 |  | -38.8
De pie | Tempo | No | RAL9010 | TEMF.04006011.101/AS | 40 | 60 | 11 | 13 | 758 | 65.1763 | 0.033854 | [8 empty] | A02 | 321 | TEMF0.04006011/AS |  | 321 |  | 758 | 758 | 758 | H | 1.439 | 1.439 | 1.439 |  | 0.0003969 | 1.7346 | 4 | 0.00057429 | [29 empty] | 264.1 |  | -56.9
De pie | Tempo | No | RAL9010 | TEMF.04006015.101/AS | 40 | 60 | 15 | 18 | 941 | 80.9114 | 0.033255 | [8 empty] | A02 | 262 | TEMF0.04006015/AS |  | 262 |  | 941 | 941 | 941 | H | 1.385 | 1.385 | 1.385 |  | 0.0002083 | 1.724 | 2 | 0.00046183 | [29 empty] | 223.8 |  | -38.2
De pie | Tempo | No | RAL9010 | TEMF.04006016.101/AS | 40 | 60 | 16 | 18 | 1020 | 87.7042 | 0.11332 | [8 empty] | A02 | 375 | TEMF0.04006016/AS |  | 375 |  | 1020 | 1020 | 1020 | H | 1.46 | 1.46 | 1.46 |  | 0.0002083 | 1.724 | 4 | 0.0013928 | [29 empty] | 331 |  | -44
De pie | Tempo | No | RAL9010 | TEMF.04006020.101/AS | 40 | 60 | 20 | 23 | 1318 | 113.3276 | 0.051332 | [8 empty] | A02 | 295 | TEMF0.04006020/AS |  | 295 |  | 1318 | 1318 | 1318 | H | 1.384 | 1.384 | 1.384 |  | 0.0001276 | 1.7219 | 2 | 0.00037661 | [29 empty] | 253.8 |  | -41.2
De pie | Tempo | No | RAL9010 | TEMF.04006021.101/AS | 40 | 60 | 21 | 23 | 1364 | 117.2829 | 0.077654 | [8 empty] | A02 | 399 | TEMF0.04006021/AS |  | 399 |  | 1364 | 1364 | 1364 | H | 1.477 | 1.477 | 1.477 |  | 0.0001276 | 1.7219 | 4 | 0.0005142 | [29 empty] | 346.1 |  | -52.9
De pie | Tempo | No | RAL9010 | TEMF.04007010.101/AS | 40 | 70 | 10 | 13 | 674 | 57.9536 | 0.017037 | [8 empty] | A02 | 255 | TEMF0.04007010/AS |  | 255 |  | 674 | 674 | 674 | H | 1.394 | 1.394 | 1.394 |  | 0.0003969 | 1.7346 | 2 | 0.00036735 | [29 empty] | 210.9 |  | -44.1
De pie | Tempo | No | RAL9010 | TEMF.04007011.101/AS | 40 | 70 | 11 | 13 | 885 | 76.0963 | 0.048455 | [8 empty] | A02 | 362 | TEMF0.04007011/AS |  | 362 |  | 885 | 885 | 885 | H | 1.439 | 1.439 | 1.439 |  | 0.0003969 | 1.7346 | 4 | 0.00057429 | [29 empty] | 297.1 |  | -64.9
De pie | Tempo | No | RAL9010 | TEMF.04007015.101/AS | 40 | 70 | 15 | 18 | 1098 | 94.411 | 0.046109 | [8 empty] | A02 | 296 | TEMF0.04007015/AS |  | 296 |  | 1098 | 1098 | 1098 | H | 1.385 | 1.385 | 1.385 |  | 0.0002083 | 1.724 | 2 | 0.00046183 | [29 empty] | 255.7 |  | -40.3
De pie | Tempo | No | RAL9010 | TEMF.04007016.101/AS | 40 | 70 | 16 | 18 | 1190 | 102.3216 | 0.15616 | [8 empty] | A02 | 428 | TEMF0.04007016/AS |  | 428 |  | 1190 | 1190 | 1190 | H | 1.46 | 1.46 | 1.46 |  | 0.0002083 | 1.724 | 4 | 0.0013928 | [29 empty] | 379.1 |  | -48.9
De pie | Tempo | No | RAL9010 | TEMF.04007020.101/AS | 40 | 70 | 20 | 23 | 1537 | 132.1582 | 0.070707 | [8 empty] | A02 | 337 | TEMF0.04007020/AS |  | 337 |  | 1537 | 1537 | 1537 | H | 1.384 | 1.384 | 1.384 |  | 0.0001276 | 1.7219 | 2 | 0.00037661 | [29 empty] | 292.1 |  | -44.9
De pie | Tempo | No | RAL9010 | TEMF.04007021.101/AS | 40 | 70 | 21 | 23 | 1592 | 136.8874 | 0.10769 | [8 empty] | A02 | 459 | TEMF0.04007021/AS |  | 459 |  | 1592 | 1592 | 1592 | H | 1.477 | 1.477 | 1.477 |  | 0.0001276 | 1.7219 | 4 | 0.0005142 | [29 empty] | 399.8 |  | -59.2
De pie | Tempo | No | RAL9010 | TEMF.04008010.101/AS | 40 | 80 | 10 | 13 | 770 | 66.2081 | 0.023132 | [8 empty] | A02 | 268 | TEMF0.04008010/AS |  | 268 |  | 770 | 770 | 770 | H | 1.394 | 1.394 | 1.394 |  | 0.0003969 | 1.7346 | 2 | 0.00036735 | [29 empty] | 222.5 |  | -45.5
De pie | Tempo | No | RAL9010 | TEMF.04008011.101/AS | 40 | 80 | 11 | 13 | 1011 | 86.9304 | 0.066111 | [8 empty] | A02 | 382 | TEMF0.04008011/AS |  | 382 |  | 1011 | 1011 | 1011 | H | 1.439 | 1.439 | 1.439 |  | 0.0003969 | 1.7346 | 4 | 0.00057429 | [29 empty] | 314 |  | -68
De pie | Tempo | No | RAL9010 | TEMF.04008015.101/AS | 40 | 80 | 15 | 18 | 1254 | 107.8246 | 0.061175 | [8 empty] | A02 | 314 | TEMF0.04008015/AS |  | 314 |  | 1254 | 1254 | 1254 | H | 1.385 | 1.385 | 1.385 |  | 0.0002083 | 1.724 | 2 | 0.00046183 | [29 empty] | 270.6 |  | -43.4
De pie | Tempo | No | RAL9010 | TEMF.04008016.101/AS | 40 | 80 | 16 | 18 | 1360 | 116.939 | 0.20633 | [8 empty] | A02 | 455 | TEMF0.04008016/AS |  | 455 |  | 1360 | 1360 | 1360 | H | 1.46 | 1.46 | 1.46 |  | 0.0002083 | 1.724 | 4 | 0.0013928 | [29 empty] | 401.9 |  | -53.1
De pie | Tempo | No | RAL9010 | TEMF.04008020.101/AS | 40 | 80 | 20 | 23 | 1757 | 151.0748 | 0.093513 | [8 empty] | A02 | 359 | TEMF0.04008020/AS |  | 359 |  | 1757 | 1757 | 1757 | H | 1.384 | 1.384 | 1.384 |  | 0.0001276 | 1.7219 | 2 | 0.00037661 | [29 empty] | 311 |  | -48
De pie | Tempo | No | RAL9010 | TEMF.04008021.101/AS | 40 | 80 | 21 | 23 | 1819 | 156.4058 | 0.14297 | [8 empty] | A02 | 490 | TEMF0.04008021/AS |  | 490 |  | 1819 | 1819 | 1819 | H | 1.477 | 1.477 | 1.477 |  | 0.0001276 | 1.7219 | 4 | 0.0005142 | [29 empty] | 426.6 |  | -63.4
De pie | Tempo | No | RAL9010 | TEMF.04009010.101/AS | 40 | 90 | 10 | 13 | 867 | 74.5486 | 0.030416 | [8 empty] | A02 | 285 | TEMF0.04009010/AS |  | 285 |  | 867 | 867 | 867 | H | 1.394 | 1.394 | 1.394 |  | 0.0003969 | 1.7346 | 2 | 0.00036735 | [29 empty] | 237.9 |  | -47.1
De pie | Tempo | No | RAL9010 | TEMF.04009011.101/AS | 40 | 90 | 11 | 13 | 1138 | 97.8504 | 0.087254 | [8 empty] | A02 | 404 | TEMF0.04009011/AS |  | 404 |  | 1138 | 1138 | 1138 | H | 1.439 | 1.439 | 1.439 |  | 0.0003969 | 1.7346 | 4 | 0.00057429 | [29 empty] | 334.1 |  | -69.9
De pie | Tempo | No | RAL9010 | TEMF.04009015.101/AS | 40 | 90 | 15 | 18 | 1411 | 121.3242 | 0.078703 | [8 empty] | A02 | 335 | TEMF0.04009015/AS |  | 335 |  | 1411 | 1411 | 1411 | H | 1.385 | 1.385 | 1.385 |  | 0.0002083 | 1.724 | 2 | 0.00046183 | [29 empty] | 290.4 |  | -44.6
De pie | Tempo | No | RAL9010 | TEMF.04009016.101/AS | 40 | 90 | 16 | 18 | 1530 | 131.5563 | 0.26402 | [8 empty] | A02 | 485 | TEMF0.04009016/AS |  | 485 |  | 1530 | 1530 | 1530 | H | 1.46 | 1.46 | 1.46 |  | 0.0002083 | 1.724 | 4 | 0.0013928 | [29 empty] | 429.5 |  | -55.5
De pie | Tempo | No | RAL9010 | TEMF.04009020.101/AS | 40 | 90 | 20 | 23 | 1976 | 169.9054 | 0.11963 | [8 empty] | A02 | 385 | TEMF0.04009020/AS |  | 385 |  | 1976 | 1976 | 1976 | H | 1.384 | 1.384 | 1.384 |  | 0.0001276 | 1.7219 | 2 | 0.00037661 | [29 empty] | 333.9 |  | -51.1
De pie | Tempo | No | RAL9010 | TEMF.04009021.101/AS | 40 | 90 | 21 | 23 | 2047 | 176.0103 | 0.18392 | [8 empty] | A02 | 524 | TEMF0.04009021/AS |  | 524 |  | 2047 | 2047 | 2047 | H | 1.477 | 1.477 | 1.477 |  | 0.0001276 | 1.7219 | 4 | 0.0005142 | [29 empty] | 457.2 |  | -66.8
De pie | Tempo | No | RAL9010 | TEMF.04010010.101/AS | 40 | 100 | 10 | 13 | 963 | 82.8031 | 0.038823 | [8 empty] | A02 | 311 | TEMF0.04010010/AS |  | 311 |  | 963 | 963 | 963 | H | 1.394 | 1.394 | 1.394 |  | 0.0003969 | 1.7346 | 2 | 0.00036735 | [29 empty] | 254.8 |  | -56.2
De pie | Tempo | No | RAL9010 | TEMF.04010011.101/AS | 40 | 100 | 11 | 13 | 1264 | 108.6844 | 0.11181 | [8 empty] | A02 | 440 | TEMF0.04010011/AS |  | 440 |  | 1264 | 1264 | 1264 | H | 1.439 | 1.439 | 1.439 |  | 0.0003969 | 1.7346 | 4 | 0.00057429 | [29 empty] | 359.4 |  | -80.6
De pie | Tempo | No | RAL9010 | TEMF.04010015.101/AS | 40 | 100 | 15 | 18 | 1568 | 134.8237 | 0.098681 | [8 empty] | A02 | 366 | TEMF0.04010015/AS |  | 366 |  | 1568 | 1568 | 1568 | H | 1.385 | 1.385 | 1.385 |  | 0.0002083 | 1.724 | 2 | 0.00046183 | [29 empty] | 312.9 |  | -53.1
De pie | Tempo | No | RAL9010 | TEMF.04010016.101/AS | 40 | 100 | 16 | 18 | 1700 | 146.1737 | 0.32937 | [8 empty] | A02 | 531 | TEMF0.04010016/AS |  | 531 |  | 1700 | 1700 | 1700 | H | 1.46 | 1.46 | 1.46 |  | 0.0002083 | 1.724 | 4 | 0.0013928 | [29 empty] | 465.2 |  | -65.8
De pie | Tempo | No | RAL9010 | TEMF.04010020.101/AS | 40 | 100 | 20 | 23 | 2196 | 188.822 | 0.14936 | [8 empty] | A02 | 423 | TEMF0.04010020/AS |  | 423 |  | 2196 | 2196 | 2196 | H | 1.384 | 1.384 | 1.384 |  | 0.0001276 | 1.7219 | 2 | 0.00037661 | [29 empty] | 363.6 |  | -59.4
De pie | Tempo | No | RAL9010 | TEMF.04010021.101/AS | 40 | 100 | 21 | 23 | 2274 | 195.5288 | 0.2304 | [8 empty] | A02 | 577 | TEMF0.04010021/AS |  | 577 |  | 2274 | 2274 | 2274 | H | 1.477 | 1.477 | 1.477 |  | 0.0001276 | 1.7219 | 4 | 0.0005142 | [29 empty] | 499.9 |  | -77.1
De pie | Tempo | No | RAL9010 | TEMF.04011010.101/AS | 40 | 110 | 10 | 13 | 1059 | 91.0576 | 0.048471 | [8 empty] | A02 | 329 | TEMF0.04011010/AS |  | 329 |  | 1059 | 1059 | 1059 | H | 1.394 | 1.394 | 1.394 |  | 0.0003969 | 1.7346 | 2 | 0.00036735 | [29 empty] | 269.7 |  | -59.3
De pie | Tempo | No | RAL9010 | TEMF.04011011.101/AS | 40 | 110 | 11 | 13 | 1390 | 119.5185 | 0.14009 | [8 empty] | A02 | 464 | TEMF0.04011011/AS |  | 464 |  | 1390 | 1390 | 1390 | H | 1.439 | 1.439 | 1.439 |  | 0.0003969 | 1.7346 | 4 | 0.00057429 | [29 empty] | 379.4 |  | -84.6
De pie | Tempo | No | RAL9010 | TEMF.04011015.101/AS | 40 | 110 | 15 | 18 | 1725 | 148.3233 | 0.12118 | [8 empty] | A02 | 390 | TEMF0.04011015/AS |  | 390 |  | 1725 | 1725 | 1725 | H | 1.385 | 1.385 | 1.385 |  | 0.0002083 | 1.724 | 2 | 0.00046183 | [29 empty] | 333.3 |  | -56.7
De pie | Tempo | No | RAL9010 | TEMF.04011016.101/AS | 40 | 110 | 16 | 18 | 1870 | 160.7911 | 0.40255 | [8 empty] | A02 | 564 | TEMF0.04011016/AS |  | 564 |  | 1870 | 1870 | 1870 | H | 1.46 | 1.46 | 1.46 |  | 0.0002083 | 1.724 | 4 | 0.0013928 | [29 empty] | 493.2 |  | -70.8
De pie | Tempo | No | RAL9010 | TEMF.04011020.101/AS | 40 | 110 | 20 | 23 | 2416 | 207.7386 | 0.18267 | [8 empty] | A02 | 450 | TEMF0.04011020/AS |  | 450 |  | 2416 | 2416 | 2416 | H | 1.384 | 1.384 | 1.384 |  | 0.0001276 | 1.7219 | 2 | 0.00037661 | [29 empty] | 388.1 |  | -61.9
De pie | Tempo | No | RAL9010 | TEMF.04011021.101/AS | 40 | 110 | 21 | 23 | 2501 | 215.0473 | 0.2827 | [8 empty] | A02 | 614 | TEMF0.04011021/AS |  | 614 |  | 2501 | 2501 | 2501 | H | 1.477 | 1.477 | 1.477 |  | 0.0001276 | 1.7219 | 4 | 0.0005142 | [29 empty] | 533.2 |  | -80.8
De pie | Tempo | No | RAL9010 | TEMF.04012010.101/AS | 40 | 120 | 10 | 13 | 1156 | 99.3981 | 0.059515 | [8 empty] | A02 | 342 | TEMF0.04012010/AS |  | 342 |  | 1156 | 1156 | 1156 | H | 1.394 | 1.394 | 1.394 |  | 0.0003969 | 1.7346 | 2 | 0.00036735 | [29 empty] | 280.2 |  | -61.8
De pie | Tempo | No | RAL9010 | TEMF.04012011.101/AS | 40 | 120 | 11 | 13 | 1517 | 130.4385 | 0.17249 | [8 empty] | A02 | 483 | TEMF0.04012011/AS |  | 483 |  | 1517 | 1517 | 1517 | H | 1.439 | 1.439 | 1.439 |  | 0.0003969 | 1.7346 | 4 | 0.00057429 | [29 empty] | 394.4 |  | -88.6
De pie | Tempo | No | RAL9010 | TEMF.04012015.101/AS | 40 | 120 | 15 | 18 | 1882 | 161.8229 | 0.14625 | [8 empty] | A02 | 407 | TEMF0.04012015/AS |  | 407 |  | 1882 | 1882 | 1882 | H | 1.385 | 1.385 | 1.385 |  | 0.0002083 | 1.724 | 2 | 0.00046183 | [29 empty] | 348.7 |  | -58.3
De pie | Tempo | No | RAL9010 | TEMF.04012016.101/AS | 40 | 120 | 16 | 18 | 2040 | 175.4084 | 0.4837 | [8 empty] | A02 | 590 | TEMF0.04012016/AS |  | 590 |  | 2040 | 2040 | 2040 | H | 1.46 | 1.46 | 1.46 |  | 0.0002083 | 1.724 | 4 | 0.0013928 | [29 empty] | 517.5 |  | -72.5
De pie | Tempo | No | RAL9010 | TEMF.04012020.101/AS | 40 | 120 | 20 | 23 | 2635 | 226.5692 | 0.21947 | [8 empty] | A02 | 472 | TEMF0.04012020/AS |  | 472 |  | 2635 | 2635 | 2635 | H | 1.384 | 1.384 | 1.384 |  | 0.0001276 | 1.7219 | 2 | 0.00037661 | [29 empty] | 407.7 |  | -64.3
De pie | Tempo | No | RAL9010 | TEMF.04012021.101/AS | 40 | 120 | 21 | 23 | 2729 | 234.6518 | 0.34121 | [8 empty] | A02 | 645 | TEMF0.04012021/AS |  | 645 |  | 2729 | 2729 | 2729 | H | 1.477 | 1.477 | 1.477 |  | 0.0001276 | 1.7219 | 4 | 0.0005142 | [29 empty] | 561.4 |  | -83.6
De pie | Tempo | No | RAL9010 | TEMF.04014010.101/AS | 40 | 140 | 10 | 13 | 1348 | 115.9071 | 0.085546 | [8 empty] | A02 | 404 | TEMF0.04014010/AS |  | 404 |  | 1348 | 1348 | 1348 | H | 1.394 | 1.394 | 1.394 |  | 0.0003969 | 1.7346 | 2 | 0.00036735 | [29 empty] | 325.7 |  | -78.3
De pie | Tempo | No | RAL9010 | TEMF.04014011.101/AS | 40 | 140 | 11 | 13 | 1770 | 152.1926 | 0.24963 | [8 empty] | A02 | 560 | TEMF0.04014011/AS |  | 560 |  | 1770 | 1770 | 1770 | H | 1.439 | 1.439 | 1.439 |  | 0.0003969 | 1.7346 | 4 | 0.00057429 | [29 empty] | 451.9 |  | -108.1
De pie | Tempo | No | RAL9010 | TEMF.04014015.101/AS | 40 | 140 | 15 | 18 | 2195 | 188.736 | 0.20422 | [8 empty] | A02 | 479 | TEMF0.04014015/AS |  | 479 |  | 2195 | 2195 | 2195 | H | 1.385 | 1.385 | 1.385 |  | 0.0002083 | 1.724 | 2 | 0.00046183 | [29 empty] | 404.4 |  | -74.6
De pie | Tempo | No | RAL9010 | TEMF.04014016.101/AS | 40 | 140 | 16 | 18 | 2380 | 204.6432 | 0.6705 | [8 empty] | A02 | 683 | TEMF0.04014016/AS |  | 683 |  | 2380 | 2380 | 2380 | H | 1.46 | 1.46 | 1.46 |  | 0.0002083 | 1.724 | 4 | 0.0013928 | [29 empty] | 591.5 |  | -91.5
De pie | Tempo | No | RAL9010 | TEMF.04014020.101/AS | 40 | 140 | 20 | 23 | 3074 | 264.3164 | 0.30438 | [8 empty] | A02 | 576 | TEMF0.04014020/AS |  | 576 |  | 3074 | 3074 | 3074 | H | 1.384 | 1.384 | 1.384 |  | 0.0001276 | 1.7219 | 2 | 0.00037661 | [29 empty] | 491.5 |  | -84.5
De pie | Tempo | No | RAL9010 | TEMF.04014021.101/AS | 40 | 140 | 21 | 23 | 3184 | 273.7747 | 0.47657 | [8 empty] | A02 | 783 | TEMF0.04014021/AS |  | 783 |  | 3184 | 3184 | 3184 | H | 1.477 | 1.477 | 1.477 |  | 0.0001276 | 1.7219 | 4 | 0.0005142 | [29 empty] | 675.4 |  | -107.6
De pie | Tempo | No | RAL9010 | TEMF.04016010.101/AS | 40 | 160 | 10 | 13 | 1541 | 132.5021 | 0.11757 | [8 empty] | A02 | 455 | TEMF0.04016010/AS |  | 455 |  | 1541 | 1541 | 1541 | H | 1.394 | 1.394 | 1.394 |  | 0.0003969 | 1.7346 | 2 | 0.00036735 | [29 empty] | 370.1 |  | -84.9
De pie | Tempo | No | RAL9010 | TEMF.04016011.101/AS | 40 | 160 | 11 | 13 | 2022 | 173.8607 | 0.34429 | [8 empty] | A02 | 637 | TEMF0.04016011/AS |  | 637 |  | 2022 | 2022 | 2022 | H | 1.439 | 1.439 | 1.439 |  | 0.0003969 | 1.7346 | 4 | 0.00057429 | [29 empty] | 518.3 |  | -118.7
De pie | Tempo | No | RAL9010 | TEMF.04016015.101/AS | 40 | 160 | 15 | 18 | 2509 | 215.7352 | 0.27342 | [8 empty] | A02 | 547 | TEMF0.04016015/AS |  | 547 |  | 2509 | 2509 | 2509 | H | 1.385 | 1.385 | 1.385 |  | 0.0002083 | 1.724 | 2 | 0.00046183 | [29 empty] | 464.2 |  | -82.8
De pie | Tempo | No | RAL9010 | TEMF.04016016.101/AS | 40 | 160 | 16 | 18 | 2720 | 233.8779 | 0.89091 | [8 empty] | A02 | 788 | TEMF0.04016016/AS |  | 788 |  | 2720 | 2720 | 2720 | H | 1.46 | 1.46 | 1.46 |  | 0.0002083 | 1.724 | 4 | 0.0013928 | [29 empty] | 677.7 |  | -110.3
De pie | Tempo | No | RAL9010 | TEMF.04016020.101/AS | 40 | 160 | 20 | 23 | 3514 | 302.1496 | 0.40486 | [8 empty] | A02 | 662 | TEMF0.04016020/AS |  | 662 |  | 3514 | 3514 | 3514 | H | 1.384 | 1.384 | 1.384 |  | 0.0001276 | 1.7219 | 2 | 0.00037661 | [29 empty] | 567.6 |  | -94.4
De pie | Tempo | No | RAL9010 | TEMF.04016021.101/AS | 40 | 160 | 21 | 23 | 3638 | 312.8117 | 0.63728 | [8 empty] | A02 | 908 | TEMF0.04016021/AS |  | 908 |  | 3638 | 3638 | 3638 | H | 1.477 | 1.477 | 1.477 |  | 0.0001276 | 1.7219 | 4 | 0.0005142 | [29 empty] | 785.7 |  | -122.3
De pie | Tempo | No | RAL9010 | TEMF.04018010.101/AS | 40 | 180 | 10 | 13 | 1733 | 149.0112 | 0.15573 | [8 empty] | A02 | 491 | TEMF0.04018010/AS |  | 491 |  | 1733 | 1733 | 1733 | H | 1.394 | 1.394 | 1.394 |  | 0.0003969 | 1.7346 | 2 | 0.00036735 | [29 empty] | 404.6 |  | -86.4
De pie | Tempo | No | RAL9010 | TEMF.04018011.101/AS | 40 | 180 | 11 | 13 | 2275 | 195.6148 | 0.45841 | [8 empty] | A02 | 687 | TEMF0.04018011/AS |  | 687 |  | 2275 | 2275 | 2275 | H | 1.439 | 1.439 | 1.439 |  | 0.0003969 | 1.7346 | 4 | 0.00057429 | [29 empty] | 562 |  | -125
De pie | Tempo | No | RAL9010 | TEMF.04018015.101/AS | 40 | 180 | 15 | 18 | 2822 | 242.6483 | 0.35392 | [8 empty] | A02 | 593 | TEMF0.04018015/AS |  | 593 |  | 2822 | 2822 | 2822 | H | 1.385 | 1.385 | 1.385 |  | 0.0002083 | 1.724 | 2 | 0.00046183 | [29 empty] | 509.3 |  | -83.7
De pie | Tempo | No | RAL9010 | TEMF.04018016.101/AS | 40 | 180 | 16 | 18 | 3060 | 263.1126 | 1.146 | [8 empty] | A02 | 854 | TEMF0.04018016/AS |  | 854 |  | 3060 | 3060 | 3060 | H | 1.46 | 1.46 | 1.46 |  | 0.0002083 | 1.724 | 4 | 0.0013928 | [29 empty] | 739.8 |  | -114.2
De pie | Tempo | No | RAL9010 | TEMF.04018020.101/AS | 40 | 180 | 20 | 23 | 3953 | 339.8968 | 0.521 | [8 empty] | A02 | 718 | TEMF0.04018020/AS |  | 718 |  | 3953 | 3953 | 3953 | H | 1.384 | 1.384 | 1.384 |  | 0.0001276 | 1.7219 | 2 | 0.00037661 | [29 empty] | 622.4 |  | -95.6
De pie | Tempo | No | RAL9010 | TEMF.04018021.101/AS | 40 | 180 | 21 | 23 | 4093 | 351.9347 | 0.82503 | [8 empty] | A02 | 984 | TEMF0.04018021/AS |  | 984 |  | 4093 | 4093 | 4093 | H | 1.477 | 1.477 | 1.477 |  | 0.0001276 | 1.7219 | 4 | 0.0005142 | [29 empty] | 858.5 |  | -125.5
De pie | Tempo | No | RAL9010 | TEMF.04020010.101/AS | 40 | 200 | 10 | 13 | 1926 | 165.6062 | 0.20076 | [8 empty] | A02 | 534 | TEMF0.04020010/AS |  | 534 |  | 1926 | 1926 | 1926 | H | 1.394 | 1.394 | 1.394 |  | 0.0003969 | 1.7346 | 2 | 0.00036735 | [29 empty] | 441.8 |  | -92.2
De pie | Tempo | No | RAL9010 | TEMF.04020011.101/AS | 40 | 200 | 11 | 13 | 2528 | 217.3689 | 0.59299 | [8 empty] | A02 | 743 | TEMF0.04020011/AS |  | 743 |  | 2528 | 2528 | 2528 | H | 1.439 | 1.439 | 1.439 |  | 0.0003969 | 1.7346 | 4 | 0.00057429 | [29 empty] | 610.4 |  | -132.6
De pie | Tempo | No | RAL9010 | TEMF.04020015.101/AS | 40 | 200 | 15 | 18 | 3136 | 269.6475 | 0.44663 | [8 empty] | A02 | 669 | TEMF0.04020015/AS |  | 669 |  | 3136 | 3136 | 3136 | H | 1.385 | 1.385 | 1.385 |  | 0.0002083 | 1.724 | 2 | 0.00046183 | [29 empty] | 577.4 |  | -91.6
De pie | Tempo | No | RAL9010 | TEMF.04020016.101/AS | 40 | 200 | 16 | 18 | 3400 | 292.3474 | 1.4368 | [8 empty] | A02 | 970 | TEMF0.04020016/AS |  | 970 |  | 3400 | 3400 | 3400 | H | 1.46 | 1.46 | 1.46 |  | 0.0002083 | 1.724 | 4 | 0.0013928 | [29 empty] | 842.9 |  | -127.1
De pie | Tempo | No | RAL9010 | TEMF.04020020.101/AS | 40 | 200 | 20 | 23 | 4392 | 377.644 | 0.65347 | [8 empty] | A02 | 781 | TEMF0.04020020/AS |  | 781 |  | 4392 | 4392 | 4392 | H | 1.384 | 1.384 | 1.384 |  | 0.0001276 | 1.7219 | 2 | 0.00037661 | [29 empty] | 677.1 |  | -103.9
De pie | Tempo | No | RAL9010 | TEMF.04020021.101/AS | 40 | 200 | 21 | 23 | 4548 | 391.0576 | 1.0406 | [8 empty] | A02 | 1067 | TEMF0.04020021/AS |  | 1067 |  | 4548 | 4548 | 4548 | H | 1.477 | 1.477 | 1.477 |  | 0.0001276 | 1.7219 | 4 | 0.0005142 | [29 empty] | 930.9 |  | -136.1
De pie | Tempo | No | RAL9010 | TEMF.04022010.101/AS | 40 | 220 | 10 | 13 | 2119 | 182.2012 | 0.2529 | [8 empty] | A02 | 593 | TEMF0.04022010/AS |  | 593 |  | 2119 | 2119 | 2119 | H | 1.394 | 1.394 | 1.394 |  | 0.0003969 | 1.7346 | 2 | 0.00036735 | [29 empty] | 489.5 |  | -103.5
De pie | Tempo | No | RAL9010 | TEMF.04022011.101/AS | 40 | 220 | 11 | 13 | 2781 | 239.123 | 0.74932 | [8 empty] | A02 | 833 | TEMF0.04022011/AS |  | 833 |  | 2781 | 2781 | 2781 | H | 1.439 | 1.439 | 1.439 |  | 0.0003969 | 1.7346 | 4 | 0.00057429 | [29 empty] | 682.4 |  | -150.6
De pie | Tempo | No | RAL9010 | TEMF.04022015.101/AS | 40 | 220 | 15 | 18 | 3450 | 296.6466 | 0.55178 | [8 empty] | A02 | 749 | TEMF0.04022015/AS |  | 749 |  | 3450 | 3450 | 3450 | H | 1.385 | 1.385 | 1.385 |  | 0.0002083 | 1.724 | 2 | 0.00046183 | [29 empty] | 647.8 |  | -101.2
De pie | Tempo | No | RAL9010 | TEMF.04022016.101/AS | 40 | 220 | 16 | 18 | 3740 | 321.5821 | 1.7644 | [8 empty] | A02 | 1095 | TEMF0.04022016/AS |  | 1095 |  | 3740 | 3740 | 3740 | H | 1.46 | 1.46 | 1.46 |  | 0.0002083 | 1.724 | 4 | 0.0013928 | [29 empty] | 953.8 |  | -141.2
De pie | Tempo | No | RAL9010 | TEMF.04022020.101/AS | 40 | 220 | 20 | 23 | 4831 | 415.3912 | 0.80275 | [8 empty] | A02 | 880 | TEMF0.04022020/AS |  | 880 |  | 4831 | 4831 | 4831 | H | 1.384 | 1.384 | 1.384 |  | 0.0001276 | 1.7219 | 2 | 0.00037661 | [29 empty] | 765.3 |  | -114.7
De pie | Tempo | No | RAL9010 | TEMF.04022021.101/AS | 40 | 220 | 21 | 23 | 5003 | 430.1806 | 1.2849 | [8 empty] | A02 | 1211 | TEMF0.04022021/AS |  | 1211 |  | 5003 | 5003 | 5003 | H | 1.477 | 1.477 | 1.477 |  | 0.0001276 | 1.7219 | 4 | 0.0005142 | [29 empty] | 1058.5 |  | -152.5
De pie | Tempo | No | RAL9010 | TEMF.04024010.101/AS | 40 | 240 | 10 | 13 | 2311 | 198.7102 | 0.31227 | [8 empty] | A02 | 654 | TEMF0.04024010/AS |  | 654 |  | 2311 | 2311 | 2311 | H | 1.394 | 1.394 | 1.394 |  | 0.0003969 | 1.7346 | 2 | 0.00036735 | [29 empty] | 532.8 |  | -121.2
De pie | Tempo | No | RAL9010 | TEMF.04024011.101/AS | 40 | 240 | 11 | 13 | 3034 | 260.877 | 0.9286 | [8 empty] | A02 | 910 | TEMF0.04024011/AS |  | 910 |  | 3034 | 3034 | 3034 | H | 1.439 | 1.439 | 1.439 |  | 0.0003969 | 1.7346 | 4 | 0.00057429 | [29 empty] | 739.5 |  | -170.5
De pie | Tempo | No | RAL9010 | TEMF.04024015.101/AS | 40 | 240 | 15 | 18 | 3763 | 323.5598 | 0.66946 | [8 empty] | A02 | 821 | TEMF0.04024015/AS |  | 821 |  | 3763 | 3763 | 3763 | H | 1.385 | 1.385 | 1.385 |  | 0.0002083 | 1.724 | 2 | 0.00046183 | [29 empty] | 702.9 |  | -118.1
De pie | Tempo | No | RAL9010 | TEMF.04024016.101/AS | 40 | 240 | 16 | 18 | 4080 | 350.8169 | 2.1297 | [8 empty] | A02 | 1191 | TEMF0.04024016/AS |  | 1191 |  | 4080 | 4080 | 4080 | H | 1.46 | 1.46 | 1.46 |  | 0.0002083 | 1.724 | 4 | 0.0013928 | [29 empty] | 1030.6 |  | -160.4
De pie | Tempo | No | RAL9010 | TEMF.04024020.101/AS | 40 | 240 | 20 | 23 | 5270 | 453.1384 | 0.9693 | [8 empty] | A02 | 963 | TEMF0.04024020/AS |  | 963 |  | 5270 | 5270 | 5270 | H | 1.384 | 1.384 | 1.384 |  | 0.0001276 | 1.7219 | 2 | 0.00037661 | [29 empty] | 830.8 |  | -132.2
De pie | Tempo | No | RAL9010 | TEMF.04024021.101/AS | 40 | 240 | 21 | 23 | 5458 | 469.3035 | 1.5591 | [8 empty] | A02 | 1318 | TEMF0.04024021/AS |  | 1318 |  | 5458 | 5458 | 5458 | H | 1.477 | 1.477 | 1.477 |  | 0.0001276 | 1.7219 | 4 | 0.0005142 | [29 empty] | 1145.9 |  | -172.1
De pie | Tempo | No | RAL9010 | TEMF.04026010.101/AS | 40 | 260 | 10 | 13 | 2504 | 215.3052 | 0.37974 | [8 empty] | A02 | 690 | TEMF0.04026010/AS |  | 690 |  | 2504 | 2504 | 2504 | H | 1.394 | 1.394 | 1.394 |  | 0.0003969 | 1.7346 | 2 | 0.00036735 | [29 empty] | 566 |  | -124
De pie | Tempo | No | RAL9010 | TEMF.04026011.101/AS | 40 | 260 | 11 | 13 | 3286 | 282.5451 | 1.1314 | [8 empty] | A02 | 962 | TEMF0.04026011/AS |  | 962 |  | 3286 | 3286 | 3286 | H | 1.439 | 1.439 | 1.439 |  | 0.0003969 | 1.7346 | 4 | 0.00057429 | [29 empty] | 785 |  | -177
De pie | Tempo | No | RAL9010 | TEMF.04026015.101/AS | 40 | 260 | 15 | 18 | 4077 | 350.5589 | 0.80073 | [8 empty] | A02 | 868 | TEMF0.04026015/AS |  | 868 |  | 4077 | 4077 | 4077 | H | 1.385 | 1.385 | 1.385 |  | 0.0002083 | 1.724 | 2 | 0.00046183 | [29 empty] | 745.5 |  | -122.5
De pie | Tempo | No | RAL9010 | TEMF.04026016.101/AS | 40 | 260 | 16 | 18 | 4420 | 380.0516 | 2.5337 | [8 empty] | A02 | 1261 | TEMF0.04026016/AS |  | 1261 |  | 4420 | 4420 | 4420 | H | 1.46 | 1.46 | 1.46 |  | 0.0002083 | 1.724 | 4 | 0.0013928 | [29 empty] | 1093 |  | -168
De pie | Tempo | No | RAL9010 | TEMF.04026020.101/AS | 40 | 260 | 20 | 23 | 5710 | 490.9716 | 1.154 | [8 empty] | A02 | 1021 | TEMF0.04026020/AS |  | 1021 |  | 5710 | 5710 | 5710 | H | 1.384 | 1.384 | 1.384 |  | 0.0001276 | 1.7219 | 2 | 0.00037661 | [29 empty] | 882.7 |  | -138.3
De pie | Tempo | No | RAL9010 | TEMF.04026021.101/AS | 40 | 260 | 21 | 23 | 5912 | 508.3405 | 1.8633 | [8 empty] | A02 | 1398 | TEMF0.04026021/AS |  | 1398 |  | 5912 | 5912 | 5912 | H | 1.477 | 1.477 | 1.477 |  | 0.0001276 | 1.7219 | 4 | 0.0005142 | [29 empty] | 1218.1 |  | -179.9
De pie | Tempo | No | RAL9010 | TEMF.04028010.101/AS | 40 | 280 | 10 | 13 | 2696 | 231.8143 | 0.45512 | [8 empty] | A02 | 739 | TEMF0.04028010/AS |  | 739 |  | 2696 | 2696 | 2696 | H | 1.394 | 1.394 | 1.394 |  | 0.0003969 | 1.7346 | 2 | 0.00036735 | [29 empty] | 606.9 |  | -132.1
De pie | Tempo | No | RAL9010 | TEMF.04028011.101/AS | 40 | 280 | 11 | 13 | 3539 | 304.2992 | 1.3601 | [8 empty] | A02 | 1025 | TEMF0.04028011/AS |  | 1025 |  | 3539 | 3539 | 3539 | H | 1.439 | 1.439 | 1.439 |  | 0.0003969 | 1.7346 | 4 | 0.00057429 | [29 empty] | 838.2 |  | -186.8
De pie | Tempo | No | RAL9010 | TEMF.04028015.101/AS | 40 | 280 | 15 | 18 | 4390 | 377.4721 | 0.94529 | [8 empty] | A02 | 927 | TEMF0.04028015/AS |  | 927 |  | 4390 | 4390 | 4390 | H | 1.385 | 1.385 | 1.385 |  | 0.0002083 | 1.724 | 2 | 0.00046183 | [29 empty] | 796.7 |  | -130.3
De pie | Tempo | No | RAL9010 | TEMF.04028016.101/AS | 40 | 280 | 16 | 18 | 4760 | 409.2863 | 2.9773 | [8 empty] | A02 | 1341 | TEMF0.04028016/AS |  | 1341 |  | 4760 | 4760 | 4760 | H | 1.46 | 1.46 | 1.46 |  | 0.0002083 | 1.724 | 4 | 0.0013928 | [29 empty] | 1164 |  | -177
De pie | Tempo | No | RAL9010 | TEMF.04028020.101/AS | 40 | 280 | 20 | 23 | 6149 | 528.7188 | 1.3564 | [8 empty] | A02 | 1089 | TEMF0.04028020/AS |  | 1089 |  | 6149 | 6149 | 6149 | H | 1.384 | 1.384 | 1.384 |  | 0.0001276 | 1.7219 | 2 | 0.00037661 | [29 empty] | 943.8 |  | -145.2
De pie | Tempo | No | RAL9010 | TEMF.04028021.101/AS | 40 | 280 | 21 | 23 | 6367 | 547.4635 | 2.1998 | [8 empty] | A02 | 1489 | TEMF0.04028021/AS |  | 1489 |  | 6367 | 6367 | 6367 | H | 1.477 | 1.477 | 1.477 |  | 0.0001276 | 1.7219 | 4 | 0.0005142 | [29 empty] | 1298.1 |  | -190.9
De pie | Tempo | No | RAL9010 | TEMF.04030010.101/AS | 40 | 300 | 10 | 13 | 2889 | 248.4093 | 0.53936 | [8 empty] | A02 | 773 | TEMF0.04030010/AS |  | 773 |  | 2889 | 2889 | 2889 | H | 1.394 | 1.394 | 1.394 |  | 0.0003969 | 1.7346 | 2 | 0.00036735 | [29 empty] | 640.4 |  | -132.6
De pie | Tempo | No | RAL9010 | TEMF.04030011.101/AS | 40 | 300 | 11 | 13 | 3792 | 326.0533 | 1.6152 | [8 empty] | A02 | 1073 | TEMF0.04030011/AS |  | 1073 |  | 3792 | 3792 | 3792 | H | 1.439 | 1.439 | 1.439 |  | 0.0003969 | 1.7346 | 4 | 0.00057429 | [29 empty] | 882.9 |  | -190.1
De pie | Tempo | No | RAL9010 | TEMF.04030015.101/AS | 40 | 300 | 15 | 18 | 4704 | 404.4712 | 1.1043 | [8 empty] | A02 | 971 | TEMF0.04030015/AS |  | 971 |  | 4704 | 4704 | 4704 | H | 1.385 | 1.385 | 1.385 |  | 0.0002083 | 1.724 | 2 | 0.00046183 | [29 empty] | 841.4 |  | -129.6
De pie | Tempo | No | RAL9010 | TEMF.04030016.101/AS | 40 | 300 | 16 | 18 | 5100 | 438.5211 | 3.4614 | [8 empty] | A02 | 1407 | TEMF0.04030016/AS |  | 1407 |  | 5100 | 5100 | 5100 | H | 1.46 | 1.46 | 1.46 |  | 0.0002083 | 1.724 | 4 | 0.0013928 | [29 empty] | 1227.7 |  | -179.3
De pie | Tempo | No | RAL9010 | TEMF.04030020.101/AS | 40 | 300 | 20 | 23 | 6588 | 566.466 | 1.5775 | [8 empty] | A02 | 1144 | TEMF0.04030020/AS |  | 1144 |  | 6588 | 6588 | 6588 | H | 1.384 | 1.384 | 1.384 |  | 0.0001276 | 1.7219 | 2 | 0.00037661 | [29 empty] | 997.2 |  | -146.8
De pie | Tempo | No | RAL9010 | TEMF.04030021.101/AS | 40 | 300 | 21 | 23 | 6822 | 586.5864 | 2.5689 | [8 empty] | A02 | 1566 | TEMF0.04030021/AS |  | 1566 |  | 6822 | 6822 | 6822 | H | 1.477 | 1.477 | 1.477 |  | 0.0001276 | 1.7219 | 4 | 0.0005142 | [29 empty] | 1371.4 |  | -194.6
De pie | Tempo | No | RAL9010 | TEMF.05004010.101/AS | 50 | 40 | 10 | 13 | 430 | 36.9733 | 0.0059656 | [8 empty] | A02 | 214 | TEMF0.05004010/AS |  | 214 |  | 430 | 430 | 430 | H | 1.385 | 1.385 | 1.385 |  | 0.0003969 | 1.7346 | 2 | 0.00036735 | [29 empty] | 164.1 |  | -49.9
De pie | Tempo | No | RAL9010 | TEMF.05004011.101/AS | 50 | 40 | 11 | 13 | 554 | 47.6354 | 0.016012 | [8 empty] | A02 | 297 | TEMF0.05004011/AS |  | 297 |  | 554 | 554 | 554 | H | 1.438 | 1.438 | 1.438 |  | 0.0003969 | 1.7346 | 4 | 0.00057429 | [29 empty] | 231.3 |  | -65.7
De pie | Tempo | No | RAL9010 | TEMF.05004015.101/AS | 50 | 40 | 15 | 18 | 694 | 59.6733 | 0.01732 | [8 empty] | A02 | 243 | TEMF0.05004015/AS |  | 243 |  | 694 | 694 | 694 | H | 1.373 | 1.373 | 1.373 |  | 0.0002083 | 1.724 | 2 | 0.00046183 | [29 empty] | 193.2 |  | -49.8
De pie | Tempo | No | RAL9010 | TEMF.05004016.101/AS | 50 | 40 | 16 | 18 | 759 | 65.2623 | 0.060945 | [8 empty] | A02 | 340 | TEMF0.05004016/AS |  | 340 |  | 759 | 759 | 759 | H | 1.464 | 1.464 | 1.464 |  | 0.0002083 | 1.724 | 4 | 0.0013928 | [29 empty] | 278.5 |  | -61.5
De pie | Tempo | No | RAL9010 | TEMF.05004020.101/AS | 50 | 40 | 20 | 23 | 970 | 83.405 | 0.026976 | [8 empty] | A02 | 270 | TEMF0.05004020/AS |  | 270 |  | 970 | 970 | 970 | H | 1.373 | 1.373 | 1.373 |  | 0.0001276 | 1.7219 | 2 | 0.00037661 | [29 empty] | 220.8 |  | -49.2
De pie | Tempo | No | RAL9010 | TEMF.05004021.101/AS | 50 | 40 | 21 | 23 | 1033 | 88.822 | 0.042657 | [8 empty] | A02 | 357 | TEMF0.05004021/AS |  | 357 |  | 1033 | 1033 | 1033 | H | 1.485 | 1.485 | 1.485 |  | 0.0001276 | 1.7219 | 4 | 0.0005142 | [29 empty] | 297.7 |  | -59.3
De pie | Tempo | No | RAL9010 | TEMF.05005010.101/AS | 50 | 50 | 10 | 13 | 538 | 46.2597 | 0.009846 | [8 empty] | A02 | 228 | TEMF0.05005010/AS |  | 228 |  | 538 | 538 | 538 | H | 1.385 | 1.385 | 1.385 |  | 0.0003969 | 1.7346 | 2 | 0.00036735 | [29 empty] | 181.3 |  | -46.7
De pie | Tempo | No | RAL9010 | TEMF.05005011.101/AS | 50 | 50 | 11 | 13 | 693 | 59.5873 | 0.02663 | [8 empty] | A02 | 317 | TEMF0.05005011/AS |  | 317 |  | 693 | 693 | 693 | H | 1.438 | 1.438 | 1.438 |  | 0.0003969 | 1.7346 | 4 | 0.00057429 | [29 empty] | 253.7 |  | -63.3
De pie | Tempo | No | RAL9010 | TEMF.05005015.101/AS | 50 | 50 | 15 | 18 | 867 | 74.5486 | 0.02761 | [8 empty] | A02 | 260 | TEMF0.05005015/AS |  | 260 |  | 867 | 867 | 867 | H | 1.373 | 1.373 | 1.373 |  | 0.0002083 | 1.724 | 2 | 0.00046183 | [29 empty] | 213.7 |  | -46.3
De pie | Tempo | No | RAL9010 | TEMF.05005016.101/AS | 50 | 50 | 16 | 18 | 949 | 81.5993 | 0.096627 | [8 empty] | A02 | 366 | TEMF0.05005016/AS |  | 366 |  | 949 | 949 | 949 | H | 1.464 | 1.464 | 1.464 |  | 0.0002083 | 1.724 | 4 | 0.0013928 | [29 empty] | 307.1 |  | -58.9
De pie | Tempo | No | RAL9010 | TEMF.05005020.101/AS | 50 | 50 | 20 | 23 | 1213 | 104.2992 | 0.042809 | [8 empty] | A02 | 291 | TEMF0.05005020/AS |  | 291 |  | 1213 | 1213 | 1213 | H | 1.373 | 1.373 | 1.373 |  | 0.0001276 | 1.7219 | 2 | 0.00037661 | [29 empty] | 244.7 |  | -46.3
De pie | Tempo | No | RAL9010 | TEMF.05005021.101/AS | 50 | 50 | 21 | 23 | 1291 | 111.006 | 0.068016 | [8 empty] | A02 | 387 | TEMF0.05005021/AS |  | 387 |  | 1291 | 1291 | 1291 | H | 1.485 | 1.485 | 1.485 |  | 0.0001276 | 1.7219 | 4 | 0.0005142 | [29 empty] | 328.9 |  | -58.1
De pie | Tempo | No | RAL9010 | TEMF.05006010.101/AS | 50 | 60 | 10 | 13 | 646 | 55.546 | 0.014876 | [8 empty] | A02 | 246 | TEMF0.05006010/AS |  | 246 |  | 646 | 646 | 646 | H | 1.385 | 1.385 | 1.385 |  | 0.0003969 | 1.7346 | 2 | 0.00036735 | [29 empty] | 206 |  | -40
De pie | Tempo | No | RAL9010 | TEMF.05006011.101/AS | 50 | 60 | 11 | 13 | 832 | 71.5391 | 0.040494 | [8 empty] | A02 | 340 | TEMF0.05006011/AS |  | 340 |  | 832 | 832 | 832 | H | 1.438 | 1.438 | 1.438 |  | 0.0003969 | 1.7346 | 4 | 0.00057429 | [29 empty] | 281.8 |  | -58.2
De pie | Tempo | No | RAL9010 | TEMF.05006015.101/AS | 50 | 60 | 15 | 18 | 1040 | 89.4239 | 0.0405 | [8 empty] | A02 | 283 | TEMF0.05006015/AS |  | 283 |  | 1040 | 1040 | 1040 | H | 1.373 | 1.373 | 1.373 |  | 0.0002083 | 1.724 | 2 | 0.00046183 | [29 empty] | 242.9 |  | -40.1
De pie | Tempo | No | RAL9010 | TEMF.05006016.101/AS | 50 | 60 | 16 | 18 | 1139 | 97.9364 | 0.141 | [8 empty] | A02 | 396 | TEMF0.05006016/AS |  | 396 |  | 1139 | 1139 | 1139 | H | 1.464 | 1.464 | 1.464 |  | 0.0002083 | 1.724 | 4 | 0.0013928 | [29 empty] | 350.2 |  | -45.8
De pie | Tempo | No | RAL9010 | TEMF.05006020.101/AS | 50 | 60 | 20 | 23 | 1455 | 125.1075 | 0.062428 | [8 empty] | A02 | 318 | TEMF0.05006020/AS |  | 318 |  | 1455 | 1455 | 1455 | H | 1.373 | 1.373 | 1.373 |  | 0.0001276 | 1.7219 | 2 | 0.00037661 | [29 empty] | 276.4 |  | -41.6
De pie | Tempo | No | RAL9010 | TEMF.05006021.101/AS | 50 | 60 | 21 | 23 | 1549 | 133.19 | 0.099774 | [8 empty] | A02 | 422 | TEMF0.05006021/AS |  | 422 |  | 1549 | 1549 | 1549 | H | 1.485 | 1.485 | 1.485 |  | 0.0001276 | 1.7219 | 4 | 0.0005142 | [29 empty] | 367.9 |  | -54.1
De pie | Tempo | No | RAL9010 | TEMF.05007010.101/AS | 50 | 70 | 10 | 13 | 753 | 64.7463 | 0.021086 | [8 empty] | A02 | 276 | TEMF0.05007010/AS |  | 276 |  | 753 | 753 | 753 | H | 1.385 | 1.385 | 1.385 |  | 0.0003969 | 1.7346 | 2 | 0.00036735 | [29 empty] | 230.5 |  | -45.5
De pie | Tempo | No | RAL9010 | TEMF.05007011.101/AS | 50 | 70 | 11 | 13 | 970 | 83.405 | 0.057752 | [8 empty] | A02 | 383 | TEMF0.05007011/AS |  | 383 |  | 970 | 970 | 970 | H | 1.438 | 1.438 | 1.438 |  | 0.0003969 | 1.7346 | 4 | 0.00057429 | [29 empty] | 317.2 |  | -65.8
De pie | Tempo | No | RAL9010 | TEMF.05007015.101/AS | 50 | 70 | 15 | 18 | 1214 | 104.3852 | 0.056173 | [8 empty] | A02 | 319 | TEMF0.05007015/AS |  | 319 |  | 1214 | 1214 | 1214 | H | 1.373 | 1.373 | 1.373 |  | 0.0002083 | 1.724 | 2 | 0.00046183 | [29 empty] | 276.4 |  | -42.6
De pie | Tempo | No | RAL9010 | TEMF.05007016.101/AS | 50 | 70 | 16 | 18 | 1329 | 114.2734 | 0.19427 | [8 empty] | A02 | 450 | TEMF0.05007016/AS |  | 450 |  | 1329 | 1329 | 1329 | H | 1.464 | 1.464 | 1.464 |  | 0.0002083 | 1.724 | 4 | 0.0013928 | [29 empty] | 399.8 |  | -50.2
De pie | Tempo | No | RAL9010 | TEMF.05007020.101/AS | 50 | 70 | 20 | 23 | 1698 | 146.0017 | 0.086088 | [8 empty] | A02 | 362 | TEMF0.05007020/AS |  | 362 |  | 1698 | 1698 | 1698 | H | 1.373 | 1.373 | 1.373 |  | 0.0001276 | 1.7219 | 2 | 0.00037661 | [29 empty] | 316.4 |  | -45.6
De pie | Tempo | No | RAL9010 | TEMF.05007021.101/AS | 50 | 70 | 21 | 23 | 1807 | 155.374 | 0.13815 | [8 empty] | A02 | 483 | TEMF0.05007021/AS |  | 483 |  | 1807 | 1807 | 1807 | H | 1.485 | 1.485 | 1.485 |  | 0.0001276 | 1.7219 | 4 | 0.0005142 | [29 empty] | 423.3 |  | -59.7
De pie | Tempo | No | RAL9010 | TEMF.05008010.101/AS | 50 | 80 | 10 | 13 | 861 | 74.0327 | 0.028655 | [8 empty] | A02 | 291 | TEMF0.05008010/AS |  | 291 |  | 861 | 861 | 861 | H | 1.385 | 1.385 | 1.385 |  | 0.0003969 | 1.7346 | 2 | 0.00036735 | [29 empty] | 242.9 |  | -48.1
De pie | Tempo | No | RAL9010 | TEMF.05008011.101/AS | 50 | 80 | 11 | 13 | 1109 | 95.3568 | 0.078861 | [8 empty] | A02 | 404 | TEMF0.05008011/AS |  | 404 |  | 1109 | 1109 | 1109 | H | 1.438 | 1.438 | 1.438 |  | 0.0003969 | 1.7346 | 4 | 0.00057429 | [29 empty] | 334.7 |  | -69.3
De pie | Tempo | No | RAL9010 | TEMF.05008015.101/AS | 50 | 80 | 15 | 18 | 1387 | 119.2605 | 0.074552 | [8 empty] | A02 | 338 | TEMF0.05008015/AS |  | 338 |  | 1387 | 1387 | 1387 | H | 1.373 | 1.373 | 1.373 |  | 0.0002083 | 1.724 | 2 | 0.00046183 | [29 empty] | 292.6 |  | -45.4
De pie | Tempo | No | RAL9010 | TEMF.05008016.101/AS | 50 | 80 | 16 | 18 | 1518 | 130.5245 | 0.25633 | [8 empty] | A02 | 479 | TEMF0.05008016/AS |  | 479 |  | 1518 | 1518 | 1518 | H | 1.464 | 1.464 | 1.464 |  | 0.0002083 | 1.724 | 4 | 0.0013928 | [29 empty] | 423.9 |  | -55.1
De pie | Tempo | No | RAL9010 | TEMF.05008020.101/AS | 50 | 80 | 20 | 23 | 1940 | 166.81 | 0.1137 | [8 empty] | A02 | 385 | TEMF0.05008020/AS |  | 385 |  | 1940 | 1940 | 1940 | H | 1.373 | 1.373 | 1.373 |  | 0.0001276 | 1.7219 | 2 | 0.00037661 | [29 empty] | 336.5 |  | -48.5
De pie | Tempo | No | RAL9010 | TEMF.05008021.101/AS | 50 | 80 | 21 | 23 | 2066 | 177.644 | 0.18354 | [8 empty] | A02 | 516 | TEMF0.05008021/AS |  | 516 |  | 2066 | 2066 | 2066 | H | 1.485 | 1.485 | 1.485 |  | 0.0001276 | 1.7219 | 4 | 0.0005142 | [29 empty] | 451.3 |  | -64.7
De pie | Tempo | No | RAL9010 | TEMF.05009010.101/AS | 50 | 90 | 10 | 13 | 968 | 83.233 | 0.037541 | [8 empty] | A02 | 310 | TEMF0.05009010/AS |  | 310 |  | 968 | 968 | 968 | H | 1.385 | 1.385 | 1.385 |  | 0.0003969 | 1.7346 | 2 | 0.00036735 | [29 empty] | 260.6 |  | -49.4
De pie | Tempo | No | RAL9010 | TEMF.05009011.101/AS | 50 | 90 | 11 | 13 | 1247 | 107.2227 | 0.10381 | [8 empty] | A02 | 428 | TEMF0.05009011/AS |  | 428 |  | 1247 | 1247 | 1247 | H | 1.438 | 1.438 | 1.438 |  | 0.0003969 | 1.7346 | 4 | 0.00057429 | [29 empty] | 357 |  | -71
De pie | Tempo | No | RAL9010 | TEMF.05009015.101/AS | 50 | 90 | 15 | 18 | 1561 | 134.2218 | 0.095919 | [8 empty] | A02 | 361 | TEMF0.05009015/AS |  | 361 |  | 1561 | 1561 | 1561 | H | 1.373 | 1.373 | 1.373 |  | 0.0002083 | 1.724 | 2 | 0.00046183 | [29 empty] | 314.2 |  | -46.8
De pie | Tempo | No | RAL9010 | TEMF.05009016.101/AS | 50 | 90 | 16 | 18 | 1708 | 146.8616 | 0.32799 | [8 empty] | A02 | 511 | TEMF0.05009016/AS |  | 511 |  | 1708 | 1708 | 1708 | H | 1.464 | 1.464 | 1.464 |  | 0.0002083 | 1.724 | 4 | 0.0013928 | [29 empty] | 453.6 |  | -57.4
De pie | Tempo | No | RAL9010 | TEMF.05009020.101/AS | 50 | 90 | 20 | 23 | 2183 | 187.7042 | 0.14557 | [8 empty] | A02 | 413 | TEMF0.05009020/AS |  | 413 |  | 2183 | 2183 | 2183 | H | 1.373 | 1.373 | 1.373 |  | 0.0001276 | 1.7219 | 2 | 0.00037661 | [29 empty] | 361.5 |  | -51.5
De pie | Tempo | No | RAL9010 | TEMF.05009021.101/AS | 50 | 90 | 21 | 23 | 2324 | 199.828 | 0.23583 | [8 empty] | A02 | 552 | TEMF0.05009021/AS |  | 552 |  | 2324 | 2324 | 2324 | H | 1.485 | 1.485 | 1.485 |  | 0.0001276 | 1.7219 | 4 | 0.0005142 | [29 empty] | 483.7 |  | -68.3
De pie | Tempo | No | RAL9010 | TEMF.05010010.101/AS | 50 | 100 | 10 | 13 | 1076 | 92.5193 | 0.047956 | [8 empty] | A02 | 337 | TEMF0.05010010/AS |  | 337 |  | 1076 | 1076 | 1076 | H | 1.385 | 1.385 | 1.385 |  | 0.0003969 | 1.7346 | 2 | 0.00036735 | [29 empty] | 278.2 |  | -58.8
De pie | Tempo | No | RAL9010 | TEMF.05010011.101/AS | 50 | 100 | 11 | 13 | 1386 | 119.1745 | 0.13312 | [8 empty] | A02 | 467 | TEMF0.05010011/AS |  | 467 |  | 1386 | 1386 | 1386 | H | 1.438 | 1.438 | 1.438 |  | 0.0003969 | 1.7346 | 4 | 0.00057429 | [29 empty] | 382.8 |  | -84.2
De pie | Tempo | No | RAL9010 | TEMF.05010015.101/AS | 50 | 100 | 15 | 18 | 1734 | 149.0972 | 0.12013 | [8 empty] | A02 | 394 | TEMF0.05010015/AS |  | 394 |  | 1734 | 1734 | 1734 | H | 1.373 | 1.373 | 1.373 |  | 0.0002083 | 1.724 | 2 | 0.00046183 | [29 empty] | 337.8 |  | -56.2
De pie | Tempo | No | RAL9010 | TEMF.05010016.101/AS | 50 | 100 | 16 | 18 | 1898 | 163.1986 | 0.40916 | [8 empty] | A02 | 559 | TEMF0.05010016/AS |  | 559 |  | 1898 | 1898 | 1898 | H | 1.464 | 1.464 | 1.464 |  | 0.0002083 | 1.724 | 4 | 0.0013928 | [29 empty] | 490 |  | -69
De pie | Tempo | No | RAL9010 | TEMF.05010020.101/AS | 50 | 100 | 20 | 23 | 2425 | 208.5125 | 0.18155 | [8 empty] | A02 | 453 | TEMF0.05010020/AS |  | 453 |  | 2425 | 2425 | 2425 | H | 1.373 | 1.373 | 1.373 |  | 0.0001276 | 1.7219 | 2 | 0.00037661 | [29 empty] | 392 |  | -61
De pie | Tempo | No | RAL9010 | TEMF.05010021.101/AS | 50 | 100 | 21 | 23 | 2582 | 222.012 | 0.29535 | [8 empty] | A02 | 607 | TEMF0.05010021/AS |  | 607 |  | 2582 | 2582 | 2582 | H | 1.485 | 1.485 | 1.485 |  | 0.0001276 | 1.7219 | 4 | 0.0005142 | [29 empty] | 527.3 |  | -79.7
De pie | Tempo | No | RAL9010 | TEMF.05011010.101/AS | 50 | 110 | 10 | 13 | 1184 | 101.8057 | 0.05991 | [8 empty] | A02 | 357 | TEMF0.05011010/AS |  | 357 |  | 1184 | 1184 | 1184 | H | 1.385 | 1.385 | 1.385 |  | 0.0003969 | 1.7346 | 2 | 0.00036735 | [29 empty] | 295 |  | -62
De pie | Tempo | No | RAL9010 | TEMF.05011011.101/AS | 50 | 110 | 11 | 13 | 1525 | 131.1264 | 0.16688 | [8 empty] | A02 | 493 | TEMF0.05011011/AS |  | 493 |  | 1525 | 1525 | 1525 | H | 1.438 | 1.438 | 1.438 |  | 0.0003969 | 1.7346 | 4 | 0.00057429 | [29 empty] | 404.7 |  | -88.3
De pie | Tempo | No | RAL9010 | TEMF.05011015.101/AS | 50 | 110 | 15 | 18 | 1907 | 163.9725 | 0.14737 | [8 empty] | A02 | 421 | TEMF0.05011015/AS |  | 421 |  | 1907 | 1907 | 1907 | H | 1.373 | 1.373 | 1.373 |  | 0.0002083 | 1.724 | 2 | 0.00046183 | [29 empty] | 359.9 |  | -61.1
De pie | Tempo | No | RAL9010 | TEMF.05011016.101/AS | 50 | 110 | 16 | 18 | 2088 | 179.5357 | 0.50002 | [8 empty] | A02 | 594 | TEMF0.05011016/AS |  | 594 |  | 2088 | 2088 | 2088 | H | 1.464 | 1.464 | 1.464 |  | 0.0002083 | 1.724 | 4 | 0.0013928 | [29 empty] | 520.1 |  | -73.9
De pie | Tempo | No | RAL9010 | TEMF.05011020.101/AS | 50 | 110 | 20 | 23 | 2668 | 229.4067 | 0.22199 | [8 empty] | A02 | 482 | TEMF0.05011020/AS |  | 482 |  | 2668 | 2668 | 2668 | H | 1.373 | 1.373 | 1.373 |  | 0.0001276 | 1.7219 | 2 | 0.00037661 | [29 empty] | 418.4 |  | -63.6
De pie | Tempo | No | RAL9010 | TEMF.05011021.101/AS | 50 | 110 | 21 | 23 | 2840 | 244.196 | 0.3623 | [8 empty] | A02 | 646 | TEMF0.05011021/AS |  | 646 |  | 2840 | 2840 | 2840 | H | 1.485 | 1.485 | 1.485 |  | 0.0001276 | 1.7219 | 4 | 0.0005142 | [29 empty] | 562.5 |  | -83.5
De pie | Tempo | No | RAL9010 | TEMF.05012010.101/AS | 50 | 120 | 10 | 13 | 1291 | 111.006 | 0.073365 | [8 empty] | A02 | 371 | TEMF0.05012010/AS |  | 371 |  | 1291 | 1291 | 1291 | H | 1.385 | 1.385 | 1.385 |  | 0.0003969 | 1.7346 | 2 | 0.00036735 | [29 empty] | 306.5 |  | -64.5
De pie | Tempo | No | RAL9010 | TEMF.05012011.101/AS | 50 | 120 | 11 | 13 | 1663 | 142.9923 | 0.20507 | [8 empty] | A02 | 514 | TEMF0.05012011/AS |  | 514 |  | 1663 | 1663 | 1663 | H | 1.438 | 1.438 | 1.438 |  | 0.0003969 | 1.7346 | 4 | 0.00057429 | [29 empty] | 420.9 |  | -93.1
De pie | Tempo | No | RAL9010 | TEMF.05012015.101/AS | 50 | 120 | 15 | 18 | 2081 | 178.9338 | 0.17789 | [8 empty] | A02 | 438 | TEMF0.05012015/AS |  | 438 |  | 2081 | 2081 | 2081 | H | 1.373 | 1.373 | 1.373 |  | 0.0002083 | 1.724 | 2 | 0.00046183 | [29 empty] | 376.5 |  | -61.5
De pie | Tempo | No | RAL9010 | TEMF.05012016.101/AS | 50 | 120 | 16 | 18 | 2278 | 195.8727 | 0.60077 | [8 empty] | A02 | 622 | TEMF0.05012016/AS |  | 622 |  | 2278 | 2278 | 2278 | H | 1.464 | 1.464 | 1.464 |  | 0.0002083 | 1.724 | 4 | 0.0013928 | [29 empty] | 545.2 |  | -76.8
De pie | Tempo | No | RAL9010 | TEMF.05012020.101/AS | 50 | 120 | 20 | 23 | 2910 | 250.215 | 0.26667 | [8 empty] | A02 | 505 | TEMF0.05012020/AS |  | 505 |  | 2910 | 2910 | 2910 | H | 1.373 | 1.373 | 1.373 |  | 0.0001276 | 1.7219 | 2 | 0.00037661 | [29 empty] | 438.8 |  | -66.2
De pie | Tempo | No | RAL9010 | TEMF.05012021.101/AS | 50 | 120 | 21 | 23 | 3098 | 266.3801 | 0.43687 | [8 empty] | A02 | 678 | TEMF0.05012021/AS |  | 678 |  | 3098 | 3098 | 3098 | H | 1.485 | 1.485 | 1.485 |  | 0.0001276 | 1.7219 | 4 | 0.0005142 | [29 empty] | 591.7 |  | -86.3
De pie | Tempo | No | RAL9010 | TEMF.05014010.101/AS | 50 | 140 | 10 | 13 | 1506 | 129.4927 | 0.10543 | [8 empty] | A02 | 440 | TEMF0.05014010/AS |  | 440 |  | 1506 | 1506 | 1506 | H | 1.385 | 1.385 | 1.385 |  | 0.0003969 | 1.7346 | 2 | 0.00036735 | [29 empty] | 356.7 |  | -83.3
De pie | Tempo | No | RAL9010 | TEMF.05014011.101/AS | 50 | 140 | 11 | 13 | 1940 | 166.81 | 0.29644 | [8 empty] | A02 | 596 | TEMF0.05014011/AS |  | 596 |  | 1940 | 1940 | 1940 | H | 1.438 | 1.438 | 1.438 |  | 0.0003969 | 1.7346 | 4 | 0.00057429 | [29 empty] | 482.8 |  | -113.2
De pie | Tempo | No | RAL9010 | TEMF.05014015.101/AS | 50 | 140 | 15 | 18 | 2428 | 208.7704 | 0.24844 | [8 empty] | A02 | 517 | TEMF0.05014015/AS |  | 517 |  | 2428 | 2428 | 2428 | H | 1.373 | 1.373 | 1.373 |  | 0.0002083 | 1.724 | 2 | 0.00046183 | [29 empty] | 436.7 |  | -80.3
De pie | Tempo | No | RAL9010 | TEMF.05014016.101/AS | 50 | 140 | 16 | 18 | 2657 | 228.4609 | 0.83197 | [8 empty] | A02 | 721 | TEMF0.05014016/AS |  | 721 |  | 2657 | 2657 | 2657 | H | 1.464 | 1.464 | 1.464 |  | 0.0002083 | 1.724 | 4 | 0.0013928 | [29 empty] | 623.8 |  | -97.2
De pie | Tempo | No | RAL9010 | TEMF.05014020.101/AS | 50 | 140 | 20 | 23 | 3395 | 291.9175 | 0.36972 | [8 empty] | A02 | 616 | TEMF0.05014020/AS |  | 616 |  | 3395 | 3395 | 3395 | H | 1.373 | 1.373 | 1.373 |  | 0.0001276 | 1.7219 | 2 | 0.00037661 | [29 empty] | 529 |  | -87
De pie | Tempo | No | RAL9010 | TEMF.05014021.101/AS | 50 | 140 | 21 | 23 | 3615 | 310.834 | 0.6099 | [8 empty] | A02 | 824 | TEMF0.05014021/AS |  | 824 |  | 3615 | 3615 | 3615 | H | 1.485 | 1.485 | 1.485 |  | 0.0001276 | 1.7219 | 4 | 0.0005142 | [29 empty] | 711.4 |  | -112.6
De pie | Tempo | No | RAL9010 | TEMF.05016010.101/AS | 50 | 160 | 10 | 13 | 1722 | 148.0653 | 0.14484 | [8 empty] | A02 | 494 | TEMF0.05016010/AS |  | 494 |  | 1722 | 1722 | 1722 | H | 1.385 | 1.385 | 1.385 |  | 0.0003969 | 1.7346 | 2 | 0.00036735 | [29 empty] | 403.5 |  | -90.5
De pie | Tempo | No | RAL9010 | TEMF.05016011.101/AS | 50 | 160 | 11 | 13 | 2218 | 190.7137 | 0.40919 | [8 empty] | A02 | 677 | TEMF0.05016011/AS |  | 677 |  | 2218 | 2218 | 2218 | H | 1.438 | 1.438 | 1.438 |  | 0.0003969 | 1.7346 | 4 | 0.00057429 | [29 empty] | 552.2 |  | -124.8
De pie | Tempo | No | RAL9010 | TEMF.05016015.101/AS | 50 | 160 | 15 | 18 | 2774 | 238.5211 | 0.33213 | [8 empty] | A02 | 588 | TEMF0.05016015/AS |  | 588 |  | 2774 | 2774 | 2774 | H | 1.373 | 1.373 | 1.373 |  | 0.0002083 | 1.724 | 2 | 0.00046183 | [29 empty] | 499.7 |  | -88.3
De pie | Tempo | No | RAL9010 | TEMF.05016016.101/AS | 50 | 160 | 16 | 18 | 3037 | 261.135 | 1.1053 | [8 empty] | A02 | 830 | TEMF0.05016016/AS |  | 830 |  | 3037 | 3037 | 3037 | H | 1.464 | 1.464 | 1.464 |  | 0.0002083 | 1.724 | 4 | 0.0013928 | [29 empty] | 712.9 |  | -117.1
De pie | Tempo | No | RAL9010 | TEMF.05016020.101/AS | 50 | 160 | 20 | 23 | 3880 | 333.6199 | 0.49134 | [8 empty] | A02 | 706 | TEMF0.05016020/AS |  | 706 |  | 3880 | 3880 | 3880 | H | 1.373 | 1.373 | 1.373 |  | 0.0001276 | 1.7219 | 2 | 0.00037661 | [29 empty] | 607.9 |  | -98.1
De pie | Tempo | No | RAL9010 | TEMF.05016021.101/AS | 50 | 160 | 21 | 23 | 4131 | 355.2021 | 0.81524 | [8 empty] | A02 | 952 | TEMF0.05016021/AS |  | 952 |  | 4131 | 4131 | 4131 | H | 1.485 | 1.485 | 1.485 |  | 0.0001276 | 1.7219 | 4 | 0.0005142 | [29 empty] | 824.6 |  | -127.4
De pie | Tempo | No | RAL9010 | TEMF.05018010.101/AS | 50 | 180 | 10 | 13 | 1937 | 166.552 | 0.1918 | [8 empty] | A02 | 535 | TEMF0.05018010/AS |  | 535 |  | 1937 | 1937 | 1937 | H | 1.385 | 1.385 | 1.385 |  | 0.0003969 | 1.7346 | 2 | 0.00036735 | [29 empty] | 442.9 |  | -92.1
De pie | Tempo | No | RAL9010 | TEMF.05018011.101/AS | 50 | 180 | 11 | 13 | 2495 | 214.5314 | 0.54428 | [8 empty] | A02 | 730 | TEMF0.05018011/AS |  | 730 |  | 2495 | 2495 | 2495 | H | 1.438 | 1.438 | 1.438 |  | 0.0003969 | 1.7346 | 4 | 0.00057429 | [29 empty] | 600.8 |  | -129.2
De pie | Tempo | No | RAL9010 | TEMF.05018015.101/AS | 50 | 180 | 15 | 18 | 3121 | 268.3577 | 0.42996 | [8 empty] | A02 | 638 | TEMF0.05018015/AS |  | 638 |  | 3121 | 3121 | 3121 | H | 1.373 | 1.373 | 1.373 |  | 0.0002083 | 1.724 | 2 | 0.00046183 | [29 empty] | 549.6 |  | -88.4
De pie | Tempo | No | RAL9010 | TEMF.05018016.101/AS | 50 | 180 | 16 | 18 | 3416 | 293.7231 | 1.4207 | [8 empty] | A02 | 900 | TEMF0.05018016/AS |  | 900 |  | 3416 | 3416 | 3416 | H | 1.464 | 1.464 | 1.464 |  | 0.0002083 | 1.724 | 4 | 0.0013928 | [29 empty] | 780 |  | -120
De pie | Tempo | No | RAL9010 | TEMF.05018020.101/AS | 50 | 180 | 20 | 23 | 4365 | 375.3224 | 0.63212 | [8 empty] | A02 | 766 | TEMF0.05018020/AS |  | 766 |  | 4365 | 4365 | 4365 | H | 1.373 | 1.373 | 1.373 |  | 0.0001276 | 1.7219 | 2 | 0.00037661 | [29 empty] | 667.4 |  | -98.6
De pie | Tempo | No | RAL9010 | TEMF.05018021.101/AS | 50 | 180 | 21 | 23 | 4648 | 399.6561 | 1.0549 | [8 empty] | A02 | 1031 | TEMF0.05018021/AS |  | 1031 |  | 4648 | 4648 | 4648 | H | 1.485 | 1.485 | 1.485 |  | 0.0001276 | 1.7219 | 4 | 0.0005142 | [29 empty] | 902.1 |  | -128.9
De pie | Tempo | No | RAL9010 | TEMF.05020010.101/AS | 50 | 200 | 10 | 13 | 2152 | 185.0387 | 0.24694 | [8 empty] | A02 | 583 | TEMF0.05020010/AS |  | 583 |  | 2152 | 2152 | 2152 | H | 1.385 | 1.385 | 1.385 |  | 0.0003969 | 1.7346 | 2 | 0.00036735 | [29 empty] | 484.9 |  | -98.1
De pie | Tempo | No | RAL9010 | TEMF.05020011.101/AS | 50 | 200 | 11 | 13 | 2772 | 238.3491 | 0.70349 | [8 empty] | A02 | 792 | TEMF0.05020011/AS |  | 792 |  | 2772 | 2772 | 2772 | H | 1.438 | 1.438 | 1.438 |  | 0.0003969 | 1.7346 | 4 | 0.00057429 | [29 empty] | 653.9 |  | -138.1
De pie | Tempo | No | RAL9010 | TEMF.05020015.101/AS | 50 | 200 | 15 | 18 | 3468 | 298.1943 | 0.54226 | [8 empty] | A02 | 720 | TEMF0.05020015/AS |  | 720 |  | 3468 | 3468 | 3468 | H | 1.373 | 1.373 | 1.373 |  | 0.0002083 | 1.724 | 2 | 0.00046183 | [29 empty] | 622.3 |  | -97.7
De pie | Tempo | No | RAL9010 | TEMF.05020016.101/AS | 50 | 200 | 16 | 18 | 3796 | 326.3972 | 1.7809 | [8 empty] | A02 | 1020 | TEMF0.05020016/AS |  | 1020 |  | 3796 | 3796 | 3796 | H | 1.464 | 1.464 | 1.464 |  | 0.0002083 | 1.724 | 4 | 0.0013928 | [29 empty] | 888 |  | -132
De pie | Tempo | No | RAL9010 | TEMF.05020020.101/AS | 50 | 200 | 20 | 23 | 4850 | 417.0249 | 0.79264 | [8 empty] | A02 | 834 | TEMF0.05020020/AS |  | 834 |  | 4850 | 4850 | 4850 | H | 1.373 | 1.373 | 1.373 |  | 0.0001276 | 1.7219 | 2 | 0.00037661 | [29 empty] | 727 |  | -107
De pie | Tempo | No | RAL9010 | TEMF.05020021.101/AS | 50 | 200 | 21 | 23 | 5164 | 444.0241 | 1.3295 | [8 empty] | A02 | 1120 | TEMF0.05020021/AS |  | 1120 |  | 5164 | 5164 | 5164 | H | 1.485 | 1.485 | 1.485 |  | 0.0001276 | 1.7219 | 4 | 0.0005142 | [29 empty] | 979.4 |  | -140.6
De pie | Tempo | No | RAL9010 | TEMF.05022010.101/AS | 50 | 220 | 10 | 13 | 2367 | 203.5254 | 0.31074 | [8 empty] | A02 | 645 | TEMF0.05022010/AS |  | 645 |  | 2367 | 2367 | 2367 | H | 1.385 | 1.385 | 1.385 |  | 0.0003969 | 1.7346 | 2 | 0.00036735 | [29 empty] | 535.5 |  | -109.5
De pie | Tempo | No | RAL9010 | TEMF.05022011.101/AS | 50 | 220 | 11 | 13 | 3049 | 262.1668 | 0.8883 | [8 empty] | A02 | 885 | TEMF0.05022011/AS |  | 885 |  | 3049 | 3049 | 3049 | H | 1.438 | 1.438 | 1.438 |  | 0.0003969 | 1.7346 | 4 | 0.00057429 | [29 empty] | 728.6 |  | -156.4
De pie | Tempo | No | RAL9010 | TEMF.05022015.101/AS | 50 | 220 | 15 | 18 | 3815 | 328.031 | 0.66957 | [8 empty] | A02 | 803 | TEMF0.05022015/AS |  | 803 |  | 3815 | 3815 | 3815 | H | 1.373 | 1.373 | 1.373 |  | 0.0002083 | 1.724 | 2 | 0.00046183 | [29 empty] | 695.6 |  | -107.4
De pie | Tempo | No | RAL9010 | TEMF.05022016.101/AS | 50 | 220 | 16 | 18 | 4176 | 359.0714 | 2.1866 | [8 empty] | A02 | 1149 | TEMF0.05022016/AS |  | 1149 |  | 4176 | 4176 | 4176 | H | 1.464 | 1.464 | 1.464 |  | 0.0002083 | 1.724 | 4 | 0.0013928 | [29 empty] | 1001.2 |  | -147.8
De pie | Tempo | No | RAL9010 | TEMF.05022020.101/AS | 50 | 220 | 20 | 23 | 5335 | 458.7274 | 0.97347 | [8 empty] | A02 | 937 | TEMF0.05022020/AS |  | 937 |  | 5335 | 5335 | 5335 | H | 1.373 | 1.373 | 1.373 |  | 0.0001276 | 1.7219 | 2 | 0.00037661 | [29 empty] | 817.9 |  | -119.1
De pie | Tempo | No | RAL9010 | TEMF.05022021.101/AS | 50 | 220 | 21 | 23 | 5680 | 488.3921 | 1.6405 | [8 empty] | A02 | 1267 | TEMF0.05022021/AS |  | 1267 |  | 5680 | 5680 | 5680 | H | 1.485 | 1.485 | 1.485 |  | 0.0001276 | 1.7219 | 4 | 0.0005142 | [29 empty] | 1109.9 |  | -157.1
De pie | Tempo | No | RAL9010 | TEMF.05024010.101/AS | 50 | 240 | 10 | 13 | 2582 | 222.012 | 0.38365 | [8 empty] | A02 | 710 | TEMF0.05024010/AS |  | 710 |  | 2582 | 2582 | 2582 | H | 1.385 | 1.385 | 1.385 |  | 0.0003969 | 1.7346 | 2 | 0.00036735 | [29 empty] | 581.9 |  | -128.1
De pie | Tempo | No | RAL9010 | TEMF.05024011.101/AS | 50 | 240 | 11 | 13 | 3326 | 285.9845 | 1.1001 | [8 empty] | A02 | 967 | TEMF0.05024011/AS |  | 967 |  | 3326 | 3326 | 3326 | H | 1.438 | 1.438 | 1.438 |  | 0.0003969 | 1.7346 | 4 | 0.00057429 | [29 empty] | 789 |  | -178
De pie | Tempo | No | RAL9010 | TEMF.05024015.101/AS | 50 | 240 | 15 | 18 | 4162 | 357.8676 | 0.81239 | [8 empty] | A02 | 881 | TEMF0.05024015/AS |  | 881 |  | 4162 | 4162 | 4162 | H | 1.373 | 1.373 | 1.373 |  | 0.0002083 | 1.724 | 2 | 0.00046183 | [29 empty] | 754.3 |  | -126.7
De pie | Tempo | No | RAL9010 | TEMF.05024016.101/AS | 50 | 240 | 16 | 18 | 4555 | 391.6595 | 2.6376 | [8 empty] | A02 | 1251 | TEMF0.05024016/AS |  | 1251 |  | 4555 | 4555 | 4555 | H | 1.464 | 1.464 | 1.464 |  | 0.0002083 | 1.724 | 4 | 0.0013928 | [29 empty] | 1082.1 |  | -168.9
De pie | Tempo | No | RAL9010 | TEMF.05024020.101/AS | 50 | 240 | 20 | 23 | 5820 | 500.4299 | 1.1752 | [8 empty] | A02 | 1025 | TEMF0.05024020/AS |  | 1025 |  | 5820 | 5820 | 5820 | H | 1.373 | 1.373 | 1.373 |  | 0.0001276 | 1.7219 | 2 | 0.00037661 | [29 empty] | 888.8 |  | -136.2
De pie | Tempo | No | RAL9010 | TEMF.05024021.101/AS | 50 | 240 | 21 | 23 | 6197 | 532.8461 | 1.9897 | [8 empty] | A02 | 1380 | TEMF0.05024021/AS |  | 1380 |  | 6197 | 6197 | 6197 | H | 1.485 | 1.485 | 1.485 |  | 0.0001276 | 1.7219 | 4 | 0.0005142 | [29 empty] | 1202.3 |  | -177.7
De pie | Tempo | No | RAL9010 | TEMF.05026010.101/AS | 50 | 260 | 10 | 13 | 2798 | 240.5847 | 0.46643 | [8 empty] | A02 | 750 | TEMF0.05026010/AS |  | 750 |  | 2798 | 2798 | 2798 | H | 1.385 | 1.385 | 1.385 |  | 0.0003969 | 1.7346 | 2 | 0.00036735 | [29 empty] | 617.9 |  | -132.1
De pie | Tempo | No | RAL9010 | TEMF.05026011.101/AS | 50 | 260 | 11 | 13 | 3604 | 309.8882 | 1.3411 | [8 empty] | A02 | 1022 | TEMF0.05026011/AS |  | 1022 |  | 3604 | 3604 | 3604 | H | 1.438 | 1.438 | 1.438 |  | 0.0003969 | 1.7346 | 4 | 0.00057429 | [29 empty] | 837.4 |  | -184.6
De pie | Tempo | No | RAL9010 | TEMF.05026015.101/AS | 50 | 260 | 15 | 18 | 4508 | 387.6182 | 0.9708 | [8 empty] | A02 | 931 | TEMF0.05026015/AS |  | 931 |  | 4508 | 4508 | 4508 | H | 1.373 | 1.373 | 1.373 |  | 0.0002083 | 1.724 | 2 | 0.00046183 | [29 empty] | 799.9 |  | -131.1
De pie | Tempo | No | RAL9010 | TEMF.05026016.101/AS | 50 | 260 | 16 | 18 | 4935 | 424.3336 | 3.1375 | [8 empty] | A02 | 1324 | TEMF0.05026016/AS |  | 1324 |  | 4935 | 4935 | 4935 | H | 1.464 | 1.464 | 1.464 |  | 0.0002083 | 1.724 | 4 | 0.0013928 | [29 empty] | 1147.5 |  | -176.5
De pie | Tempo | No | RAL9010 | TEMF.05026020.101/AS | 50 | 260 | 20 | 23 | 6305 | 542.1324 | 1.3982 | [8 empty] | A02 | 1086 | TEMF0.05026020/AS |  | 1086 |  | 6305 | 6305 | 6305 | H | 1.373 | 1.373 | 1.373 |  | 0.0001276 | 1.7219 | 2 | 0.00037661 | [29 empty] | 943.6 |  | -142.4
De pie | Tempo | No | RAL9010 | TEMF.05026021.101/AS | 50 | 260 | 21 | 23 | 6713 | 577.2141 | 2.3773 | [8 empty] | A02 | 1464 | TEMF0.05026021/AS |  | 1464 |  | 6713 | 6713 | 6713 | H | 1.485 | 1.485 | 1.485 |  | 0.0001276 | 1.7219 | 4 | 0.0005142 | [29 empty] | 1277.1 |  | -186.9
De pie | Tempo | No | RAL9010 | TEMF.05028010.101/AS | 50 | 280 | 10 | 13 | 3013 | 259.0714 | 0.55893 | [8 empty] | A02 | 804 | TEMF0.05028010/AS |  | 804 |  | 3013 | 3013 | 3013 | H | 1.385 | 1.385 | 1.385 |  | 0.0003969 | 1.7346 | 2 | 0.00036735 | [29 empty] | 663.9 |  | -140.1
De pie | Tempo | No | RAL9010 | TEMF.05028011.101/AS | 50 | 280 | 11 | 13 | 3881 | 333.7059 | 1.6112 | [8 empty] | A02 | 1090 | TEMF0.05028011/AS |  | 1090 |  | 3881 | 3881 | 3881 | H | 1.438 | 1.438 | 1.438 |  | 0.0003969 | 1.7346 | 4 | 0.00057429 | [29 empty] | 895.5 |  | -194.5
De pie | Tempo | No | RAL9010 | TEMF.05028015.101/AS | 50 | 280 | 15 | 18 | 4855 | 417.4549 | 1.1461 | [8 empty] | A02 | 995 | TEMF0.05028015/AS |  | 995 |  | 4855 | 4855 | 4855 | H | 1.373 | 1.373 | 1.373 |  | 0.0002083 | 1.724 | 2 | 0.00046183 | [29 empty] | 856.1 |  | -138.9
De pie | Tempo | No | RAL9010 | TEMF.05028016.101/AS | 50 | 280 | 16 | 18 | 5314 | 456.9218 | 3.6848 | [8 empty] | A02 | 1409 | TEMF0.05028016/AS |  | 1409 |  | 5314 | 5314 | 5314 | H | 1.464 | 1.464 | 1.464 |  | 0.0002083 | 1.724 | 4 | 0.0013928 | [29 empty] | 1223.3 |  | -185.7
De pie | Tempo | No | RAL9010 | TEMF.05028020.101/AS | 50 | 280 | 20 | 23 | 6790 | 583.8349 | 1.6432 | [8 empty] | A02 | 1161 | TEMF0.05028020/AS |  | 1161 |  | 6790 | 6790 | 6790 | H | 1.373 | 1.373 | 1.373 |  | 0.0001276 | 1.7219 | 2 | 0.00037661 | [29 empty] | 1009.6 |  | -151.4
De pie | Tempo | No | RAL9010 | TEMF.05028021.101/AS | 50 | 280 | 21 | 23 | 7230 | 621.6681 | 2.8057 | [8 empty] | A02 | 1560 | TEMF0.05028021/AS |  | 1560 |  | 7230 | 7230 | 7230 | H | 1.485 | 1.485 | 1.485 |  | 0.0001276 | 1.7219 | 4 | 0.0005142 | [29 empty] | 1362.2 |  | -197.8
De pie | Tempo | No | RAL9010 | TEMF.05030010.101/AS | 50 | 300 | 10 | 13 | 3228 | 277.558 | 0.66187 | [8 empty] | A02 | 841 | TEMF0.05030010/AS |  | 841 |  | 3228 | 3228 | 3228 | H | 1.385 | 1.385 | 1.385 |  | 0.0003969 | 1.7346 | 2 | 0.00036735 | [29 empty] | 701.2 |  | -139.8
De pie | Tempo | No | RAL9010 | TEMF.05030011.101/AS | 50 | 300 | 11 | 13 | 4158 | 357.5236 | 1.9125 | [8 empty] | A02 | 1142 | TEMF0.05030011/AS |  | 1142 |  | 4158 | 4158 | 4158 | H | 1.438 | 1.438 | 1.438 |  | 0.0003969 | 1.7346 | 4 | 0.00057429 | [29 empty] | 944.3 |  | -197.7
De pie | Tempo | No | RAL9010 | TEMF.05030015.101/AS | 50 | 300 | 15 | 18 | 5202 | 447.2915 | 1.3383 | [8 empty] | A02 | 1042 | TEMF0.05030015/AS |  | 1042 |  | 5202 | 5202 | 5202 | H | 1.373 | 1.373 | 1.373 |  | 0.0002083 | 1.724 | 2 | 0.00046183 | [29 empty] | 904.7 |  | -137.3
De pie | Tempo | No | RAL9010 | TEMF.05030016.101/AS | 50 | 300 | 16 | 18 | 5694 | 489.5959 | 4.2834 | [8 empty] | A02 | 1478 | TEMF0.05030016/AS |  | 1478 |  | 5694 | 5694 | 5694 | H | 1.464 | 1.464 | 1.464 |  | 0.0002083 | 1.724 | 4 | 0.0013928 | [29 empty] | 1290.9 |  | -187.1
De pie | Tempo | No | RAL9010 | TEMF.05030020.101/AS | 50 | 300 | 20 | 23 | 7275 | 625.5374 | 1.9106 | [8 empty] | A02 | 1218 | TEMF0.05030020/AS |  | 1218 |  | 7275 | 7275 | 7275 | H | 1.373 | 1.373 | 1.373 |  | 0.0001276 | 1.7219 | 2 | 0.00037661 | [29 empty] | 1066.8 |  | -151.2
De pie | Tempo | No | RAL9010 | TEMF.05030021.101/AS | 50 | 300 | 21 | 23 | 7746 | 666.0361 | 3.2745 | [8 empty] | A02 | 1640 | TEMF0.05030021/AS |  | 1640 |  | 7746 | 7746 | 7746 | H | 1.485 | 1.485 | 1.485 |  | 0.0001276 | 1.7219 | 4 | 0.0005142 | [29 empty] | 1439.3 |  | -200.7
Horizontal Pared | Tempo | No | RAL9010 | TEMW.02004010.101 | 20 | 40 | 10 | 12 | 262 | 22.5279 | 0.0022692 | [8 empty] | A02 | 122 | TEMW0.02004010 |  | 122 |  | 262 | 262 | 262 | H | 1.413 | 1.413 | 1.413 |  | 0.0003969 | 1.7346 | 2 | 0.00036735 | [29 empty] | 97.1 |  | -24.9
Horizontal Pared | Tempo | No | RAL9010 | TEMW.02004015.101 | 20 | 40 | 15 | 17 | 436 | 37.4893 | 0.0069012 | [8 empty] | A02 | 146 | TEMW0.02004015 |  | 146 |  | 436 | 436 | 436 | H | 1.408 | 1.408 | 1.408 |  | 0.0002083 | 1.724 | 2 | 0.00046183 | [29 empty] | 122.7 |  | -23.3
Horizontal Pared | Tempo | No | RAL9010 | TEMW.02004020.101 | 20 | 40 | 20 | 22 | 613 | 52.7085 | 0.010844 | [8 empty] | A02 | 170 | TEMW0.02004020 |  | 170 |  | 613 | 613 | 613 | H | 1.408 | 1.408 | 1.408 |  | 0.0001276 | 1.7219 | 2 | 0.00037661 | [29 empty] | 144.9 |  | -25.1
Horizontal Pared | Tempo | No | RAL9010 | TEMW.02005010.101 | 20 | 50 | 10 | 12 | 328 | 28.2029 | 0.0037714 | [8 empty] | A02 | 133 | TEMW0.02005010 |  | 133 |  | 328 | 328 | 328 | H | 1.413 | 1.413 | 1.413 |  | 0.0003969 | 1.7346 | 2 | 0.00036735 | [29 empty] | 106.8 |  | -26.2
Horizontal Pared | Tempo | No | RAL9010 | TEMW.02005015.101 | 20 | 50 | 15 | 17 | 545 | 46.8616 | 0.011043 | [8 empty] | A02 | 160 | TEMW0.02005015 |  | 160 |  | 545 | 545 | 545 | H | 1.408 | 1.408 | 1.408 |  | 0.0002083 | 1.724 | 2 | 0.00046183 | [29 empty] | 136 |  | -24
Horizontal Pared | Tempo | No | RAL9010 | TEMW.02005020.101 | 20 | 50 | 20 | 22 | 766 | 65.8641 | 0.017216 | [8 empty] | A02 | 187 | TEMW0.02005020 |  | 187 |  | 766 | 766 | 766 | H | 1.408 | 1.408 | 1.408 |  | 0.0001276 | 1.7219 | 2 | 0.00037661 | [29 empty] | 161.6 |  | -25.4
Horizontal Pared | Tempo | No | RAL9010 | TEMW.02006010.101 | 20 | 60 | 10 | 12 | 393 | 33.7919 | 0.0057022 | [8 empty] | A02 | 143 | TEMW0.02006010 |  | 143 |  | 393 | 393 | 393 | H | 1.413 | 1.413 | 1.413 |  | 0.0003969 | 1.7346 | 2 | 0.00036735 | [29 empty] | 115.8 |  | -27.2
Horizontal Pared | Tempo | No | RAL9010 | TEMW.02006015.101 | 20 | 60 | 15 | 17 | 654 | 56.2339 | 0.016248 | [8 empty] | A02 | 173 | TEMW0.02006015 |  | 173 |  | 654 | 654 | 654 | H | 1.408 | 1.408 | 1.408 |  | 0.0002083 | 1.724 | 2 | 0.00046183 | [29 empty] | 149.5 |  | -23.5
Horizontal Pared | Tempo | No | RAL9010 | TEMW.02006020.101 | 20 | 60 | 20 | 22 | 919 | 79.0198 | 0.025158 | [8 empty] | A02 | 205 | TEMW0.02006020 |  | 205 |  | 919 | 919 | 919 | H | 1.408 | 1.408 | 1.408 |  | 0.0001276 | 1.7219 | 2 | 0.00037661 | [29 empty] | 177.9 |  | -27.1
Horizontal Pared | Tempo | No | RAL9010 | TEMW.02007010.101 | 20 | 70 | 10 | 12 | 459 | 39.4669 | 0.0081475 | [8 empty] | A02 | 164 | TEMW0.02007010 |  | 164 |  | 459 | 459 | 459 | H | 1.413 | 1.413 | 1.413 |  | 0.0003969 | 1.7346 | 2 | 0.00036735 | [29 empty] | 132.9 |  | -31.1
Horizontal Pared | Tempo | No | RAL9010 | TEMW.02007015.101 | 20 | 70 | 15 | 17 | 763 | 65.6062 | 0.02256 | [8 empty] | A02 | 201 | TEMW0.02007015 |  | 201 |  | 763 | 763 | 763 | H | 1.408 | 1.408 | 1.408 |  | 0.0002083 | 1.724 | 2 | 0.00046183 | [29 empty] | 175.7 |  | -25.3
Horizontal Pared | Tempo | No | RAL9010 | TEMW.02007020.101 | 20 | 70 | 20 | 22 | 1072 | 92.1754 | 0.034716 | [8 empty] | A02 | 241 | TEMW0.02007020 |  | 241 |  | 1072 | 1072 | 1072 | H | 1.408 | 1.408 | 1.408 |  | 0.0001276 | 1.7219 | 2 | 0.00037661 | [29 empty] | 210.3 |  | -30.7
Horizontal Pared | Tempo | No | RAL9010 | TEMW.02008010.101 | 20 | 80 | 10 | 12 | 524 | 45.0559 | 0.011079 | [8 empty] | A02 | 174 | TEMW0.02008010 |  | 174 |  | 524 | 524 | 524 | H | 1.413 | 1.413 | 1.413 |  | 0.0003969 | 1.7346 | 2 | 0.00036735 | [29 empty] | 141.8 |  | -32.2
Horizontal Pared | Tempo | No | RAL9010 | TEMW.02008015.101 | 20 | 80 | 15 | 17 | 872 | 74.9785 | 0.030017 | [8 empty] | A02 | 216 | TEMW0.02008015 |  | 216 |  | 872 | 872 | 872 | H | 1.408 | 1.408 | 1.408 |  | 0.0002083 | 1.724 | 2 | 0.00046183 | [29 empty] | 188.1 |  | -27.9
Horizontal Pared | Tempo | No | RAL9010 | TEMW.02008020.101 | 20 | 80 | 20 | 22 | 1226 | 105.417 | 0.046007 | [8 empty] | A02 | 260 | TEMW0.02008020 |  | 260 |  | 1226 | 1226 | 1226 | H | 1.408 | 1.408 | 1.408 |  | 0.0001276 | 1.7219 | 2 | 0.00037661 | [29 empty] | 226.6 |  | -33.4
Horizontal Pared | Tempo | No | RAL9010 | TEMW.02009010.101 | 20 | 90 | 10 | 12 | 590 | 50.7309 | 0.014604 | [8 empty] | A02 | 185 | TEMW0.02009010 |  | 185 |  | 590 | 590 | 590 | H | 1.413 | 1.413 | 1.413 |  | 0.0003969 | 1.7346 | 2 | 0.00036735 | [29 empty] | 151.3 |  | -33.7
Horizontal Pared | Tempo | No | RAL9010 | TEMW.02009015.101 | 20 | 90 | 15 | 17 | 981 | 84.3508 | 0.038659 | [8 empty] | A02 | 231 | TEMW0.02009015 |  | 231 |  | 981 | 981 | 981 | H | 1.408 | 1.408 | 1.408 |  | 0.0002083 | 1.724 | 2 | 0.00046183 | [29 empty] | 201.7 |  | -29.3
Horizontal Pared | Tempo | No | RAL9010 | TEMW.02009020.101 | 20 | 90 | 20 | 22 | 1379 | 118.5727 | 0.058935 | [8 empty] | A02 | 279 | TEMW0.02009020 |  | 279 |  | 1379 | 1379 | 1379 | H | 1.408 | 1.408 | 1.408 |  | 0.0001276 | 1.7219 | 2 | 0.00037661 | [29 empty] | 243.5 |  | -35.5
Horizontal Pared | Tempo | No | RAL9010 | TEMW.02010010.101 | 20 | 100 | 10 | 12 | 655 | 56.3199 | 0.018665 | [8 empty] | A02 | 203 | TEMW0.02010010 |  | 203 |  | 655 | 655 | 655 | H | 1.413 | 1.413 | 1.413 |  | 0.0003969 | 1.7346 | 2 | 0.00036735 | [29 empty] | 165 |  | -38
Horizontal Pared | Tempo | No | RAL9010 | TEMW.02010015.101 | 20 | 100 | 15 | 17 | 1090 | 93.7231 | 0.048523 | [8 empty] | A02 | 255 | TEMW0.02010015 |  | 255 |  | 1090 | 1090 | 1090 | H | 1.408 | 1.408 | 1.408 |  | 0.0002083 | 1.724 | 2 | 0.00046183 | [29 empty] | 221.3 |  | -33.7
Horizontal Pared | Tempo | No | RAL9010 | TEMW.02010020.101 | 20 | 100 | 20 | 22 | 1532 | 131.7283 | 0.073604 | [8 empty] | A02 | 310 | TEMW0.02010020 |  | 310 |  | 1532 | 1532 | 1532 | H | 1.408 | 1.408 | 1.408 |  | 0.0001276 | 1.7219 | 2 | 0.00037661 | [29 empty] | 270.2 |  | -39.8
Horizontal Pared | Tempo | No | RAL9010 | TEMW.02011010.101 | 20 | 110 | 10 | 12 | 721 | 61.9948 | 0.023395 | [8 empty] | A02 | 215 | TEMW0.02011010 |  | 215 |  | 721 | 721 | 721 | H | 1.413 | 1.413 | 1.413 |  | 0.0003969 | 1.7346 | 2 | 0.00036735 | [29 empty] | 174.6 |  | -40.4
Horizontal Pared | Tempo | No | RAL9010 | TEMW.02011015.101 | 20 | 110 | 15 | 17 | 1199 | 103.0954 | 0.059645 | [8 empty] | A02 | 272 | TEMW0.02011015 |  | 272 |  | 1199 | 1199 | 1199 | H | 1.408 | 1.408 | 1.408 |  | 0.0002083 | 1.724 | 2 | 0.00046183 | [29 empty] | 236.1 |  | -35.9
Horizontal Pared | Tempo | No | RAL9010 | TEMW.02011020.101 | 20 | 110 | 20 | 22 | 1685 | 144.8839 | 0.090053 | [8 empty] | A02 | 330 | TEMW0.02011020 |  | 330 |  | 1685 | 1685 | 1685 | H | 1.408 | 1.408 | 1.408 |  | 0.0001276 | 1.7219 | 2 | 0.00037661 | [29 empty] | 289.4 |  | -40.6
Horizontal Pared | Tempo | No | RAL9010 | TEMW.02012010.101 | 20 | 120 | 10 | 12 | 786 | 67.5838 | 0.028708 | [8 empty] | A02 | 225 | TEMW0.02012010 |  | 225 |  | 786 | 786 | 786 | H | 1.413 | 1.413 | 1.413 |  | 0.0003969 | 1.7346 | 2 | 0.00036735 | [29 empty] | 182 |  | -43
Horizontal Pared | Tempo | No | RAL9010 | TEMW.02012015.101 | 20 | 120 | 15 | 17 | 1308 | 112.4678 | 0.072059 | [8 empty] | A02 | 286 | TEMW0.02012015 |  | 286 |  | 1308 | 1308 | 1308 | H | 1.408 | 1.408 | 1.408 |  | 0.0002083 | 1.724 | 2 | 0.00046183 | [29 empty] | 248.9 |  | -37.1
Horizontal Pared | Tempo | No | RAL9010 | TEMW.02012020.101 | 20 | 120 | 20 | 22 | 1838 | 158.0396 | 0.10832 | [8 empty] | A02 | 350 | TEMW0.02012020 |  | 350 |  | 1838 | 1838 | 1838 | H | 1.408 | 1.408 | 1.408 |  | 0.0001276 | 1.7219 | 2 | 0.00037661 | [29 empty] | 305.8 |  | -44.2
Horizontal Pared | Tempo | No | RAL9010 | TEMW.02014010.101 | 20 | 140 | 10 | 12 | 917 | 78.8478 | 0.04144 | [8 empty] | A02 | 252 | TEMW0.02014010 |  | 252 |  | 917 | 917 | 917 | H | 1.413 | 1.413 | 1.413 |  | 0.0003969 | 1.7346 | 2 | 0.00036735 | [29 empty] | 203.1 |  | -48.9
Horizontal Pared | Tempo | No | RAL9010 | TEMW.02014015.101 | 20 | 140 | 15 | 17 | 1526 | 131.2124 | 0.1009 | [8 empty] | A02 | 322 | TEMW0.02014015 |  | 322 |  | 1526 | 1526 | 1526 | H | 1.408 | 1.408 | 1.408 |  | 0.0002083 | 1.724 | 2 | 0.00046183 | [29 empty] | 279 |  | -43
Horizontal Pared | Tempo | No | RAL9010 | TEMW.02014020.101 | 20 | 140 | 20 | 22 | 2145 | 184.4368 | 0.15059 | [8 empty] | A02 | 417 | TEMW0.02014020 |  | 417 |  | 2145 | 2145 | 2145 | H | 1.408 | 1.408 | 1.408 |  | 0.0001276 | 1.7219 | 2 | 0.00037661 | [29 empty] | 364.3 |  | -52.7
Horizontal Pared | Tempo | No | RAL9010 | TEMW.02016010.101 | 20 | 160 | 10 | 12 | 1048 | 90.1118 | 0.057085 | [8 empty] | A02 | 294 | TEMW0.02016010 |  | 294 |  | 1048 | 1048 | 1048 | H | 1.413 | 1.413 | 1.413 |  | 0.0003969 | 1.7346 | 2 | 0.00036735 | [29 empty] | 239 |  | -55
Horizontal Pared | Tempo | No | RAL9010 | TEMW.02016015.101 | 20 | 160 | 15 | 17 | 1744 | 149.957 | 0.13531 | [8 empty] | A02 | 380 | TEMW0.02016015 |  | 380 |  | 1744 | 1744 | 1744 | H | 1.408 | 1.408 | 1.408 |  | 0.0002083 | 1.724 | 2 | 0.00046183 | [29 empty] | 330.8 |  | -49.2
Horizontal Pared | Tempo | No | RAL9010 | TEMW.02016020.101 | 20 | 160 | 20 | 22 | 2451 | 210.7481 | 0.20045 | [8 empty] | A02 | 495 | TEMW0.02016020 |  | 495 |  | 2451 | 2451 | 2451 | H | 1.408 | 1.408 | 1.408 |  | 0.0001276 | 1.7219 | 2 | 0.00037661 | [29 empty] | 432.1 |  | -62.9
Horizontal Pared | Tempo | No | RAL9010 | TEMW.02018010.101 | 20 | 180 | 10 | 12 | 1179 | 101.3758 | 0.075856 | [8 empty] | A02 | 317 | TEMW0.02018010 |  | 317 |  | 1179 | 1179 | 1179 | H | 1.413 | 1.413 | 1.413 |  | 0.0003969 | 1.7346 | 2 | 0.00036735 | [29 empty] | 259 |  | -58
Horizontal Pared | Tempo | No | RAL9010 | TEMW.02018015.101 | 20 | 180 | 15 | 17 | 1962 | 168.7016 | 0.17553 | [8 empty] | A02 | 414 | TEMW0.02018015 |  | 414 |  | 1962 | 1962 | 1962 | H | 1.408 | 1.408 | 1.408 |  | 0.0002083 | 1.724 | 2 | 0.00046183 | [29 empty] | 361.7 |  | -52.3
Horizontal Pared | Tempo | No | RAL9010 | TEMW.02018020.101 | 20 | 180 | 20 | 22 | 2758 | 237.1453 | 0.25846 | [8 empty] | A02 | 537 | TEMW0.02018020 |  | 537 |  | 2758 | 2758 | 2758 | H | 1.408 | 1.408 | 1.408 |  | 0.0001276 | 1.7219 | 2 | 0.00037661 | [29 empty] | 472.1 |  | -64.9
Horizontal Pared | Tempo | No | RAL9010 | TEMW.02020010.101 | 20 | 200 | 10 | 12 | 1310 | 112.6397 | 0.097961 | [8 empty] | A02 | 344 | TEMW0.02020010 |  | 344 |  | 1310 | 1310 | 1310 | H | 1.413 | 1.413 | 1.413 |  | 0.0003969 | 1.7346 | 2 | 0.00036735 | [29 empty] | 281.7 |  | -62.3
Horizontal Pared | Tempo | No | RAL9010 | TEMW.02020015.101 | 20 | 200 | 15 | 17 | 2180 | 187.4463 | 0.22182 | [8 empty] | A02 | 474 | TEMW0.02020015 |  | 474 |  | 2180 | 2180 | 2180 | H | 1.408 | 1.408 | 1.408 |  | 0.0002083 | 1.724 | 2 | 0.00046183 | [29 empty] | 414.8 |  | -59.2
Horizontal Pared | Tempo | No | RAL9010 | TEMW.02020020.101 | 20 | 200 | 20 | 22 | 3064 | 263.4566 | 0.32455 | [8 empty] | A02 | 584 | TEMW0.02020020 |  | 584 |  | 3064 | 3064 | 3064 | H | 1.408 | 1.408 | 1.408 |  | 0.0001276 | 1.7219 | 2 | 0.00037661 | [29 empty] | 512.3 |  | -71.7
Horizontal Pared | Tempo | No | RAL9010 | TEMW.02022010.101 | 20 | 220 | 10 | 12 | 1441 | 123.9037 | 0.1236 | [8 empty] | A02 | 394 | TEMW0.02022010 |  | 394 |  | 1441 | 1441 | 1441 | H | 1.413 | 1.413 | 1.413 |  | 0.0003969 | 1.7346 | 2 | 0.00036735 | [29 empty] | 321.5 |  | -72.5
Horizontal Pared | Tempo | No | RAL9010 | TEMW.02022015.101 | 20 | 220 | 15 | 17 | 2398 | 206.1909 | 0.27441 | [8 empty] | A02 | 544 | TEMW0.02022015 |  | 544 |  | 2398 | 2398 | 2398 | H | 1.408 | 1.408 | 1.408 |  | 0.0002083 | 1.724 | 2 | 0.00046183 | [29 empty] | 477.1 |  | -66.9
Horizontal Pared | Tempo | No | RAL9010 | TEMW.02022020.101 | 20 | 220 | 20 | 22 | 3370 | 289.7678 | 0.39913 | [8 empty] | A02 | 674 | TEMW0.02022020 |  | 674 |  | 3370 | 3370 | 3370 | H | 1.408 | 1.408 | 1.408 |  | 0.0001276 | 1.7219 | 2 | 0.00037661 | [29 empty] | 592.3 |  | -81.7
Horizontal Pared | Tempo | No | RAL9010 | TEMW.02024010.101 | 20 | 240 | 10 | 12 | 1572 | 135.1677 | 0.15297 | [8 empty] | A02 | 422 | TEMW0.02024010 |  | 422 |  | 1572 | 1572 | 1572 | H | 1.413 | 1.413 | 1.413 |  | 0.0003969 | 1.7346 | 2 | 0.00036735 | [29 empty] | 343.1 |  | -78.9
Horizontal Pared | Tempo | No | RAL9010 | TEMW.02024015.101 | 20 | 240 | 15 | 17 | 2616 | 224.9355 | 0.33352 | [8 empty] | A02 | 584 | TEMW0.02024015 |  | 584 |  | 2616 | 2616 | 2616 | H | 1.408 | 1.408 | 1.408 |  | 0.0002083 | 1.724 | 2 | 0.00046183 | [29 empty] | 510.3 |  | -73.7
Horizontal Pared | Tempo | No | RAL9010 | TEMW.02024020.101 | 20 | 240 | 20 | 22 | 3677 | 316.1651 | 0.48271 | [8 empty] | A02 | 724 | TEMW0.02024020 |  | 724 |  | 3677 | 3677 | 3677 | H | 1.408 | 1.408 | 1.408 |  | 0.0001276 | 1.7219 | 2 | 0.00037661 | [29 empty] | 635.6 |  | -88.4
Horizontal Pared | Tempo | No | RAL9010 | TEMW.02026010.101 | 20 | 260 | 10 | 12 | 1703 | 146.4316 | 0.18625 | [8 empty] | A02 | 449 | TEMW0.02026010 |  | 449 |  | 1703 | 1703 | 1703 | H | 1.413 | 1.413 | 1.413 |  | 0.0003969 | 1.7346 | 2 | 0.00036735 | [29 empty] | 367.1 |  | -81.9
Horizontal Pared | Tempo | No | RAL9010 | TEMW.02026015.101 | 20 | 260 | 15 | 17 | 2834 | 243.6801 | 0.39938 | [8 empty] | A02 | 621 | TEMW0.02026015 |  | 621 |  | 2834 | 2834 | 2834 | H | 1.408 | 1.408 | 1.408 |  | 0.0002083 | 1.724 | 2 | 0.00046183 | [29 empty] | 544 |  | -77
Horizontal Pared | Tempo | No | RAL9010 | TEMW.02026020.101 | 20 | 260 | 20 | 22 | 3983 | 342.4764 | 0.57503 | [8 empty] | A02 | 772 | TEMW0.02026020 |  | 772 |  | 3983 | 3983 | 3983 | H | 1.408 | 1.408 | 1.408 |  | 0.0001276 | 1.7219 | 2 | 0.00037661 | [29 empty] | 678.3 |  | -93.7
Horizontal Pared | Tempo | No | RAL9010 | TEMW.02028010.101 | 20 | 280 | 10 | 12 | 1834 | 157.6956 | 0.22365 | [8 empty] | A02 | 482 | TEMW0.02028010 |  | 482 |  | 1834 | 1834 | 1834 | H | 1.413 | 1.413 | 1.413 |  | 0.0003969 | 1.7346 | 2 | 0.00036735 | [29 empty] | 394 |  | -88
Horizontal Pared | Tempo | No | RAL9010 | TEMW.02028015.101 | 20 | 280 | 15 | 17 | 3052 | 262.4248 | 0.47221 | [8 empty] | A02 | 664 | TEMW0.02028015 |  | 664 |  | 3052 | 3052 | 3052 | H | 1.408 | 1.408 | 1.408 |  | 0.0002083 | 1.724 | 2 | 0.00046183 | [29 empty] | 580.8 |  | -83.2
Horizontal Pared | Tempo | No | RAL9010 | TEMW.02028020.101 | 20 | 280 | 20 | 22 | 4290 | 368.8736 | 0.67688 | [8 empty] | A02 | 825 | TEMW0.02028020 |  | 825 |  | 4290 | 4290 | 4290 | H | 1.408 | 1.408 | 1.408 |  | 0.0001276 | 1.7219 | 2 | 0.00037661 | [29 empty] | 725 |  | -100
Horizontal Pared | Tempo | No | RAL9010 | TEMW.02030010.101 | 20 | 300 | 10 | 12 | 1965 | 168.9596 | 0.26533 | [8 empty] | A02 | 506 | TEMW0.02030010 |  | 506 |  | 1965 | 1965 | 1965 | H | 1.413 | 1.413 | 1.413 |  | 0.0003969 | 1.7346 | 2 | 0.00036735 | [29 empty] | 415.4 |  | -90.6
Horizontal Pared | Tempo | No | RAL9010 | TEMW.02030015.101 | 20 | 300 | 15 | 17 | 3270 | 281.1694 | 0.55222 | [8 empty] | A02 | 699 | TEMW0.02030015 |  | 699 |  | 3270 | 3270 | 3270 | H | 1.408 | 1.408 | 1.408 |  | 0.0002083 | 1.724 | 2 | 0.00046183 | [29 empty] | 613.7 |  | -85.3
Horizontal Pared | Tempo | No | RAL9010 | TEMW.02030020.101 | 20 | 300 | 20 | 22 | 4596 | 395.1849 | 0.78789 | [8 empty] | A02 | 871 | TEMW0.02030020 |  | 871 |  | 4596 | 4596 | 4596 | H | 1.408 | 1.408 | 1.408 |  | 0.0001276 | 1.7219 | 2 | 0.00037661 | [29 empty] | 766.8 |  | -104.2
Horizontal Pared | Tempo | No | RAL9010 | TEMW.03004010.101 | 30 | 40 | 10 | 12 | 330 | 28.3749 | 0.0035583 | [8 empty] | A02 | 131 | TEMW0.03004010 |  | 131 |  | 330 | 330 | 330 | H | 1.403 | 1.403 | 1.403 |  | 0.0003969 | 1.7346 | 2 | 0.00036735 | [29 empty] | 103.1 |  | -27.9
Horizontal Pared | Tempo | No | RAL9010 | TEMW.03004011.101 | 30 | 40 | 11 | 12 | 448 | 38.5211 | 0.010594 | [8 empty] | A02 | 214 | TEMW0.03004011 |  | 214 |  | 448 | 448 | 448 | H | 1.44 | 1.44 | 1.44 |  | 0.0003969 | 1.7346 | 4 | 0.00057429 | [29 empty] | 169.4 |  | -44.6
Horizontal Pared | Tempo | No | RAL9010 | TEMW.03004015.101 | 30 | 40 | 15 | 17 | 544 | 46.7756 | 0.010694 | [8 empty] | A02 | 155 | TEMW0.03004015 |  | 155 |  | 544 | 544 | 544 | H | 1.396 | 1.396 | 1.396 |  | 0.0002083 | 1.724 | 2 | 0.00046183 | [29 empty] | 131 |  | -24
Horizontal Pared | Tempo | No | RAL9010 | TEMW.03004016.101 | 30 | 40 | 16 | 17 | 592 | 50.9028 | 0.037198 | [8 empty] | A02 | 252 | TEMW0.03004016 |  | 252 |  | 592 | 592 | 592 | H | 1.456 | 1.456 | 1.456 |  | 0.0002083 | 1.724 | 4 | 0.0013928 | [29 empty] | 216 |  | -36
Horizontal Pared | Tempo | No | RAL9010 | TEMW.03004020.101 | 30 | 40 | 20 | 22 | 762 | 65.5202 | 0.016703 | [8 empty] | A02 | 180 | TEMW0.03004020 |  | 180 |  | 762 | 762 | 762 | H | 1.396 | 1.396 | 1.396 |  | 0.0001276 | 1.7219 | 2 | 0.00037661 | [29 empty] | 153.4 |  | -26.6
Horizontal Pared | Tempo | No | RAL9010 | TEMW.03004021.101 | 30 | 40 | 21 | 22 | 779 | 66.9819 | 0.024393 | [8 empty] | A02 | 267 | TEMW0.03004021 |  | 267 |  | 779 | 779 | 779 | H | 1.468 | 1.468 | 1.468 |  | 0.0001276 | 1.7219 | 4 | 0.0005142 | [29 empty] | 231.3 |  | -35.7
Horizontal Pared | Tempo | No | RAL9010 | TEMW.03005010.101 | 30 | 50 | 10 | 12 | 413 | 35.5116 | 0.005894 | [8 empty] | A02 | 142 | TEMW0.03005010 |  | 142 |  | 413 | 413 | 413 | H | 1.403 | 1.403 | 1.403 |  | 0.0003969 | 1.7346 | 2 | 0.00036735 | [29 empty] | 113.8 |  | -28.2
Horizontal Pared | Tempo | No | RAL9010 | TEMW.03005011.101 | 30 | 50 | 11 | 12 | 561 | 48.2373 | 0.017702 | [8 empty] | A02 | 231 | TEMW0.03005011 |  | 231 |  | 561 | 561 | 561 | H | 1.44 | 1.44 | 1.44 |  | 0.0003969 | 1.7346 | 4 | 0.00057429 | [29 empty] | 185 |  | -46
Horizontal Pared | Tempo | No | RAL9010 | TEMW.03005015.101 | 30 | 50 | 15 | 17 | 680 | 58.4695 | 0.017089 | [8 empty] | A02 | 170 | TEMW0.03005015 |  | 170 |  | 680 | 680 | 680 | H | 1.396 | 1.396 | 1.396 |  | 0.0002083 | 1.724 | 2 | 0.00046183 | [29 empty] | 145 |  | -25
Horizontal Pared | Tempo | No | RAL9010 | TEMW.03005016.101 | 30 | 50 | 16 | 17 | 740 | 63.6285 | 0.059001 | [8 empty] | A02 | 276 | TEMW0.03005016 |  | 276 |  | 740 | 740 | 740 | H | 1.456 | 1.456 | 1.456 |  | 0.0002083 | 1.724 | 4 | 0.0013928 | [29 empty] | 238.2 |  | -37.8
Horizontal Pared | Tempo | No | RAL9010 | TEMW.03005020.101 | 30 | 50 | 20 | 22 | 953 | 81.9433 | 0.026538 | [8 empty] | A02 | 198 | TEMW0.03005020 |  | 198 |  | 953 | 953 | 953 | H | 1.396 | 1.396 | 1.396 |  | 0.0001276 | 1.7219 | 2 | 0.00037661 | [29 empty] | 170.8 |  | -27.2
Horizontal Pared | Tempo | No | RAL9010 | TEMW.03005021.101 | 30 | 50 | 21 | 22 | 974 | 83.7489 | 0.03899 | [8 empty] | A02 | 294 | TEMW0.03005021 |  | 294 |  | 974 | 974 | 974 | H | 1.468 | 1.468 | 1.468 |  | 0.0001276 | 1.7219 | 4 | 0.0005142 | [29 empty] | 256 |  | -38
Horizontal Pared | Tempo | No | RAL9010 | TEMW.03006010.101 | 30 | 60 | 10 | 12 | 496 | 42.6483 | 0.008931 | [8 empty] | A02 | 153 | TEMW0.03006010 |  | 153 |  | 496 | 496 | 496 | H | 1.403 | 1.403 | 1.403 |  | 0.0003969 | 1.7346 | 2 | 0.00036735 | [29 empty] | 124.9 |  | -28.1
Horizontal Pared | Tempo | No | RAL9010 | TEMW.03006011.101 | 30 | 60 | 11 | 12 | 673 | 57.8676 | 0.026938 | [8 empty] | A02 | 246 | TEMW0.03006011 |  | 246 |  | 673 | 673 | 673 | H | 1.44 | 1.44 | 1.44 |  | 0.0003969 | 1.7346 | 4 | 0.00057429 | [29 empty] | 199.8 |  | -46.2
Horizontal Pared | Tempo | No | RAL9010 | TEMW.03006015.101 | 30 | 60 | 15 | 17 | 815 | 70.0774 | 0.025055 | [8 empty] | A02 | 184 | TEMW0.03006015 |  | 184 |  | 815 | 815 | 815 | H | 1.396 | 1.396 | 1.396 |  | 0.0002083 | 1.724 | 2 | 0.00046183 | [29 empty] | 160.5 |  | -23.5
Horizontal Pared | Tempo | No | RAL9010 | TEMW.03006016.101 | 30 | 60 | 16 | 17 | 888 | 76.3543 | 0.086136 | [8 empty] | A02 | 297 | TEMW0.03006016 |  | 297 |  | 888 | 888 | 888 | H | 1.456 | 1.456 | 1.456 |  | 0.0002083 | 1.724 | 4 | 0.0013928 | [29 empty] | 267.5 |  | -29.5
Horizontal Pared | Tempo | No | RAL9010 | TEMW.03006020.101 | 30 | 60 | 20 | 22 | 1144 | 98.3663 | 0.038792 | [8 empty] | A02 | 217 | TEMW0.03006020 |  | 217 |  | 1144 | 1144 | 1144 | H | 1.396 | 1.396 | 1.396 |  | 0.0001276 | 1.7219 | 2 | 0.00037661 | [29 empty] | 189.1 |  | -27.9
Horizontal Pared | Tempo | No | RAL9010 | TEMW.03006021.101 | 30 | 60 | 21 | 22 | 1169 | 100.5159 | 0.057307 | [8 empty] | A02 | 321 | TEMW0.03006021 |  | 321 |  | 1169 | 1169 | 1169 | H | 1.468 | 1.468 | 1.468 |  | 0.0001276 | 1.7219 | 4 | 0.0005142 | [29 empty] | 281.3 |  | -39.7
Horizontal Pared | Tempo | No | RAL9010 | TEMW.03007010.101 | 30 | 70 | 10 | 12 | 578 | 49.6991 | 0.012681 | [8 empty] | A02 | 175 | TEMW0.03007010 |  | 175 |  | 578 | 578 | 578 | H | 1.403 | 1.403 | 1.403 |  | 0.0003969 | 1.7346 | 2 | 0.00036735 | [29 empty] | 143 |  | -32
Horizontal Pared | Tempo | No | RAL9010 | TEMW.03007011.101 | 30 | 70 | 11 | 12 | 785 | 67.4979 | 0.038527 | [8 empty] | A02 | 282 | TEMW0.03007011 |  | 282 |  | 785 | 785 | 785 | H | 1.44 | 1.44 | 1.44 |  | 0.0003969 | 1.7346 | 4 | 0.00057429 | [29 empty] | 228.2 |  | -53.8
Horizontal Pared | Tempo | No | RAL9010 | TEMW.03007015.101 | 30 | 70 | 15 | 17 | 951 | 81.7713 | 0.034764 | [8 empty] | A02 | 213 | TEMW0.03007015 |  | 213 |  | 951 | 951 | 951 | H | 1.396 | 1.396 | 1.396 |  | 0.0002083 | 1.724 | 2 | 0.00046183 | [29 empty] | 187.7 |  | -25.3
Horizontal Pared | Tempo | No | RAL9010 | TEMW.03007016.101 | 30 | 70 | 16 | 17 | 1036 | 89.08 | 0.11875 | [8 empty] | A02 | 345 | TEMW0.03007016 |  | 345 |  | 1036 | 1036 | 1036 | H | 1.456 | 1.456 | 1.456 |  | 0.0002083 | 1.724 | 4 | 0.0013928 | [29 empty] | 310.9 |  | -34.1
Horizontal Pared | Tempo | No | RAL9010 | TEMW.03007020.101 | 30 | 70 | 20 | 22 | 1334 | 114.7034 | 0.053452 | [8 empty] | A02 | 253 | TEMW0.03007020 |  | 253 |  | 1334 | 1334 | 1334 | H | 1.396 | 1.396 | 1.396 |  | 0.0001276 | 1.7219 | 2 | 0.00037661 | [29 empty] | 222.6 |  | -30.4
Horizontal Pared | Tempo | No | RAL9010 | TEMW.03007021.101 | 30 | 70 | 21 | 22 | 1364 | 117.2829 | 0.079483 | [8 empty] | A02 | 375 | TEMW0.03007021 |  | 375 |  | 1364 | 1364 | 1364 | H | 1.468 | 1.468 | 1.468 |  | 0.0001276 | 1.7219 | 4 | 0.0005142 | [29 empty] | 330.4 |  | -44.6
Horizontal Pared | Tempo | No | RAL9010 | TEMW.03008010.101 | 30 | 80 | 10 | 12 | 661 | 56.8358 | 0.017271 | [8 empty] | A02 | 186 | TEMW0.03008010 |  | 186 |  | 661 | 661 | 661 | H | 1.403 | 1.403 | 1.403 |  | 0.0003969 | 1.7346 | 2 | 0.00036735 | [29 empty] | 152.2 |  | -33.8
Horizontal Pared | Tempo | No | RAL9010 | TEMW.03008011.101 | 30 | 80 | 11 | 12 | 897 | 77.1281 | 0.052641 | [8 empty] | A02 | 299 | TEMW0.03008011 |  | 299 |  | 897 | 897 | 897 | H | 1.44 | 1.44 | 1.44 |  | 0.0003969 | 1.7346 | 4 | 0.00057429 | [29 empty] | 242.8 |  | -56.2
Horizontal Pared | Tempo | No | RAL9010 | TEMW.03008015.101 | 30 | 80 | 15 | 17 | 1087 | 93.4652 | 0.046225 | [8 empty] | A02 | 228 | TEMW0.03008015 |  | 228 |  | 1087 | 1087 | 1087 | H | 1.396 | 1.396 | 1.396 |  | 0.0002083 | 1.724 | 2 | 0.00046183 | [29 empty] | 200.4 |  | -27.6
Horizontal Pared | Tempo | No | RAL9010 | TEMW.03008016.101 | 30 | 80 | 16 | 17 | 1184 | 101.8057 | 0.15697 | [8 empty] | A02 | 369 | TEMW0.03008016 |  | 369 |  | 1184 | 1184 | 1184 | H | 1.456 | 1.456 | 1.456 |  | 0.0002083 | 1.724 | 4 | 0.0013928 | [29 empty] | 331.6 |  | -37.4
Horizontal Pared | Tempo | No | RAL9010 | TEMW.03008020.101 | 30 | 80 | 20 | 22 | 1525 | 131.1264 | 0.070729 | [8 empty] | A02 | 273 | TEMW0.03008020 |  | 273 |  | 1525 | 1525 | 1525 | H | 1.396 | 1.396 | 1.396 |  | 0.0001276 | 1.7219 | 2 | 0.00037661 | [29 empty] | 239.3 |  | -33.7
Horizontal Pared | Tempo | No | RAL9010 | TEMW.03008021.101 | 30 | 80 | 21 | 22 | 1558 | 133.9639 | 0.10552 | [8 empty] | A02 | 404 | TEMW0.03008021 |  | 404 |  | 1558 | 1558 | 1558 | H | 1.468 | 1.468 | 1.468 |  | 0.0001276 | 1.7219 | 4 | 0.0005142 | [29 empty] | 355 |  | -49
Horizontal Pared | Tempo | No | RAL9010 | TEMW.03009010.101 | 30 | 90 | 10 | 12 | 743 | 63.8865 | 0.022657 | [8 empty] | A02 | 198 | TEMW0.03009010 |  | 198 |  | 743 | 743 | 743 | H | 1.403 | 1.403 | 1.403 |  | 0.0003969 | 1.7346 | 2 | 0.00036735 | [29 empty] | 162.6 |  | -35.4
Horizontal Pared | Tempo | No | RAL9010 | TEMW.03009011.101 | 30 | 90 | 11 | 12 | 1009 | 86.7584 | 0.069444 | [8 empty] | A02 | 316 | TEMW0.03009011 |  | 316 |  | 1009 | 1009 | 1009 | H | 1.44 | 1.44 | 1.44 |  | 0.0003969 | 1.7346 | 4 | 0.00057429 | [29 empty] | 257.9 |  | -58.1
Horizontal Pared | Tempo | No | RAL9010 | TEMW.03009015.101 | 30 | 90 | 15 | 17 | 1223 | 105.1591 | 0.059493 | [8 empty] | A02 | 244 | TEMW0.03009015 |  | 244 |  | 1223 | 1223 | 1223 | H | 1.396 | 1.396 | 1.396 |  | 0.0002083 | 1.724 | 2 | 0.00046183 | [29 empty] | 215.1 |  | -28.9
Horizontal Pared | Tempo | No | RAL9010 | TEMW.03009016.101 | 30 | 90 | 16 | 17 | 1332 | 114.5314 | 0.20093 | [8 empty] | A02 | 394 | TEMW0.03009016 |  | 394 |  | 1332 | 1332 | 1332 | H | 1.456 | 1.456 | 1.456 |  | 0.0002083 | 1.724 | 4 | 0.0013928 | [29 empty] | 354 |  | -40
Horizontal Pared | Tempo | No | RAL9010 | TEMW.03009020.101 | 30 | 90 | 20 | 22 | 1715 | 147.4635 | 0.090512 | [8 empty] | A02 | 293 | TEMW0.03009020 |  | 293 |  | 1715 | 1715 | 1715 | H | 1.396 | 1.396 | 1.396 |  | 0.0001276 | 1.7219 | 2 | 0.00037661 | [29 empty] | 257.2 |  | -35.8
Horizontal Pared | Tempo | No | RAL9010 | TEMW.03009021.101 | 30 | 90 | 21 | 22 | 1753 | 150.7309 | 0.13579 | [8 empty] | A02 | 432 | TEMW0.03009021 |  | 432 |  | 1753 | 1753 | 1753 | H | 1.468 | 1.468 | 1.468 |  | 0.0001276 | 1.7219 | 4 | 0.0005142 | [29 empty] | 380.4 |  | -51.6
Horizontal Pared | Tempo | No | RAL9010 | TEMW.03010010.101 | 30 | 100 | 10 | 12 | 826 | 71.0232 | 0.028995 | [8 empty] | A02 | 217 | TEMW0.03010010 |  | 217 |  | 826 | 826 | 826 | H | 1.403 | 1.403 | 1.403 |  | 0.0003969 | 1.7346 | 2 | 0.00036735 | [29 empty] | 177 |  | -40
Horizontal Pared | Tempo | No | RAL9010 | TEMW.03010011.101 | 30 | 100 | 11 | 12 | 1121 | 96.3887 | 0.089096 | [8 empty] | A02 | 347 | TEMW0.03010011 |  | 347 |  | 1121 | 1121 | 1121 | H | 1.44 | 1.44 | 1.44 |  | 0.0003969 | 1.7346 | 4 | 0.00057429 | [29 empty] | 280.7 |  | -66.3
Horizontal Pared | Tempo | No | RAL9010 | TEMW.03010015.101 | 30 | 100 | 15 | 17 | 1359 | 116.853 | 0.074624 | [8 empty] | A02 | 269 | TEMW0.03010015 |  | 269 |  | 1359 | 1359 | 1359 | H | 1.396 | 1.396 | 1.396 |  | 0.0002083 | 1.724 | 2 | 0.00046183 | [29 empty] | 235.1 |  | -33.9
Horizontal Pared | Tempo | No | RAL9010 | TEMW.03010016.101 | 30 | 100 | 16 | 17 | 1480 | 127.2571 | 0.25075 | [8 empty] | A02 | 434 | TEMW0.03010016 |  | 434 |  | 1480 | 1480 | 1480 | H | 1.456 | 1.456 | 1.456 |  | 0.0002083 | 1.724 | 4 | 0.0013928 | [29 empty] | 387.5 |  | -46.5
Horizontal Pared | Tempo | No | RAL9010 | TEMW.03010020.101 | 30 | 100 | 20 | 22 | 1906 | 163.8865 | 0.11306 | [8 empty] | A02 | 325 | TEMW0.03010020 |  | 325 |  | 1906 | 1906 | 1906 | H | 1.396 | 1.396 | 1.396 |  | 0.0001276 | 1.7219 | 2 | 0.00037661 | [29 empty] | 284.4 |  | -40.6
Horizontal Pared | Tempo | No | RAL9010 | TEMW.03010021.101 | 30 | 100 | 21 | 22 | 1948 | 167.4979 | 0.17029 | [8 empty] | A02 | 480 | TEMW0.03010021 |  | 480 |  | 1948 | 1948 | 1948 | H | 1.468 | 1.468 | 1.468 |  | 0.0001276 | 1.7219 | 4 | 0.0005142 | [29 empty] | 420.8 |  | -59.2
Horizontal Pared | Tempo | No | RAL9010 | TEMW.03011010.101 | 30 | 110 | 10 | 12 | 909 | 78.1599 | 0.03628 | [8 empty] | A02 | 230 | TEMW0.03011010 |  | 230 |  | 909 | 909 | 909 | H | 1.403 | 1.403 | 1.403 |  | 0.0003969 | 1.7346 | 2 | 0.00036735 | [29 empty] | 187.2 |  | -42.8
Horizontal Pared | Tempo | No | RAL9010 | TEMW.03011011.101 | 30 | 110 | 11 | 12 | 1233 | 106.0189 | 0.11175 | [8 empty] | A02 | 365 | TEMW0.03011011 |  | 365 |  | 1233 | 1233 | 1233 | H | 1.44 | 1.44 | 1.44 |  | 0.0003969 | 1.7346 | 4 | 0.00057429 | [29 empty] | 295.9 |  | -69.1
Horizontal Pared | Tempo | No | RAL9010 | TEMW.03011015.101 | 30 | 110 | 15 | 17 | 1495 | 128.5469 | 0.09167 | [8 empty] | A02 | 288 | TEMW0.03011015 |  | 288 |  | 1495 | 1495 | 1495 | H | 1.396 | 1.396 | 1.396 |  | 0.0002083 | 1.724 | 2 | 0.00046183 | [29 empty] | 250.8 |  | -37.2
Horizontal Pared | Tempo | No | RAL9010 | TEMW.03011016.101 | 30 | 110 | 16 | 17 | 1628 | 139.9828 | 0.30657 | [8 empty] | A02 | 461 | TEMW0.03011016 |  | 461 |  | 1628 | 1628 | 1628 | H | 1.456 | 1.456 | 1.456 |  | 0.0002083 | 1.724 | 4 | 0.0013928 | [29 empty] | 410.8 |  | -50.2
Horizontal Pared | Tempo | No | RAL9010 | TEMW.03011020.101 | 30 | 110 | 20 | 22 | 2097 | 180.3095 | 0.13832 | [8 empty] | A02 | 347 | TEMW0.03011020 |  | 347 |  | 2097 | 2097 | 2097 | H | 1.396 | 1.396 | 1.396 |  | 0.0001276 | 1.7219 | 2 | 0.00037661 | [29 empty] | 304.3 |  | -42.7
Horizontal Pared | Tempo | No | RAL9010 | TEMW.03011021.101 | 30 | 110 | 21 | 22 | 2143 | 184.2648 | 0.20916 | [8 empty] | A02 | 511 | TEMW0.03011021 |  | 511 |  | 2143 | 2143 | 2143 | H | 1.468 | 1.468 | 1.468 |  | 0.0001276 | 1.7219 | 4 | 0.0005142 | [29 empty] | 449.3 |  | -61.7
Horizontal Pared | Tempo | No | RAL9010 | TEMW.03012010.101 | 30 | 120 | 10 | 12 | 991 | 85.2107 | 0.044472 | [8 empty] | A02 | 240 | TEMW0.03012010 |  | 240 |  | 991 | 991 | 991 | H | 1.403 | 1.403 | 1.403 |  | 0.0003969 | 1.7346 | 2 | 0.00036735 | [29 empty] | 195.4 |  | -44.6
Horizontal Pared | Tempo | No | RAL9010 | TEMW.03012011.101 | 30 | 120 | 11 | 12 | 1345 | 115.6492 | 0.13755 | [8 empty] | A02 | 382 | TEMW0.03012011 |  | 382 |  | 1345 | 1345 | 1345 | H | 1.44 | 1.44 | 1.44 |  | 0.0003969 | 1.7346 | 4 | 0.00057429 | [29 empty] | 308.9 |  | -73.1
Horizontal Pared | Tempo | No | RAL9010 | TEMW.03012015.101 | 30 | 120 | 15 | 17 | 1631 | 140.2408 | 0.11068 | [8 empty] | A02 | 302 | TEMW0.03012015 |  | 302 |  | 1631 | 1631 | 1631 | H | 1.396 | 1.396 | 1.396 |  | 0.0002083 | 1.724 | 2 | 0.00046183 | [29 empty] | 264.3 |  | -37.7
Horizontal Pared | Tempo | No | RAL9010 | TEMW.03012016.101 | 30 | 120 | 16 | 17 | 1776 | 152.7085 | 0.36849 | [8 empty] | A02 | 486 | TEMW0.03012016 |  | 486 |  | 1776 | 1776 | 1776 | H | 1.456 | 1.456 | 1.456 |  | 0.0002083 | 1.724 | 4 | 0.0013928 | [29 empty] | 432.6 |  | -53.4
Horizontal Pared | Tempo | No | RAL9010 | TEMW.03012020.101 | 30 | 120 | 20 | 22 | 2287 | 196.6466 | 0.16623 | [8 empty] | A02 | 367 | TEMW0.03012020 |  | 367 |  | 2287 | 2287 | 2287 | H | 1.396 | 1.396 | 1.396 |  | 0.0001276 | 1.7219 | 2 | 0.00037661 | [29 empty] | 321.7 |  | -45.3
Horizontal Pared | Tempo | No | RAL9010 | TEMW.03012021.101 | 30 | 120 | 21 | 22 | 2338 | 201.0318 | 0.25249 | [8 empty] | A02 | 540 | TEMW0.03012021 |  | 540 |  | 2338 | 2338 | 2338 | H | 1.468 | 1.468 | 1.468 |  | 0.0001276 | 1.7219 | 4 | 0.0005142 | [29 empty] | 475.3 |  | -64.7
Horizontal Pared | Tempo | No | RAL9010 | TEMW.03014010.101 | 30 | 140 | 10 | 12 | 1156 | 99.3981 | 0.06405 | [8 empty] | A02 | 271 | TEMW0.03014010 |  | 271 |  | 1156 | 1156 | 1156 | H | 1.403 | 1.403 | 1.403 |  | 0.0003969 | 1.7346 | 2 | 0.00036735 | [29 empty] | 218.9 |  | -52.1
Horizontal Pared | Tempo | No | RAL9010 | TEMW.03014011.101 | 30 | 140 | 11 | 12 | 1569 | 134.9097 | 0.1992 | [8 empty] | A02 | 427 | TEMW0.03014011 |  | 427 |  | 1569 | 1569 | 1569 | H | 1.44 | 1.44 | 1.44 |  | 0.0003969 | 1.7346 | 4 | 0.00057429 | [29 empty] | 343.5 |  | -83.5
Horizontal Pared | Tempo | No | RAL9010 | TEMW.03014015.101 | 30 | 140 | 15 | 17 | 1903 | 163.6285 | 0.1548 | [8 empty] | A02 | 342 | TEMW0.03014015 |  | 342 |  | 1903 | 1903 | 1903 | H | 1.396 | 1.396 | 1.396 |  | 0.0002083 | 1.724 | 2 | 0.00046183 | [29 empty] | 297.2 |  | -44.8
Horizontal Pared | Tempo | No | RAL9010 | TEMW.03014016.101 | 30 | 140 | 16 | 17 | 2072 | 178.1599 | 0.51111 | [8 empty] | A02 | 545 | TEMW0.03014016 |  | 545 |  | 2072 | 2072 | 2072 | H | 1.456 | 1.456 | 1.456 |  | 0.0002083 | 1.724 | 4 | 0.0013928 | [29 empty] | 484 |  | -61
Horizontal Pared | Tempo | No | RAL9010 | TEMW.03014020.101 | 30 | 140 | 20 | 22 | 2668 | 229.4067 | 0.2307 | [8 empty] | A02 | 438 | TEMW0.03014020 |  | 438 |  | 2668 | 2668 | 2668 | H | 1.396 | 1.396 | 1.396 |  | 0.0001276 | 1.7219 | 2 | 0.00037661 | [29 empty] | 382.7 |  | -55.3
Horizontal Pared | Tempo | No | RAL9010 | TEMW.03014021.101 | 30 | 140 | 21 | 22 | 2727 | 234.4798 | 0.35278 | [8 empty] | A02 | 646 | TEMW0.03014021 |  | 646 |  | 2727 | 2727 | 2727 | H | 1.468 | 1.468 | 1.468 |  | 0.0001276 | 1.7219 | 4 | 0.0005142 | [29 empty] | 566.6 |  | -79.4
Horizontal Pared | Tempo | No | RAL9010 | TEMW.03016010.101 | 30 | 160 | 10 | 12 | 1322 | 113.6715 | 0.088187 | [8 empty] | A02 | 314 | TEMW0.03016010 |  | 314 |  | 1322 | 1322 | 1322 | H | 1.403 | 1.403 | 1.403 |  | 0.0003969 | 1.7346 | 2 | 0.00036735 | [29 empty] | 256.1 |  | -57.9
Horizontal Pared | Tempo | No | RAL9010 | TEMW.03016011.101 | 30 | 160 | 11 | 12 | 1794 | 154.2562 | 0.27545 | [8 empty] | A02 | 496 | TEMW0.03016011 |  | 496 |  | 1794 | 1794 | 1794 | H | 1.44 | 1.44 | 1.44 |  | 0.0003969 | 1.7346 | 4 | 0.00057429 | [29 empty] | 403.1 |  | -92.9
Horizontal Pared | Tempo | No | RAL9010 | TEMW.03016015.101 | 30 | 160 | 15 | 17 | 2174 | 186.9304 | 0.20718 | [8 empty] | A02 | 402 | TEMW0.03016015 |  | 402 |  | 2174 | 2174 | 2174 | H | 1.396 | 1.396 | 1.396 |  | 0.0002083 | 1.724 | 2 | 0.00046183 | [29 empty] | 350.5 |  | -51.5
Horizontal Pared | Tempo | No | RAL9010 | TEMW.03016016.101 | 30 | 160 | 16 | 17 | 2368 | 203.6113 | 0.67951 | [8 empty] | A02 | 643 | TEMW0.03016016 |  | 643 |  | 2368 | 2368 | 2368 | H | 1.456 | 1.456 | 1.456 |  | 0.0002083 | 1.724 | 4 | 0.0013928 | [29 empty] | 563.6 |  | -79.4
Horizontal Pared | Tempo | No | RAL9010 | TEMW.03016020.101 | 30 | 160 | 20 | 22 | 3050 | 262.2528 | 0.30706 | [8 empty] | A02 | 517 | TEMW0.03016020 |  | 517 |  | 3050 | 3050 | 3050 | H | 1.396 | 1.396 | 1.396 |  | 0.0001276 | 1.7219 | 2 | 0.00037661 | [29 empty] | 451.9 |  | -65.1
Horizontal Pared | Tempo | No | RAL9010 | TEMW.03016021.101 | 30 | 160 | 21 | 22 | 3117 | 268.0138 | 0.47247 | [8 empty] | A02 | 762 | TEMW0.03016021 |  | 762 |  | 3117 | 3117 | 3117 | H | 1.468 | 1.468 | 1.468 |  | 0.0001276 | 1.7219 | 4 | 0.0005142 | [29 empty] | 669.9 |  | -92.1
Horizontal Pared | Tempo | No | RAL9010 | TEMW.03018010.101 | 30 | 180 | 10 | 12 | 1487 | 127.859 | 0.11697 | [8 empty] | A02 | 340 | TEMW0.03018010 |  | 340 |  | 1487 | 1487 | 1487 | H | 1.403 | 1.403 | 1.403 |  | 0.0003969 | 1.7346 | 2 | 0.00036735 | [29 empty] | 278.6 |  | -61.4
Horizontal Pared | Tempo | No | RAL9010 | TEMW.03018011.101 | 30 | 180 | 11 | 12 | 2018 | 173.5168 | 0.36687 | [8 empty] | A02 | 536 | TEMW0.03018011 |  | 536 |  | 2018 | 2018 | 2018 | H | 1.44 | 1.44 | 1.44 |  | 0.0003969 | 1.7346 | 4 | 0.00057429 | [29 empty] | 434.7 |  | -101.3
Horizontal Pared | Tempo | No | RAL9010 | TEMW.03018015.101 | 30 | 180 | 15 | 17 | 2446 | 210.3181 | 0.26853 | [8 empty] | A02 | 437 | TEMW0.03018015 |  | 437 |  | 2446 | 2446 | 2446 | H | 1.396 | 1.396 | 1.396 |  | 0.0002083 | 1.724 | 2 | 0.00046183 | [29 empty] | 383.4 |  | -53.6
Horizontal Pared | Tempo | No | RAL9010 | TEMW.03018016.101 | 30 | 180 | 16 | 17 | 2664 | 229.0628 | 0.87452 | [8 empty] | A02 | 698 | TEMW0.03018016 |  | 698 |  | 2664 | 2664 | 2664 | H | 1.456 | 1.456 | 1.456 |  | 0.0002083 | 1.724 | 4 | 0.0013928 | [29 empty] | 613.7 |  | -84.3
Horizontal Pared | Tempo | No | RAL9010 | TEMW.03018020.101 | 30 | 180 | 20 | 22 | 3431 | 295.0129 | 0.39535 | [8 empty] | A02 | 562 | TEMW0.03018020 |  | 562 |  | 3431 | 3431 | 3431 | H | 1.396 | 1.396 | 1.396 |  | 0.0001276 | 1.7219 | 2 | 0.00037661 | [29 empty] | 494.5 |  | -67.5
Horizontal Pared | Tempo | No | RAL9010 | TEMW.03018021.101 | 30 | 180 | 21 | 22 | 3506 | 301.4617 | 0.61184 | [8 empty] | A02 | 828 | TEMW0.03018021 |  | 828 |  | 3506 | 3506 | 3506 | H | 1.468 | 1.468 | 1.468 |  | 0.0001276 | 1.7219 | 4 | 0.0005142 | [29 empty] | 730.5 |  | -97.5
Horizontal Pared | Tempo | No | RAL9010 | TEMW.03020010.101 | 30 | 200 | 10 | 12 | 1652 | 142.0464 | 0.15082 | [8 empty] | A02 | 370 | TEMW0.03020010 |  | 370 |  | 1652 | 1652 | 1652 | H | 1.403 | 1.403 | 1.403 |  | 0.0003969 | 1.7346 | 2 | 0.00036735 | [29 empty] | 303.7 |  | -66.3
Horizontal Pared | Tempo | No | RAL9010 | TEMW.03020011.101 | 30 | 200 | 11 | 12 | 2242 | 192.7773 | 0.47474 | [8 empty] | A02 | 579 | TEMW0.03020011 |  | 579 |  | 2242 | 2242 | 2242 | H | 1.44 | 1.44 | 1.44 |  | 0.0003969 | 1.7346 | 4 | 0.00057429 | [29 empty] | 471 |  | -108
Horizontal Pared | Tempo | No | RAL9010 | TEMW.03020015.101 | 30 | 200 | 15 | 17 | 2718 | 233.7059 | 0.33906 | [8 empty] | A02 | 500 | TEMW0.03020015 |  | 500 |  | 2718 | 2718 | 2718 | H | 1.396 | 1.396 | 1.396 |  | 0.0002083 | 1.724 | 2 | 0.00046183 | [29 empty] | 439.2 |  | -60.8
Horizontal Pared | Tempo | No | RAL9010 | TEMW.03020016.101 | 30 | 200 | 16 | 17 | 2960 | 254.5142 | 1.097 | [8 empty] | A02 | 800 | TEMW0.03020016 |  | 800 |  | 2960 | 2960 | 2960 | H | 1.456 | 1.456 | 1.456 |  | 0.0002083 | 1.724 | 4 | 0.0013928 | [29 empty] | 704.7 |  | -95.3
Horizontal Pared | Tempo | No | RAL9010 | TEMW.03020020.101 | 30 | 200 | 20 | 22 | 3812 | 327.773 | 0.49612 | [8 empty] | A02 | 611 | TEMW0.03020020 |  | 611 |  | 3812 | 3812 | 3812 | H | 1.396 | 1.396 | 1.396 |  | 0.0001276 | 1.7219 | 2 | 0.00037661 | [29 empty] | 537.1 |  | -73.9
Horizontal Pared | Tempo | No | RAL9010 | TEMW.03020021.101 | 30 | 200 | 21 | 22 | 3896 | 334.9957 | 0.77232 | [8 empty] | A02 | 897 | TEMW0.03020021 |  | 897 |  | 3896 | 3896 | 3896 | H | 1.468 | 1.468 | 1.468 |  | 0.0001276 | 1.7219 | 4 | 0.0005142 | [29 empty] | 790.8 |  | -106.2
Horizontal Pared | Tempo | No | RAL9010 | TEMW.03022010.101 | 30 | 220 | 10 | 12 | 1817 | 156.2339 | 0.19003 | [8 empty] | A02 | 421 | TEMW0.03022010 |  | 421 |  | 1817 | 1817 | 1817 | H | 1.403 | 1.403 | 1.403 |  | 0.0003969 | 1.7346 | 2 | 0.00036735 | [29 empty] | 344.6 |  | -76.4
Horizontal Pared | Tempo | No | RAL9010 | TEMW.03022011.101 | 30 | 220 | 11 | 12 | 2466 | 212.0378 | 0.60008 | [8 empty] | A02 | 660 | TEMW0.03022011 |  | 660 |  | 2466 | 2466 | 2466 | H | 1.44 | 1.44 | 1.44 |  | 0.0003969 | 1.7346 | 4 | 0.00057429 | [29 empty] | 536.1 |  | -123.9
Horizontal Pared | Tempo | No | RAL9010 | TEMW.03022015.101 | 30 | 220 | 15 | 17 | 2990 | 257.0937 | 0.41909 | [8 empty] | A02 | 572 | TEMW0.03022015 |  | 572 |  | 2990 | 2990 | 2990 | H | 1.396 | 1.396 | 1.396 |  | 0.0002083 | 1.724 | 2 | 0.00046183 | [29 empty] | 502.9 |  | -69.1
Horizontal Pared | Tempo | No | RAL9010 | TEMW.03022016.101 | 30 | 220 | 16 | 17 | 3256 | 279.9656 | 1.3477 | [8 empty] | A02 | 917 | TEMW0.03022016 |  | 917 |  | 3256 | 3256 | 3256 | H | 1.456 | 1.456 | 1.456 |  | 0.0002083 | 1.724 | 4 | 0.0013928 | [29 empty] | 808.2 |  | -108.8
Horizontal Pared | Tempo | No | RAL9010 | TEMW.03022020.101 | 30 | 220 | 20 | 22 | 4193 | 360.5331 | 0.60974 | [8 empty] | A02 | 702 | TEMW0.03022020 |  | 702 |  | 4193 | 4193 | 4193 | H | 1.396 | 1.396 | 1.396 |  | 0.0001276 | 1.7219 | 2 | 0.00037661 | [29 empty] | 618.3 |  | -83.7
Horizontal Pared | Tempo | No | RAL9010 | TEMW.03022021.101 | 30 | 220 | 21 | 22 | 4286 | 368.5297 | 0.95439 | [8 empty] | A02 | 1033 | TEMW0.03022021 |  | 1033 |  | 4286 | 4286 | 4286 | H | 1.468 | 1.468 | 1.468 |  | 0.0001276 | 1.7219 | 4 | 0.0005142 | [29 empty] | 911.7 |  | -121.3
Horizontal Pared | Tempo | No | RAL9010 | TEMW.03024010.101 | 30 | 240 | 10 | 12 | 1982 | 170.4213 | 0.2349 | [8 empty] | A02 | 452 | TEMW0.03024010 |  | 452 |  | 1982 | 1982 | 1982 | H | 1.403 | 1.403 | 1.403 |  | 0.0003969 | 1.7346 | 2 | 0.00036735 | [29 empty] | 368.3 |  | -83.7
Horizontal Pared | Tempo | No | RAL9010 | TEMW.03024011.101 | 30 | 240 | 11 | 12 | 2690 | 231.2984 | 0.74389 | [8 empty] | A02 | 708 | TEMW0.03024011 |  | 708 |  | 2690 | 2690 | 2690 | H | 1.44 | 1.44 | 1.44 |  | 0.0003969 | 1.7346 | 4 | 0.00057429 | [29 empty] | 573.1 |  | -134.9
Horizontal Pared | Tempo | No | RAL9010 | TEMW.03024015.101 | 30 | 240 | 15 | 17 | 3262 | 280.4815 | 0.50898 | [8 empty] | A02 | 614 | TEMW0.03024015 |  | 614 |  | 3262 | 3262 | 3262 | H | 1.396 | 1.396 | 1.396 |  | 0.0002083 | 1.724 | 2 | 0.00046183 | [29 empty] | 538.4 |  | -75.6
Horizontal Pared | Tempo | No | RAL9010 | TEMW.03024016.101 | 30 | 240 | 16 | 17 | 3552 | 305.417 | 1.6274 | [8 empty] | A02 | 984 | TEMW0.03024016 |  | 984 |  | 3552 | 3552 | 3552 | H | 1.456 | 1.456 | 1.456 |  | 0.0002083 | 1.724 | 4 | 0.0013928 | [29 empty] | 865.9 |  | -118.1
Horizontal Pared | Tempo | No | RAL9010 | TEMW.03024020.101 | 30 | 240 | 20 | 22 | 4574 | 393.2932 | 0.73658 | [8 empty] | A02 | 755 | TEMW0.03024020 |  | 755 |  | 4574 | 4574 | 4574 | H | 1.396 | 1.396 | 1.396 |  | 0.0001276 | 1.7219 | 2 | 0.00037661 | [29 empty] | 663.9 |  | -91.1
Horizontal Pared | Tempo | No | RAL9010 | TEMW.03024021.101 | 30 | 240 | 21 | 22 | 4675 | 401.9776 | 1.1583 | [8 empty] | A02 | 1110 | TEMW0.03024021 |  | 1110 |  | 4675 | 4675 | 4675 | H | 1.468 | 1.468 | 1.468 |  | 0.0001276 | 1.7219 | 4 | 0.0005142 | [29 empty] | 979.2 |  | -130.8
Horizontal Pared | Tempo | No | RAL9010 | TEMW.03026010.101 | 30 | 260 | 10 | 12 | 2148 | 184.6948 | 0.28594 | [8 empty] | A02 | 480 | TEMW0.03026010 |  | 480 |  | 2148 | 2148 | 2148 | H | 1.403 | 1.403 | 1.403 |  | 0.0003969 | 1.7346 | 2 | 0.00036735 | [29 empty] | 394.1 |  | -85.9
Horizontal Pared | Tempo | No | RAL9010 | TEMW.03026011.101 | 30 | 260 | 11 | 12 | 2915 | 250.6449 | 0.90769 | [8 empty] | A02 | 752 | TEMW0.03026011 |  | 752 |  | 2915 | 2915 | 2915 | H | 1.44 | 1.44 | 1.44 |  | 0.0003969 | 1.7346 | 4 | 0.00057429 | [29 empty] | 611 |  | -141
Horizontal Pared | Tempo | No | RAL9010 | TEMW.03026015.101 | 30 | 260 | 15 | 17 | 3533 | 303.7833 | 0.60871 | [8 empty] | A02 | 654 | TEMW0.03026015 |  | 654 |  | 3533 | 3533 | 3533 | H | 1.396 | 1.396 | 1.396 |  | 0.0002083 | 1.724 | 2 | 0.00046183 | [29 empty] | 573.6 |  | -80.4
Horizontal Pared | Tempo | No | RAL9010 | TEMW.03026016.101 | 30 | 260 | 16 | 17 | 3848 | 330.8684 | 1.9369 | [8 empty] | A02 | 1046 | TEMW0.03026016 |  | 1046 |  | 3848 | 3848 | 3848 | H | 1.456 | 1.456 | 1.456 |  | 0.0002083 | 1.724 | 4 | 0.0013928 | [29 empty] | 921 |  | -125
Horizontal Pared | Tempo | No | RAL9010 | TEMW.03026020.101 | 30 | 260 | 20 | 22 | 4956 | 426.1393 | 0.87732 | [8 empty] | A02 | 805 | TEMW0.03026020 |  | 805 |  | 4956 | 4956 | 4956 | H | 1.396 | 1.396 | 1.396 |  | 0.0001276 | 1.7219 | 2 | 0.00037661 | [29 empty] | 708.3 |  | -96.7
Horizontal Pared | Tempo | No | RAL9010 | TEMW.03026021.101 | 30 | 260 | 21 | 22 | 5065 | 435.5116 | 1.3858 | [8 empty] | A02 | 1183 | TEMW0.03026021 |  | 1183 |  | 5065 | 5065 | 5065 | H | 1.468 | 1.468 | 1.468 |  | 0.0001276 | 1.7219 | 4 | 0.0005142 | [29 empty] | 1043.9 |  | -139.1
Horizontal Pared | Tempo | No | RAL9010 | TEMW.03028010.101 | 30 | 280 | 10 | 12 | 2313 | 198.8822 | 0.34299 | [8 empty] | A02 | 516 | TEMW0.03028010 |  | 516 |  | 2313 | 2313 | 2313 | H | 1.403 | 1.403 | 1.403 |  | 0.0003969 | 1.7346 | 2 | 0.00036735 | [29 empty] | 423 |  | -93
Horizontal Pared | Tempo | No | RAL9010 | TEMW.03028011.101 | 30 | 280 | 11 | 12 | 3139 | 269.9054 | 1.0914 | [8 empty] | A02 | 802 | TEMW0.03028011 |  | 802 |  | 3139 | 3139 | 3139 | H | 1.44 | 1.44 | 1.44 |  | 0.0003969 | 1.7346 | 4 | 0.00057429 | [29 empty] | 652.3 |  | -149.7
Horizontal Pared | Tempo | No | RAL9010 | TEMW.03028015.101 | 30 | 280 | 15 | 17 | 3805 | 327.1711 | 0.71923 | [8 empty] | A02 | 699 | TEMW0.03028015 |  | 699 |  | 3805 | 3805 | 3805 | H | 1.396 | 1.396 | 1.396 |  | 0.0002083 | 1.724 | 2 | 0.00046183 | [29 empty] | 612.8 |  | -86.2
Horizontal Pared | Tempo | No | RAL9010 | TEMW.03028016.101 | 30 | 280 | 16 | 17 | 4144 | 356.3199 | 2.277 | [8 empty] | A02 | 1113 | TEMW0.03028016 |  | 1113 |  | 4144 | 4144 | 4144 | H | 1.456 | 1.456 | 1.456 |  | 0.0002083 | 1.724 | 4 | 0.0013928 | [29 empty] | 979.7 |  | -133.3
Horizontal Pared | Tempo | No | RAL9010 | TEMW.03028020.101 | 30 | 280 | 20 | 22 | 5337 | 458.8994 | 1.0317 | [8 empty] | A02 | 861 | TEMW0.03028020 |  | 861 |  | 5337 | 5337 | 5337 | H | 1.396 | 1.396 | 1.396 |  | 0.0001276 | 1.7219 | 2 | 0.00037661 | [29 empty] | 757.4 |  | -103.6
Horizontal Pared | Tempo | No | RAL9010 | TEMW.03028021.101 | 30 | 280 | 21 | 22 | 5454 | 468.9596 | 1.6364 | [8 empty] | A02 | 1261 | TEMW0.03028021 |  | 1261 |  | 5454 | 5454 | 5454 | H | 1.468 | 1.468 | 1.468 |  | 0.0001276 | 1.7219 | 4 | 0.0005142 | [29 empty] | 1111.9 |  | -149.1
Horizontal Pared | Tempo | No | RAL9010 | TEMW.03030010.101 | 30 | 300 | 10 | 12 | 2478 | 213.0696 | 0.40652 | [8 empty] | A02 | 542 | TEMW0.03030010 |  | 542 |  | 2478 | 2478 | 2478 | H | 1.403 | 1.403 | 1.403 |  | 0.0003969 | 1.7346 | 2 | 0.00036735 | [29 empty] | 446.3 |  | -95.7
Horizontal Pared | Tempo | No | RAL9010 | TEMW.03030011.101 | 30 | 300 | 11 | 12 | 3363 | 289.166 | 1.2963 | [8 empty] | A02 | 843 | TEMW0.03030011 |  | 843 |  | 3363 | 3363 | 3363 | H | 1.44 | 1.44 | 1.44 |  | 0.0003969 | 1.7346 | 4 | 0.00057429 | [29 empty] | 687.3 |  | -155.7
Horizontal Pared | Tempo | No | RAL9010 | TEMW.03030015.101 | 30 | 300 | 15 | 17 | 4077 | 350.5589 | 0.84056 | [8 empty] | A02 | 735 | TEMW0.03030015 |  | 735 |  | 4077 | 4077 | 4077 | H | 1.396 | 1.396 | 1.396 |  | 0.0002083 | 1.724 | 2 | 0.00046183 | [29 empty] | 647.7 |  | -87.3
Horizontal Pared | Tempo | No | RAL9010 | TEMW.03030016.101 | 30 | 300 | 16 | 17 | 4440 | 381.7713 | 2.6482 | [8 empty] | A02 | 1170 | TEMW0.03030016 |  | 1170 |  | 4440 | 4440 | 4440 | H | 1.456 | 1.456 | 1.456 |  | 0.0002083 | 1.724 | 4 | 0.0013928 | [29 empty] | 1033.7 |  | -136.3
Horizontal Pared | Tempo | No | RAL9010 | TEMW.03030020.101 | 30 | 300 | 20 | 22 | 5718 | 491.6595 | 1.2002 | [8 empty] | A02 | 907 | TEMW0.03030020 |  | 907 |  | 5718 | 5718 | 5718 | H | 1.396 | 1.396 | 1.396 |  | 0.0001276 | 1.7219 | 2 | 0.00037661 | [29 empty] | 801.1 |  | -105.9
Horizontal Pared | Tempo | No | RAL9010 | TEMW.03030021.101 | 30 | 300 | 21 | 22 | 5844 | 502.4936 | 1.9121 | [8 empty] | A02 | 1329 | TEMW0.03030021 |  | 1329 |  | 5844 | 5844 | 5844 | H | 1.468 | 1.468 | 1.468 |  | 0.0001276 | 1.7219 | 4 | 0.0005142 | [29 empty] | 1175.4 |  | -153.6
Horizontal Pared | Tempo | No | RAL9010 | TEMW.04004010.101 | 40 | 40 | 10 | 12 | 385 | 33.104 | 0.0048073 | [8 empty] | A02 | 140 | TEMW0.04004010 |  | 140 |  | 385 | 385 | 385 | H | 1.394 | 1.394 | 1.394 |  | 0.0003969 | 1.7346 | 2 | 0.00036735 | [29 empty] | 110.4 |  | -29.6
Horizontal Pared | Tempo | No | RAL9010 | TEMW.04004011.101 | 40 | 40 | 11 | 12 | 506 | 43.5082 | 0.013424 | [8 empty] | A02 | 222 | TEMW0.04004011 |  | 222 |  | 506 | 506 | 506 | H | 1.439 | 1.439 | 1.439 |  | 0.0003969 | 1.7346 | 4 | 0.00057429 | [29 empty] | 177.4 |  | -44.6
Horizontal Pared | Tempo | No | RAL9010 | TEMW.04004015.101 | 40 | 40 | 15 | 17 | 627 | 53.9123 | 0.014165 | [8 empty] | A02 | 167 | TEMW0.04004015 |  | 167 |  | 627 | 627 | 627 | H | 1.385 | 1.385 | 1.385 |  | 0.0002083 | 1.724 | 2 | 0.00046183 | [29 empty] | 138.5 |  | -28.5
Horizontal Pared | Tempo | No | RAL9010 | TEMW.04004016.101 | 40 | 40 | 16 | 17 | 680 | 58.4695 | 0.048988 | [8 empty] | A02 | 264 | TEMW0.04004016 |  | 264 |  | 680 | 680 | 680 | H | 1.46 | 1.46 | 1.46 |  | 0.0002083 | 1.724 | 4 | 0.0013928 | [29 empty] | 223.8 |  | -40.2
Horizontal Pared | Tempo | No | RAL9010 | TEMW.04004020.101 | 40 | 40 | 20 | 22 | 878 | 75.4944 | 0.022132 | [8 empty] | A02 | 192 | TEMW0.04004020 |  | 192 |  | 878 | 878 | 878 | H | 1.384 | 1.384 | 1.384 |  | 0.0001276 | 1.7219 | 2 | 0.00037661 | [29 empty] | 161.6 |  | -30.4
Horizontal Pared | Tempo | No | RAL9010 | TEMW.04004021.101 | 40 | 40 | 21 | 22 | 910 | 78.2459 | 0.033184 | [8 empty] | A02 | 280 | TEMW0.04004021 |  | 280 |  | 910 | 910 | 910 | H | 1.477 | 1.477 | 1.477 |  | 0.0001276 | 1.7219 | 4 | 0.0005142 | [29 empty] | 239.5 |  | -40.5
Horizontal Pared | Tempo | No | RAL9010 | TEMW.04005010.101 | 40 | 50 | 10 | 12 | 482 | 41.4445 | 0.0079538 | [8 empty] | A02 | 151 | TEMW0.04005010 |  | 151 |  | 482 | 482 | 482 | H | 1.394 | 1.394 | 1.394 |  | 0.0003969 | 1.7346 | 2 | 0.00036735 | [29 empty] | 122 |  | -29
Horizontal Pared | Tempo | No | RAL9010 | TEMW.04005011.101 | 40 | 50 | 11 | 12 | 632 | 54.3422 | 0.022285 | [8 empty] | A02 | 240 | TEMW0.04005011 |  | 240 |  | 632 | 632 | 632 | H | 1.439 | 1.439 | 1.439 |  | 0.0003969 | 1.7346 | 4 | 0.00057429 | [29 empty] | 194.3 |  | -45.7
Horizontal Pared | Tempo | No | RAL9010 | TEMW.04005015.101 | 40 | 50 | 15 | 17 | 784 | 67.4119 | 0.022633 | [8 empty] | A02 | 182 | TEMW0.04005015 |  | 182 |  | 784 | 784 | 784 | H | 1.385 | 1.385 | 1.385 |  | 0.0002083 | 1.724 | 2 | 0.00046183 | [29 empty] | 153.5 |  | -28.5
Horizontal Pared | Tempo | No | RAL9010 | TEMW.04005016.101 | 40 | 50 | 16 | 17 | 850 | 73.0868 | 0.077661 | [8 empty] | A02 | 288 | TEMW0.04005016 |  | 288 |  | 850 | 850 | 850 | H | 1.46 | 1.46 | 1.46 |  | 0.0002083 | 1.724 | 4 | 0.0013928 | [29 empty] | 246.7 |  | -41.3
Horizontal Pared | Tempo | No | RAL9010 | TEMW.04005020.101 | 40 | 50 | 20 | 22 | 1098 | 94.411 | 0.035138 | [8 empty] | A02 | 211 | TEMW0.04005020 |  | 211 |  | 1098 | 1098 | 1098 | H | 1.384 | 1.384 | 1.384 |  | 0.0001276 | 1.7219 | 2 | 0.00037661 | [29 empty] | 180.1 |  | -30.9
Horizontal Pared | Tempo | No | RAL9010 | TEMW.04005021.101 | 40 | 50 | 21 | 22 | 1137 | 97.7644 | 0.052922 | [8 empty] | A02 | 307 | TEMW0.04005021 |  | 307 |  | 1137 | 1137 | 1137 | H | 1.477 | 1.477 | 1.477 |  | 0.0001276 | 1.7219 | 4 | 0.0005142 | [29 empty] | 265.1 |  | -41.9
Horizontal Pared | Tempo | No | RAL9010 | TEMW.04006010.101 | 40 | 60 | 10 | 12 | 578 | 49.6991 | 0.011999 | [8 empty] | A02 | 163 | TEMW0.04006010 |  | 163 |  | 578 | 578 | 578 | H | 1.394 | 1.394 | 1.394 |  | 0.0003969 | 1.7346 | 2 | 0.00036735 | [29 empty] | 135.2 |  | -27.8
Horizontal Pared | Tempo | No | RAL9010 | TEMW.04006011.101 | 40 | 60 | 11 | 12 | 758 | 65.1763 | 0.033854 | [8 empty] | A02 | 256 | TEMW0.04006011 |  | 256 |  | 758 | 758 | 758 | H | 1.439 | 1.439 | 1.439 |  | 0.0003969 | 1.7346 | 4 | 0.00057429 | [29 empty] | 210.9 |  | -45.1
Horizontal Pared | Tempo | No | RAL9010 | TEMW.04006015.101 | 40 | 60 | 15 | 17 | 941 | 80.9114 | 0.033255 | [8 empty] | A02 | 197 | TEMW0.04006015 |  | 197 |  | 941 | 941 | 941 | H | 1.385 | 1.385 | 1.385 |  | 0.0002083 | 1.724 | 2 | 0.00046183 | [29 empty] | 170.8 |  | -26.2
Horizontal Pared | Tempo | No | RAL9010 | TEMW.04006016.101 | 40 | 60 | 16 | 17 | 1020 | 87.7042 | 0.11332 | [8 empty] | A02 | 311 | TEMW0.04006016 |  | 311 |  | 1020 | 1020 | 1020 | H | 1.46 | 1.46 | 1.46 |  | 0.0002083 | 1.724 | 4 | 0.0013928 | [29 empty] | 278.1 |  | -32.9
Horizontal Pared | Tempo | No | RAL9010 | TEMW.04006020.101 | 40 | 60 | 20 | 22 | 1318 | 113.3276 | 0.051332 | [8 empty] | A02 | 230 | TEMW0.04006020 |  | 230 |  | 1318 | 1318 | 1318 | H | 1.384 | 1.384 | 1.384 |  | 0.0001276 | 1.7219 | 2 | 0.00037661 | [29 empty] | 200 |  | -30
Horizontal Pared | Tempo | No | RAL9010 | TEMW.04006021.101 | 40 | 60 | 21 | 22 | 1364 | 117.2829 | 0.077654 | [8 empty] | A02 | 335 | TEMW0.04006021 |  | 335 |  | 1364 | 1364 | 1364 | H | 1.477 | 1.477 | 1.477 |  | 0.0001276 | 1.7219 | 4 | 0.0005142 | [29 empty] | 292.4 |  | -42.6
Horizontal Pared | Tempo | No | RAL9010 | TEMW.04007010.101 | 40 | 70 | 10 | 12 | 674 | 57.9536 | 0.017037 | [8 empty] | A02 | 186 | TEMW0.04007010 |  | 186 |  | 674 | 674 | 674 | H | 1.394 | 1.394 | 1.394 |  | 0.0003969 | 1.7346 | 2 | 0.00036735 | [29 empty] | 154 |  | -32
Horizontal Pared | Tempo | No | RAL9010 | TEMW.04007011.101 | 40 | 70 | 11 | 12 | 885 | 76.0963 | 0.048455 | [8 empty] | A02 | 293 | TEMW0.04007011 |  | 293 |  | 885 | 885 | 885 | H | 1.439 | 1.439 | 1.439 |  | 0.0003969 | 1.7346 | 4 | 0.00057429 | [29 empty] | 240.5 |  | -52.5
Horizontal Pared | Tempo | No | RAL9010 | TEMW.04007015.101 | 40 | 70 | 15 | 17 | 1098 | 94.411 | 0.046109 | [8 empty] | A02 | 227 | TEMW0.04007015 |  | 227 |  | 1098 | 1098 | 1098 | H | 1.385 | 1.385 | 1.385 |  | 0.0002083 | 1.724 | 2 | 0.00046183 | [29 empty] | 198.9 |  | -28.1
Horizontal Pared | Tempo | No | RAL9010 | TEMW.04007016.101 | 40 | 70 | 16 | 17 | 1190 | 102.3216 | 0.15616 | [8 empty] | A02 | 359 | TEMW0.04007016 |  | 359 |  | 1190 | 1190 | 1190 | H | 1.46 | 1.46 | 1.46 |  | 0.0002083 | 1.724 | 4 | 0.0013928 | [29 empty] | 322.3 |  | -36.7
Horizontal Pared | Tempo | No | RAL9010 | TEMW.04007020.101 | 40 | 70 | 20 | 22 | 1537 | 132.1582 | 0.070707 | [8 empty] | A02 | 268 | TEMW0.04007020 |  | 268 |  | 1537 | 1537 | 1537 | H | 1.384 | 1.384 | 1.384 |  | 0.0001276 | 1.7219 | 2 | 0.00037661 | [29 empty] | 234.6 |  | -33.4
Horizontal Pared | Tempo | No | RAL9010 | TEMW.04007021.101 | 40 | 70 | 21 | 22 | 1592 | 136.8874 | 0.10769 | [8 empty] | A02 | 390 | TEMW0.04007021 |  | 390 |  | 1592 | 1592 | 1592 | H | 1.477 | 1.477 | 1.477 |  | 0.0001276 | 1.7219 | 4 | 0.0005142 | [29 empty] | 342.4 |  | -47.6
Horizontal Pared | Tempo | No | RAL9010 | TEMW.04008010.101 | 40 | 80 | 10 | 12 | 770 | 66.2081 | 0.023132 | [8 empty] | A02 | 198 | TEMW0.04008010 |  | 198 |  | 770 | 770 | 770 | H | 1.394 | 1.394 | 1.394 |  | 0.0003969 | 1.7346 | 2 | 0.00036735 | [29 empty] | 163.8 |  | -34.2
Horizontal Pared | Tempo | No | RAL9010 | TEMW.04008011.101 | 40 | 80 | 11 | 12 | 1011 | 86.9304 | 0.066111 | [8 empty] | A02 | 311 | TEMW0.04008011 |  | 311 |  | 1011 | 1011 | 1011 | H | 1.439 | 1.439 | 1.439 |  | 0.0003969 | 1.7346 | 4 | 0.00057429 | [29 empty] | 255.3 |  | -55.7
Horizontal Pared | Tempo | No | RAL9010 | TEMW.04008015.101 | 40 | 80 | 15 | 17 | 1254 | 107.8246 | 0.061175 | [8 empty] | A02 | 243 | TEMW0.04008015 |  | 243 |  | 1254 | 1254 | 1254 | H | 1.385 | 1.385 | 1.385 |  | 0.0002083 | 1.724 | 2 | 0.00046183 | [29 empty] | 212.3 |  | -30.7
Horizontal Pared | Tempo | No | RAL9010 | TEMW.04008016.101 | 40 | 80 | 16 | 17 | 1360 | 116.939 | 0.20633 | [8 empty] | A02 | 384 | TEMW0.04008016 |  | 384 |  | 1360 | 1360 | 1360 | H | 1.46 | 1.46 | 1.46 |  | 0.0002083 | 1.724 | 4 | 0.0013928 | [29 empty] | 343.5 |  | -40.5
Horizontal Pared | Tempo | No | RAL9010 | TEMW.04008020.101 | 40 | 80 | 20 | 22 | 1757 | 151.0748 | 0.093513 | [8 empty] | A02 | 288 | TEMW0.04008020 |  | 288 |  | 1757 | 1757 | 1757 | H | 1.384 | 1.384 | 1.384 |  | 0.0001276 | 1.7219 | 2 | 0.00037661 | [29 empty] | 251.7 |  | -36.3
Horizontal Pared | Tempo | No | RAL9010 | TEMW.04008021.101 | 40 | 80 | 21 | 22 | 1819 | 156.4058 | 0.14297 | [8 empty] | A02 | 419 | TEMW0.04008021 |  | 419 |  | 1819 | 1819 | 1819 | H | 1.477 | 1.477 | 1.477 |  | 0.0001276 | 1.7219 | 4 | 0.0005142 | [29 empty] | 367.6 |  | -51.4
Horizontal Pared | Tempo | No | RAL9010 | TEMW.04009010.101 | 40 | 90 | 10 | 12 | 867 | 74.5486 | 0.030416 | [8 empty] | A02 | 211 | TEMW0.04009010 |  | 211 |  | 867 | 867 | 867 | H | 1.394 | 1.394 | 1.394 |  | 0.0003969 | 1.7346 | 2 | 0.00036735 | [29 empty] | 175.1 |  | -35.9
Horizontal Pared | Tempo | No | RAL9010 | TEMW.04009011.101 | 40 | 90 | 11 | 12 | 1138 | 97.8504 | 0.087254 | [8 empty] | A02 | 329 | TEMW0.04009011 |  | 329 |  | 1138 | 1138 | 1138 | H | 1.439 | 1.439 | 1.439 |  | 0.0003969 | 1.7346 | 4 | 0.00057429 | [29 empty] | 271.4 |  | -57.6
Horizontal Pared | Tempo | No | RAL9010 | TEMW.04009015.101 | 40 | 90 | 15 | 17 | 1411 | 121.3242 | 0.078703 | [8 empty] | A02 | 260 | TEMW0.04009015 |  | 260 |  | 1411 | 1411 | 1411 | H | 1.385 | 1.385 | 1.385 |  | 0.0002083 | 1.724 | 2 | 0.00046183 | [29 empty] | 227.9 |  | -32.1
Horizontal Pared | Tempo | No | RAL9010 | TEMW.04009016.101 | 40 | 90 | 16 | 17 | 1530 | 131.5563 | 0.26402 | [8 empty] | A02 | 410 | TEMW0.04009016 |  | 410 |  | 1530 | 1530 | 1530 | H | 1.46 | 1.46 | 1.46 |  | 0.0002083 | 1.724 | 4 | 0.0013928 | [29 empty] | 367 |  | -43
Horizontal Pared | Tempo | No | RAL9010 | TEMW.04009020.101 | 40 | 90 | 20 | 22 | 1976 | 169.9054 | 0.11963 | [8 empty] | A02 | 310 | TEMW0.04009020 |  | 310 |  | 1976 | 1976 | 1976 | H | 1.384 | 1.384 | 1.384 |  | 0.0001276 | 1.7219 | 2 | 0.00037661 | [29 empty] | 270.4 |  | -39.6
Horizontal Pared | Tempo | No | RAL9010 | TEMW.04009021.101 | 40 | 90 | 21 | 22 | 2047 | 176.0103 | 0.18392 | [8 empty] | A02 | 449 | TEMW0.04009021 |  | 449 |  | 2047 | 2047 | 2047 | H | 1.477 | 1.477 | 1.477 |  | 0.0001276 | 1.7219 | 4 | 0.0005142 | [29 empty] | 394 |  | -55
Horizontal Pared | Tempo | No | RAL9010 | TEMW.04010010.101 | 40 | 100 | 10 | 12 | 963 | 82.8031 | 0.038823 | [8 empty] | A02 | 231 | TEMW0.04010010 |  | 231 |  | 963 | 963 | 963 | H | 1.394 | 1.394 | 1.394 |  | 0.0003969 | 1.7346 | 2 | 0.00036735 | [29 empty] | 189.9 |  | -41.1
Horizontal Pared | Tempo | No | RAL9010 | TEMW.04010011.101 | 40 | 100 | 11 | 12 | 1264 | 108.6844 | 0.11181 | [8 empty] | A02 | 361 | TEMW0.04010011 |  | 361 |  | 1264 | 1264 | 1264 | H | 1.439 | 1.439 | 1.439 |  | 0.0003969 | 1.7346 | 4 | 0.00057429 | [29 empty] | 294.4 |  | -66.6
Horizontal Pared | Tempo | No | RAL9010 | TEMW.04010015.101 | 40 | 100 | 15 | 17 | 1568 | 134.8237 | 0.098681 | [8 empty] | A02 | 286 | TEMW0.04010015 |  | 286 |  | 1568 | 1568 | 1568 | H | 1.385 | 1.385 | 1.385 |  | 0.0002083 | 1.724 | 2 | 0.00046183 | [29 empty] | 248.4 |  | -37.6
Horizontal Pared | Tempo | No | RAL9010 | TEMW.04010016.101 | 40 | 100 | 16 | 17 | 1700 | 146.1737 | 0.32937 | [8 empty] | A02 | 451 | TEMW0.04010016 |  | 451 |  | 1700 | 1700 | 1700 | H | 1.46 | 1.46 | 1.46 |  | 0.0002083 | 1.724 | 4 | 0.0013928 | [29 empty] | 400.8 |  | -50.2
Horizontal Pared | Tempo | No | RAL9010 | TEMW.04010020.101 | 40 | 100 | 20 | 22 | 2196 | 188.822 | 0.14936 | [8 empty] | A02 | 343 | TEMW0.04010020 |  | 343 |  | 2196 | 2196 | 2196 | H | 1.384 | 1.384 | 1.384 |  | 0.0001276 | 1.7219 | 2 | 0.00037661 | [29 empty] | 298.2 |  | -44.8
Horizontal Pared | Tempo | No | RAL9010 | TEMW.04010021.101 | 40 | 100 | 21 | 22 | 2274 | 195.5288 | 0.2304 | [8 empty] | A02 | 498 | TEMW0.04010021 |  | 498 |  | 2274 | 2274 | 2274 | H | 1.477 | 1.477 | 1.477 |  | 0.0001276 | 1.7219 | 4 | 0.0005142 | [29 empty] | 434.5 |  | -63.5
Horizontal Pared | Tempo | No | RAL9010 | TEMW.04011010.101 | 40 | 110 | 10 | 12 | 1059 | 91.0576 | 0.048471 | [8 empty] | A02 | 245 | TEMW0.04011010 |  | 245 |  | 1059 | 1059 | 1059 | H | 1.394 | 1.394 | 1.394 |  | 0.0003969 | 1.7346 | 2 | 0.00036735 | [29 empty] | 201.2 |  | -43.8
Horizontal Pared | Tempo | No | RAL9010 | TEMW.04011011.101 | 40 | 110 | 11 | 12 | 1390 | 119.5185 | 0.14009 | [8 empty] | A02 | 380 | TEMW0.04011011 |  | 380 |  | 1390 | 1390 | 1390 | H | 1.439 | 1.439 | 1.439 |  | 0.0003969 | 1.7346 | 4 | 0.00057429 | [29 empty] | 310.8 |  | -69.2
Horizontal Pared | Tempo | No | RAL9010 | TEMW.04011015.101 | 40 | 110 | 15 | 17 | 1725 | 148.3233 | 0.12118 | [8 empty] | A02 | 306 | TEMW0.04011015 |  | 306 |  | 1725 | 1725 | 1725 | H | 1.385 | 1.385 | 1.385 |  | 0.0002083 | 1.724 | 2 | 0.00046183 | [29 empty] | 265.1 |  | -40.9
Horizontal Pared | Tempo | No | RAL9010 | TEMW.04011016.101 | 40 | 110 | 16 | 17 | 1870 | 160.7911 | 0.40255 | [8 empty] | A02 | 480 | TEMW0.04011016 |  | 480 |  | 1870 | 1870 | 1870 | H | 1.46 | 1.46 | 1.46 |  | 0.0002083 | 1.724 | 4 | 0.0013928 | [29 empty] | 425.2 |  | -54.8
Horizontal Pared | Tempo | No | RAL9010 | TEMW.04011020.101 | 40 | 110 | 20 | 22 | 2416 | 207.7386 | 0.18267 | [8 empty] | A02 | 366 | TEMW0.04011020 |  | 366 |  | 2416 | 2416 | 2416 | H | 1.384 | 1.384 | 1.384 |  | 0.0001276 | 1.7219 | 2 | 0.00037661 | [29 empty] | 319.1 |  | -46.9
Horizontal Pared | Tempo | No | RAL9010 | TEMW.04011021.101 | 40 | 110 | 21 | 22 | 2501 | 215.0473 | 0.2827 | [8 empty] | A02 | 530 | TEMW0.04011021 |  | 530 |  | 2501 | 2501 | 2501 | H | 1.477 | 1.477 | 1.477 |  | 0.0001276 | 1.7219 | 4 | 0.0005142 | [29 empty] | 464.2 |  | -65.8
Horizontal Pared | Tempo | No | RAL9010 | TEMW.04012010.101 | 40 | 120 | 10 | 12 | 1156 | 99.3981 | 0.059515 | [8 empty] | A02 | 256 | TEMW0.04012010 |  | 256 |  | 1156 | 1156 | 1156 | H | 1.394 | 1.394 | 1.394 |  | 0.0003969 | 1.7346 | 2 | 0.00036735 | [29 empty] | 209.8 |  | -46.2
Horizontal Pared | Tempo | No | RAL9010 | TEMW.04012011.101 | 40 | 120 | 11 | 12 | 1517 | 130.4385 | 0.17249 | [8 empty] | A02 | 398 | TEMW0.04012011 |  | 398 |  | 1517 | 1517 | 1517 | H | 1.439 | 1.439 | 1.439 |  | 0.0003969 | 1.7346 | 4 | 0.00057429 | [29 empty] | 324.3 |  | -73.7
Horizontal Pared | Tempo | No | RAL9010 | TEMW.04012015.101 | 40 | 120 | 15 | 17 | 1882 | 161.8229 | 0.14625 | [8 empty] | A02 | 321 | TEMW0.04012015 |  | 321 |  | 1882 | 1882 | 1882 | H | 1.385 | 1.385 | 1.385 |  | 0.0002083 | 1.724 | 2 | 0.00046183 | [29 empty] | 278.9 |  | -42.1
Horizontal Pared | Tempo | No | RAL9010 | TEMW.04012016.101 | 40 | 120 | 16 | 17 | 2040 | 175.4084 | 0.4837 | [8 empty] | A02 | 504 | TEMW0.04012016 |  | 504 |  | 2040 | 2040 | 2040 | H | 1.46 | 1.46 | 1.46 |  | 0.0002083 | 1.724 | 4 | 0.0013928 | [29 empty] | 447.6 |  | -56.4
Horizontal Pared | Tempo | No | RAL9010 | TEMW.04012020.101 | 40 | 120 | 20 | 22 | 2635 | 226.5692 | 0.21947 | [8 empty] | A02 | 386 | TEMW0.04012020 |  | 386 |  | 2635 | 2635 | 2635 | H | 1.384 | 1.384 | 1.384 |  | 0.0001276 | 1.7219 | 2 | 0.00037661 | [29 empty] | 336.7 |  | -49.3
Horizontal Pared | Tempo | No | RAL9010 | TEMW.04012021.101 | 40 | 120 | 21 | 22 | 2729 | 234.6518 | 0.34121 | [8 empty] | A02 | 559 | TEMW0.04012021 |  | 559 |  | 2729 | 2729 | 2729 | H | 1.477 | 1.477 | 1.477 |  | 0.0001276 | 1.7219 | 4 | 0.0005142 | [29 empty] | 490.6 |  | -68.4
Horizontal Pared | Tempo | No | RAL9010 | TEMW.04014010.101 | 40 | 140 | 10 | 12 | 1348 | 115.9071 | 0.085546 | [8 empty] | A02 | 289 | TEMW0.04014010 |  | 289 |  | 1348 | 1348 | 1348 | H | 1.394 | 1.394 | 1.394 |  | 0.0003969 | 1.7346 | 2 | 0.00036735 | [29 empty] | 235.6 |  | -53.4
Horizontal Pared | Tempo | No | RAL9010 | TEMW.04014011.101 | 40 | 140 | 11 | 12 | 1770 | 152.1926 | 0.24963 | [8 empty] | A02 | 445 | TEMW0.04014011 |  | 445 |  | 1770 | 1770 | 1770 | H | 1.439 | 1.439 | 1.439 |  | 0.0003969 | 1.7346 | 4 | 0.00057429 | [29 empty] | 361.8 |  | -83.2
Horizontal Pared | Tempo | No | RAL9010 | TEMW.04014015.101 | 40 | 140 | 15 | 17 | 2195 | 188.736 | 0.20422 | [8 empty] | A02 | 365 | TEMW0.04014015 |  | 365 |  | 2195 | 2195 | 2195 | H | 1.385 | 1.385 | 1.385 |  | 0.0002083 | 1.724 | 2 | 0.00046183 | [29 empty] | 314.3 |  | -50.7
Horizontal Pared | Tempo | No | RAL9010 | TEMW.04014016.101 | 40 | 140 | 16 | 17 | 2380 | 204.6432 | 0.6705 | [8 empty] | A02 | 569 | TEMW0.04014016 |  | 569 |  | 2380 | 2380 | 2380 | H | 1.46 | 1.46 | 1.46 |  | 0.0002083 | 1.724 | 4 | 0.0013928 | [29 empty] | 501.6 |  | -67.4
Horizontal Pared | Tempo | No | RAL9010 | TEMW.04014020.101 | 40 | 140 | 20 | 22 | 3074 | 264.3164 | 0.30438 | [8 empty] | A02 | 461 | TEMW0.04014020 |  | 461 |  | 3074 | 3074 | 3074 | H | 1.384 | 1.384 | 1.384 |  | 0.0001276 | 1.7219 | 2 | 0.00037661 | [29 empty] | 400.9 |  | -60.1
Horizontal Pared | Tempo | No | RAL9010 | TEMW.04014021.101 | 40 | 140 | 21 | 22 | 3184 | 273.7747 | 0.47657 | [8 empty] | A02 | 669 | TEMW0.04014021 |  | 669 |  | 3184 | 3184 | 3184 | H | 1.477 | 1.477 | 1.477 |  | 0.0001276 | 1.7219 | 4 | 0.0005142 | [29 empty] | 584.6 |  | -84.4
Horizontal Pared | Tempo | No | RAL9010 | TEMW.04016010.101 | 40 | 160 | 10 | 12 | 1541 | 132.5021 | 0.11757 | [8 empty] | A02 | 334 | TEMW0.04016010 |  | 334 |  | 1541 | 1541 | 1541 | H | 1.394 | 1.394 | 1.394 |  | 0.0003969 | 1.7346 | 2 | 0.00036735 | [29 empty] | 274.2 |  | -59.8
Horizontal Pared | Tempo | No | RAL9010 | TEMW.04016011.101 | 40 | 160 | 11 | 12 | 2022 | 173.8607 | 0.34429 | [8 empty] | A02 | 516 | TEMW0.04016011 |  | 516 |  | 2022 | 2022 | 2022 | H | 1.439 | 1.439 | 1.439 |  | 0.0003969 | 1.7346 | 4 | 0.00057429 | [29 empty] | 422.6 |  | -93.4
Horizontal Pared | Tempo | No | RAL9010 | TEMW.04016015.101 | 40 | 160 | 15 | 17 | 2509 | 215.7352 | 0.27342 | [8 empty] | A02 | 426 | TEMW0.04016015 |  | 426 |  | 2509 | 2509 | 2509 | H | 1.385 | 1.385 | 1.385 |  | 0.0002083 | 1.724 | 2 | 0.00046183 | [29 empty] | 368.8 |  | -57.2
Horizontal Pared | Tempo | No | RAL9010 | TEMW.04016016.101 | 40 | 160 | 16 | 17 | 2720 | 233.8779 | 0.89091 | [8 empty] | A02 | 668 | TEMW0.04016016 |  | 668 |  | 2720 | 2720 | 2720 | H | 1.46 | 1.46 | 1.46 |  | 0.0002083 | 1.724 | 4 | 0.0013928 | [29 empty] | 582.3 |  | -85.7
Horizontal Pared | Tempo | No | RAL9010 | TEMW.04016020.101 | 40 | 160 | 20 | 22 | 3514 | 302.1496 | 0.40486 | [8 empty] | A02 | 542 | TEMW0.04016020 |  | 542 |  | 3514 | 3514 | 3514 | H | 1.384 | 1.384 | 1.384 |  | 0.0001276 | 1.7219 | 2 | 0.00037661 | [29 empty] | 471.4 |  | -70.6
Horizontal Pared | Tempo | No | RAL9010 | TEMW.04016021.101 | 40 | 160 | 21 | 22 | 3638 | 312.8117 | 0.63728 | [8 empty] | A02 | 787 | TEMW0.04016021 |  | 787 |  | 3638 | 3638 | 3638 | H | 1.477 | 1.477 | 1.477 |  | 0.0001276 | 1.7219 | 4 | 0.0005142 | [29 empty] | 689.3 |  | -97.7
Horizontal Pared | Tempo | No | RAL9010 | TEMW.04018010.101 | 40 | 180 | 10 | 12 | 1733 | 149.0112 | 0.15573 | [8 empty] | A02 | 363 | TEMW0.04018010 |  | 363 |  | 1733 | 1733 | 1733 | H | 1.394 | 1.394 | 1.394 |  | 0.0003969 | 1.7346 | 2 | 0.00036735 | [29 empty] | 299.2 |  | -63.8
Horizontal Pared | Tempo | No | RAL9010 | TEMW.04018011.101 | 40 | 180 | 11 | 12 | 2275 | 195.6148 | 0.45841 | [8 empty] | A02 | 558 | TEMW0.04018011 |  | 558 |  | 2275 | 2275 | 2275 | H | 1.439 | 1.439 | 1.439 |  | 0.0003969 | 1.7346 | 4 | 0.00057429 | [29 empty] | 456.9 |  | -101.1
Horizontal Pared | Tempo | No | RAL9010 | TEMW.04018015.101 | 40 | 180 | 15 | 17 | 2822 | 242.6483 | 0.35392 | [8 empty] | A02 | 464 | TEMW0.04018015 |  | 464 |  | 2822 | 2822 | 2822 | H | 1.385 | 1.385 | 1.385 |  | 0.0002083 | 1.724 | 2 | 0.00046183 | [29 empty] | 404.5 |  | -59.5
Horizontal Pared | Tempo | No | RAL9010 | TEMW.04018016.101 | 40 | 180 | 16 | 17 | 3060 | 263.1126 | 1.146 | [8 empty] | A02 | 726 | TEMW0.04018016 |  | 726 |  | 3060 | 3060 | 3060 | H | 1.46 | 1.46 | 1.46 |  | 0.0002083 | 1.724 | 4 | 0.0013928 | [29 empty] | 635 |  | -91
Horizontal Pared | Tempo | No | RAL9010 | TEMW.04018020.101 | 40 | 180 | 20 | 22 | 3953 | 339.8968 | 0.521 | [8 empty] | A02 | 589 | TEMW0.04018020 |  | 589 |  | 3953 | 3953 | 3953 | H | 1.384 | 1.384 | 1.384 |  | 0.0001276 | 1.7219 | 2 | 0.00037661 | [29 empty] | 516.4 |  | -72.6
Horizontal Pared | Tempo | No | RAL9010 | TEMW.04018021.101 | 40 | 180 | 21 | 22 | 4093 | 351.9347 | 0.82503 | [8 empty] | A02 | 855 | TEMW0.04018021 |  | 855 |  | 4093 | 4093 | 4093 | H | 1.477 | 1.477 | 1.477 |  | 0.0001276 | 1.7219 | 4 | 0.0005142 | [29 empty] | 752.6 |  | -102.4
Horizontal Pared | Tempo | No | RAL9010 | TEMW.04020010.101 | 40 | 200 | 10 | 12 | 1926 | 165.6062 | 0.20076 | [8 empty] | A02 | 395 | TEMW0.04020010 |  | 395 |  | 1926 | 1926 | 1926 | H | 1.394 | 1.394 | 1.394 |  | 0.0003969 | 1.7346 | 2 | 0.00036735 | [29 empty] | 326.8 |  | -68.2
Horizontal Pared | Tempo | No | RAL9010 | TEMW.04020011.101 | 40 | 200 | 11 | 12 | 2528 | 217.3689 | 0.59299 | [8 empty] | A02 | 604 | TEMW0.04020011 |  | 604 |  | 2528 | 2528 | 2528 | H | 1.439 | 1.439 | 1.439 |  | 0.0003969 | 1.7346 | 4 | 0.00057429 | [29 empty] | 495.3 |  | -108.7
Horizontal Pared | Tempo | No | RAL9010 | TEMW.04020015.101 | 40 | 200 | 15 | 17 | 3136 | 269.6475 | 0.44663 | [8 empty] | A02 | 530 | TEMW0.04020015 |  | 530 |  | 3136 | 3136 | 3136 | H | 1.385 | 1.385 | 1.385 |  | 0.0002083 | 1.724 | 2 | 0.00046183 | [29 empty] | 462.6 |  | -67.4
Horizontal Pared | Tempo | No | RAL9010 | TEMW.04020016.101 | 40 | 200 | 16 | 17 | 3400 | 292.3474 | 1.4368 | [8 empty] | A02 | 830 | TEMW0.04020016 |  | 830 |  | 3400 | 3400 | 3400 | H | 1.46 | 1.46 | 1.46 |  | 0.0002083 | 1.724 | 4 | 0.0013928 | [29 empty] | 728.4 |  | -101.6
Horizontal Pared | Tempo | No | RAL9010 | TEMW.04020020.101 | 40 | 200 | 20 | 22 | 4392 | 377.644 | 0.65347 | [8 empty] | A02 | 641 | TEMW0.04020020 |  | 641 |  | 4392 | 4392 | 4392 | H | 1.384 | 1.384 | 1.384 |  | 0.0001276 | 1.7219 | 2 | 0.00037661 | [29 empty] | 561.5 |  | -79.5
Horizontal Pared | Tempo | No | RAL9010 | TEMW.04020021.101 | 40 | 200 | 21 | 22 | 4548 | 391.0576 | 1.0406 | [8 empty] | A02 | 927 | TEMW0.04020021 |  | 927 |  | 4548 | 4548 | 4548 | H | 1.477 | 1.477 | 1.477 |  | 0.0001276 | 1.7219 | 4 | 0.0005142 | [29 empty] | 815.1 |  | -111.9
Horizontal Pared | Tempo | No | RAL9010 | TEMW.04022010.101 | 40 | 220 | 10 | 12 | 2119 | 182.2012 | 0.2529 | [8 empty] | A02 | 448 | TEMW0.04022010 |  | 448 |  | 2119 | 2119 | 2119 | H | 1.394 | 1.394 | 1.394 |  | 0.0003969 | 1.7346 | 2 | 0.00036735 | [29 empty] | 368.9 |  | -79.1
Horizontal Pared | Tempo | No | RAL9010 | TEMW.04022011.101 | 40 | 220 | 11 | 12 | 2781 | 239.123 | 0.74932 | [8 empty] | A02 | 687 | TEMW0.04022011 |  | 687 |  | 2781 | 2781 | 2781 | H | 1.439 | 1.439 | 1.439 |  | 0.0003969 | 1.7346 | 4 | 0.00057429 | [29 empty] | 561.8 |  | -125.2
Horizontal Pared | Tempo | No | RAL9010 | TEMW.04022015.101 | 40 | 220 | 15 | 17 | 3450 | 296.6466 | 0.55178 | [8 empty] | A02 | 603 | TEMW0.04022015 |  | 603 |  | 3450 | 3450 | 3450 | H | 1.385 | 1.385 | 1.385 |  | 0.0002083 | 1.724 | 2 | 0.00046183 | [29 empty] | 527.6 |  | -75.4
Horizontal Pared | Tempo | No | RAL9010 | TEMW.04022016.101 | 40 | 220 | 16 | 17 | 3740 | 321.5821 | 1.7644 | [8 empty] | A02 | 949 | TEMW0.04022016 |  | 949 |  | 3740 | 3740 | 3740 | H | 1.46 | 1.46 | 1.46 |  | 0.0002083 | 1.724 | 4 | 0.0013928 | [29 empty] | 833.5 |  | -115.5
Horizontal Pared | Tempo | No | RAL9010 | TEMW.04022020.101 | 40 | 220 | 20 | 22 | 4831 | 415.3912 | 0.80275 | [8 empty] | A02 | 734 | TEMW0.04022020 |  | 734 |  | 4831 | 4831 | 4831 | H | 1.384 | 1.384 | 1.384 |  | 0.0001276 | 1.7219 | 2 | 0.00037661 | [29 empty] | 644.1 |  | -89.9
Horizontal Pared | Tempo | No | RAL9010 | TEMW.04022021.101 | 40 | 220 | 21 | 22 | 5003 | 430.1806 | 1.2849 | [8 empty] | A02 | 1064 | TEMW0.04022021 |  | 1064 |  | 5003 | 5003 | 5003 | H | 1.477 | 1.477 | 1.477 |  | 0.0001276 | 1.7219 | 4 | 0.0005142 | [29 empty] | 937.4 |  | -126.6
Horizontal Pared | Tempo | No | RAL9010 | TEMW.04024010.101 | 40 | 240 | 10 | 12 | 2311 | 198.7102 | 0.31227 | [8 empty] | A02 | 482 | TEMW0.04024010 |  | 482 |  | 2311 | 2311 | 2311 | H | 1.394 | 1.394 | 1.394 |  | 0.0003969 | 1.7346 | 2 | 0.00036735 | [29 empty] | 394.6 |  | -87.4
Horizontal Pared | Tempo | No | RAL9010 | TEMW.04024011.101 | 40 | 240 | 11 | 12 | 3034 | 260.877 | 0.9286 | [8 empty] | A02 | 738 | TEMW0.04024011 |  | 738 |  | 3034 | 3034 | 3034 | H | 1.439 | 1.439 | 1.439 |  | 0.0003969 | 1.7346 | 4 | 0.00057429 | [29 empty] | 601.3 |  | -136.7
Horizontal Pared | Tempo | No | RAL9010 | TEMW.04024015.101 | 40 | 240 | 15 | 17 | 3763 | 323.5598 | 0.66946 | [8 empty] | A02 | 649 | TEMW0.04024015 |  | 649 |  | 3763 | 3763 | 3763 | H | 1.385 | 1.385 | 1.385 |  | 0.0002083 | 1.724 | 2 | 0.00046183 | [29 empty] | 564.9 |  | -84.1
Horizontal Pared | Tempo | No | RAL9010 | TEMW.04024016.101 | 40 | 240 | 16 | 17 | 4080 | 350.8169 | 2.1297 | [8 empty] | A02 | 1019 | TEMW0.04024016 |  | 1019 |  | 4080 | 4080 | 4080 | H | 1.46 | 1.46 | 1.46 |  | 0.0002083 | 1.724 | 4 | 0.0013928 | [29 empty] | 892.7 |  | -126.3
Horizontal Pared | Tempo | No | RAL9010 | TEMW.04024020.101 | 40 | 240 | 20 | 22 | 5270 | 453.1384 | 0.9693 | [8 empty] | A02 | 790 | TEMW0.04024020 |  | 790 |  | 5270 | 5270 | 5270 | H | 1.384 | 1.384 | 1.384 |  | 0.0001276 | 1.7219 | 2 | 0.00037661 | [29 empty] | 691.9 |  | -98.1
Horizontal Pared | Tempo | No | RAL9010 | TEMW.04024021.101 | 40 | 240 | 21 | 22 | 5458 | 469.3035 | 1.5591 | [8 empty] | A02 | 1146 | TEMW0.04024021 |  | 1146 |  | 5458 | 5458 | 5458 | H | 1.477 | 1.477 | 1.477 |  | 0.0001276 | 1.7219 | 4 | 0.0005142 | [29 empty] | 1007.3 |  | -138.7
Horizontal Pared | Tempo | No | RAL9010 | TEMW.04026010.101 | 40 | 260 | 10 | 12 | 2504 | 215.3052 | 0.37974 | [8 empty] | A02 | 511 | TEMW0.04026010 |  | 511 |  | 2504 | 2504 | 2504 | H | 1.394 | 1.394 | 1.394 |  | 0.0003969 | 1.7346 | 2 | 0.00036735 | [29 empty] | 421.7 |  | -89.3
Horizontal Pared | Tempo | No | RAL9010 | TEMW.04026011.101 | 40 | 260 | 11 | 12 | 3286 | 282.5451 | 1.1314 | [8 empty] | A02 | 783 | TEMW0.04026011 |  | 783 |  | 3286 | 3286 | 3286 | H | 1.439 | 1.439 | 1.439 |  | 0.0003969 | 1.7346 | 4 | 0.00057429 | [29 empty] | 640.8 |  | -142.2
Horizontal Pared | Tempo | No | RAL9010 | TEMW.04026015.101 | 40 | 260 | 15 | 17 | 4077 | 350.5589 | 0.80073 | [8 empty] | A02 | 690 | TEMW0.04026015 |  | 690 |  | 4077 | 4077 | 4077 | H | 1.385 | 1.385 | 1.385 |  | 0.0002083 | 1.724 | 2 | 0.00046183 | [29 empty] | 601.6 |  | -88.4
Horizontal Pared | Tempo | No | RAL9010 | TEMW.04026016.101 | 40 | 260 | 16 | 17 | 4420 | 380.0516 | 2.5337 | [8 empty] | A02 | 1082 | TEMW0.04026016 |  | 1082 |  | 4420 | 4420 | 4420 | H | 1.46 | 1.46 | 1.46 |  | 0.0002083 | 1.724 | 4 | 0.0013928 | [29 empty] | 949.3 |  | -132.7
Horizontal Pared | Tempo | No | RAL9010 | TEMW.04026020.101 | 40 | 260 | 20 | 22 | 5710 | 490.9716 | 1.154 | [8 empty] | A02 | 842 | TEMW0.04026020 |  | 842 |  | 5710 | 5710 | 5710 | H | 1.384 | 1.384 | 1.384 |  | 0.0001276 | 1.7219 | 2 | 0.00037661 | [29 empty] | 737.9 |  | -104.1
Horizontal Pared | Tempo | No | RAL9010 | TEMW.04026021.101 | 40 | 260 | 21 | 22 | 5912 | 508.3405 | 1.8633 | [8 empty] | A02 | 1219 | TEMW0.04026021 |  | 1219 |  | 5912 | 5912 | 5912 | H | 1.477 | 1.477 | 1.477 |  | 0.0001276 | 1.7219 | 4 | 0.0005142 | [29 empty] | 1073.2 |  | -145.8
Horizontal Pared | Tempo | No | RAL9010 | TEMW.04028010.101 | 40 | 280 | 10 | 12 | 2696 | 231.8143 | 0.45512 | [8 empty] | A02 | 550 | TEMW0.04028010 |  | 550 |  | 2696 | 2696 | 2696 | H | 1.394 | 1.394 | 1.394 |  | 0.0003969 | 1.7346 | 2 | 0.00036735 | [29 empty] | 453.2 |  | -96.8
Horizontal Pared | Tempo | No | RAL9010 | TEMW.04028011.101 | 40 | 280 | 11 | 12 | 3539 | 304.2992 | 1.3601 | [8 empty] | A02 | 836 | TEMW0.04028011 |  | 836 |  | 3539 | 3539 | 3539 | H | 1.439 | 1.439 | 1.439 |  | 0.0003969 | 1.7346 | 4 | 0.00057429 | [29 empty] | 684.3 |  | -151.7
Horizontal Pared | Tempo | No | RAL9010 | TEMW.04028015.101 | 40 | 280 | 15 | 17 | 4390 | 377.4721 | 0.94529 | [8 empty] | A02 | 738 | TEMW0.04028015 |  | 738 |  | 4390 | 4390 | 4390 | H | 1.385 | 1.385 | 1.385 |  | 0.0002083 | 1.724 | 2 | 0.00046183 | [29 empty] | 643.3 |  | -94.7
Horizontal Pared | Tempo | No | RAL9010 | TEMW.04028016.101 | 40 | 280 | 16 | 17 | 4760 | 409.2863 | 2.9773 | [8 empty] | A02 | 1152 | TEMW0.04028016 |  | 1152 |  | 4760 | 4760 | 4760 | H | 1.46 | 1.46 | 1.46 |  | 0.0002083 | 1.724 | 4 | 0.0013928 | [29 empty] | 1010.6 |  | -141.4
Horizontal Pared | Tempo | No | RAL9010 | TEMW.04028020.101 | 40 | 280 | 20 | 22 | 6149 | 528.7188 | 1.3564 | [8 empty] | A02 | 900 | TEMW0.04028020 |  | 900 |  | 6149 | 6149 | 6149 | H | 1.384 | 1.384 | 1.384 |  | 0.0001276 | 1.7219 | 2 | 0.00037661 | [29 empty] | 789.4 |  | -110.6
Horizontal Pared | Tempo | No | RAL9010 | TEMW.04028021.101 | 40 | 280 | 21 | 22 | 6367 | 547.4635 | 2.1998 | [8 empty] | A02 | 1300 | TEMW0.04028021 |  | 1300 |  | 6367 | 6367 | 6367 | H | 1.477 | 1.477 | 1.477 |  | 0.0001276 | 1.7219 | 4 | 0.0005142 | [29 empty] | 1143.8 |  | -156.2
Horizontal Pared | Tempo | No | RAL9010 | TEMW.04030010.101 | 40 | 300 | 10 | 12 | 2889 | 248.4093 | 0.53936 | [8 empty] | A02 | 577 | TEMW0.04030010 |  | 577 |  | 2889 | 2889 | 2889 | H | 1.394 | 1.394 | 1.394 |  | 0.0003969 | 1.7346 | 2 | 0.00036735 | [29 empty] | 478.6 |  | -98.4
Horizontal Pared | Tempo | No | RAL9010 | TEMW.04030011.101 | 40 | 300 | 11 | 12 | 3792 | 326.0533 | 1.6152 | [8 empty] | A02 | 878 | TEMW0.04030011 |  | 878 |  | 3792 | 3792 | 3792 | H | 1.439 | 1.439 | 1.439 |  | 0.0003969 | 1.7346 | 4 | 0.00057429 | [29 empty] | 721.4 |  | -156.6
Horizontal Pared | Tempo | No | RAL9010 | TEMW.04030015.101 | 40 | 300 | 15 | 17 | 4704 | 404.4712 | 1.1043 | [8 empty] | A02 | 776 | TEMW0.04030015 |  | 776 |  | 4704 | 4704 | 4704 | H | 1.385 | 1.385 | 1.385 |  | 0.0002083 | 1.724 | 2 | 0.00046183 | [29 empty] | 680.1 |  | -95.9
Horizontal Pared | Tempo | No | RAL9010 | TEMW.04030016.101 | 40 | 300 | 16 | 17 | 5100 | 438.5211 | 3.4614 | [8 empty] | A02 | 1211 | TEMW0.04030016 |  | 1211 |  | 5100 | 5100 | 5100 | H | 1.46 | 1.46 | 1.46 |  | 0.0002083 | 1.724 | 4 | 0.0013928 | [29 empty] | 1066.5 |  | -144.5
Horizontal Pared | Tempo | No | RAL9010 | TEMW.04030020.101 | 40 | 300 | 20 | 22 | 6588 | 566.466 | 1.5775 | [8 empty] | A02 | 949 | TEMW0.04030020 |  | 949 |  | 6588 | 6588 | 6588 | H | 1.384 | 1.384 | 1.384 |  | 0.0001276 | 1.7219 | 2 | 0.00037661 | [29 empty] | 835.1 |  | -113.9
Horizontal Pared | Tempo | No | RAL9010 | TEMW.04030021.101 | 40 | 300 | 21 | 22 | 6822 | 586.5864 | 2.5689 | [8 empty] | A02 | 1370 | TEMW0.04030021 |  | 1370 |  | 6822 | 6822 | 6822 | H | 1.477 | 1.477 | 1.477 |  | 0.0001276 | 1.7219 | 4 | 0.0005142 | [29 empty] | 1209.2 |  | -160.8
Horizontal Pared | Tempo | No | RAL9010 | TEMW.05004010.101 | 50 | 40 | 10 | 12 | 430 | 36.9733 | 0.0059656 | [8 empty] | A02 | 150 | TEMW0.05004010 |  | 150 |  | 430 | 430 | 430 | H | 1.385 | 1.385 | 1.385 |  | 0.0003969 | 1.7346 | 2 | 0.00036735 | [29 empty] | 118 |  | -32
Horizontal Pared | Tempo | No | RAL9010 | TEMW.05004011.101 | 50 | 40 | 11 | 12 | 554 | 47.6354 | 0.016012 | [8 empty] | A02 | 233 | TEMW0.05004011 |  | 233 |  | 554 | 554 | 554 | H | 1.438 | 1.438 | 1.438 |  | 0.0003969 | 1.7346 | 4 | 0.00057429 | [29 empty] | 185.1 |  | -47.9
Horizontal Pared | Tempo | No | RAL9010 | TEMW.05004015.101 | 50 | 40 | 15 | 17 | 694 | 59.6733 | 0.01732 | [8 empty] | A02 | 179 | TEMW0.05004015 |  | 179 |  | 694 | 694 | 694 | H | 1.373 | 1.373 | 1.373 |  | 0.0002083 | 1.724 | 2 | 0.00046183 | [29 empty] | 147.3 |  | -31.7
Horizontal Pared | Tempo | No | RAL9010 | TEMW.05004016.101 | 50 | 40 | 16 | 17 | 759 | 65.2623 | 0.060945 | [8 empty] | A02 | 276 | TEMW0.05004016 |  | 276 |  | 759 | 759 | 759 | H | 1.464 | 1.464 | 1.464 |  | 0.0002083 | 1.724 | 4 | 0.0013928 | [29 empty] | 232.7 |  | -43.3
Horizontal Pared | Tempo | No | RAL9010 | TEMW.05004020.101 | 50 | 40 | 20 | 22 | 970 | 83.405 | 0.026976 | [8 empty] | A02 | 206 | TEMW0.05004020 |  | 206 |  | 970 | 970 | 970 | H | 1.373 | 1.373 | 1.373 |  | 0.0001276 | 1.7219 | 2 | 0.00037661 | [29 empty] | 175.4 |  | -30.6
Horizontal Pared | Tempo | No | RAL9010 | TEMW.05004021.101 | 50 | 40 | 21 | 22 | 1033 | 88.822 | 0.042657 | [8 empty] | A02 | 293 | TEMW0.05004021 |  | 293 |  | 1033 | 1033 | 1033 | H | 1.485 | 1.485 | 1.485 |  | 0.0001276 | 1.7219 | 4 | 0.0005142 | [29 empty] | 252.6 |  | -40.4
Horizontal Pared | Tempo | No | RAL9010 | TEMW.05005010.101 | 50 | 50 | 10 | 12 | 538 | 46.2597 | 0.009846 | [8 empty] | A02 | 162 | TEMW0.05005010 |  | 162 |  | 538 | 538 | 538 | H | 1.385 | 1.385 | 1.385 |  | 0.0003969 | 1.7346 | 2 | 0.00036735 | [29 empty] | 130.3 |  | -31.7
Horizontal Pared | Tempo | No | RAL9010 | TEMW.05005011.101 | 50 | 50 | 11 | 12 | 693 | 59.5873 | 0.02663 | [8 empty] | A02 | 251 | TEMW0.05005011 |  | 251 |  | 693 | 693 | 693 | H | 1.438 | 1.438 | 1.438 |  | 0.0003969 | 1.7346 | 4 | 0.00057429 | [29 empty] | 202.8 |  | -48.2
Horizontal Pared | Tempo | No | RAL9010 | TEMW.05005015.101 | 50 | 50 | 15 | 17 | 867 | 74.5486 | 0.02761 | [8 empty] | A02 | 195 | TEMW0.05005015 |  | 195 |  | 867 | 867 | 867 | H | 1.373 | 1.373 | 1.373 |  | 0.0002083 | 1.724 | 2 | 0.00046183 | [29 empty] | 163.6 |  | -31.4
Horizontal Pared | Tempo | No | RAL9010 | TEMW.05005016.101 | 50 | 50 | 16 | 17 | 949 | 81.5993 | 0.096627 | [8 empty] | A02 | 301 | TEMW0.05005016 |  | 301 |  | 949 | 949 | 949 | H | 1.464 | 1.464 | 1.464 |  | 0.0002083 | 1.724 | 4 | 0.0013928 | [29 empty] | 256.7 |  | -44.3
Horizontal Pared | Tempo | No | RAL9010 | TEMW.05005020.101 | 50 | 50 | 20 | 22 | 1213 | 104.2992 | 0.042809 | [8 empty] | A02 | 225 | TEMW0.05005020 |  | 225 |  | 1213 | 1213 | 1213 | H | 1.373 | 1.373 | 1.373 |  | 0.0001276 | 1.7219 | 2 | 0.00037661 | [29 empty] | 194.9 |  | -30.1
Horizontal Pared | Tempo | No | RAL9010 | TEMW.05005021.101 | 50 | 50 | 21 | 22 | 1291 | 111.006 | 0.068016 | [8 empty] | A02 | 321 | TEMW0.05005021 |  | 321 |  | 1291 | 1291 | 1291 | H | 1.485 | 1.485 | 1.485 |  | 0.0001276 | 1.7219 | 4 | 0.0005142 | [29 empty] | 278.9 |  | -42.1
Horizontal Pared | Tempo | No | RAL9010 | TEMW.05006010.101 | 50 | 60 | 10 | 12 | 646 | 55.546 | 0.014876 | [8 empty] | A02 | 174 | TEMW0.05006010 |  | 174 |  | 646 | 646 | 646 | H | 1.385 | 1.385 | 1.385 |  | 0.0003969 | 1.7346 | 2 | 0.00036735 | [29 empty] | 145.5 |  | -28.5
Horizontal Pared | Tempo | No | RAL9010 | TEMW.05006011.101 | 50 | 60 | 11 | 12 | 832 | 71.5391 | 0.040494 | [8 empty] | A02 | 268 | TEMW0.05006011 |  | 268 |  | 832 | 832 | 832 | H | 1.438 | 1.438 | 1.438 |  | 0.0003969 | 1.7346 | 4 | 0.00057429 | [29 empty] | 221.4 |  | -46.6
Horizontal Pared | Tempo | No | RAL9010 | TEMW.05006015.101 | 50 | 60 | 15 | 17 | 1040 | 89.4239 | 0.0405 | [8 empty] | A02 | 211 | TEMW0.05006015 |  | 211 |  | 1040 | 1040 | 1040 | H | 1.373 | 1.373 | 1.373 |  | 0.0002083 | 1.724 | 2 | 0.00046183 | [29 empty] | 182.9 |  | -28.1
Horizontal Pared | Tempo | No | RAL9010 | TEMW.05006016.101 | 50 | 60 | 16 | 17 | 1139 | 97.9364 | 0.141 | [8 empty] | A02 | 324 | TEMW0.05006016 |  | 324 |  | 1139 | 1139 | 1139 | H | 1.464 | 1.464 | 1.464 |  | 0.0002083 | 1.724 | 4 | 0.0013928 | [29 empty] | 290.1 |  | -33.9
Horizontal Pared | Tempo | No | RAL9010 | TEMW.05006020.101 | 50 | 60 | 20 | 22 | 1455 | 125.1075 | 0.062428 | [8 empty] | A02 | 246 | TEMW0.05006020 |  | 246 |  | 1455 | 1455 | 1455 | H | 1.373 | 1.373 | 1.373 |  | 0.0001276 | 1.7219 | 2 | 0.00037661 | [29 empty] | 216.8 |  | -29.2
Horizontal Pared | Tempo | No | RAL9010 | TEMW.05006021.101 | 50 | 60 | 21 | 22 | 1549 | 133.19 | 0.099774 | [8 empty] | A02 | 350 | TEMW0.05006021 |  | 350 |  | 1549 | 1549 | 1549 | H | 1.485 | 1.485 | 1.485 |  | 0.0001276 | 1.7219 | 4 | 0.0005142 | [29 empty] | 308.4 |  | -41.6
Horizontal Pared | Tempo | No | RAL9010 | TEMW.05007010.101 | 50 | 70 | 10 | 12 | 753 | 64.7463 | 0.021086 | [8 empty] | A02 | 199 | TEMW0.05007010 |  | 199 |  | 753 | 753 | 753 | H | 1.385 | 1.385 | 1.385 |  | 0.0003969 | 1.7346 | 2 | 0.00036735 | [29 empty] | 165.2 |  | -33.8
Horizontal Pared | Tempo | No | RAL9010 | TEMW.05007011.101 | 50 | 70 | 11 | 12 | 970 | 83.405 | 0.057752 | [8 empty] | A02 | 306 | TEMW0.05007011 |  | 306 |  | 970 | 970 | 970 | H | 1.438 | 1.438 | 1.438 |  | 0.0003969 | 1.7346 | 4 | 0.00057429 | [29 empty] | 251.7 |  | -54.3
Horizontal Pared | Tempo | No | RAL9010 | TEMW.05007015.101 | 50 | 70 | 15 | 17 | 1214 | 104.3852 | 0.056173 | [8 empty] | A02 | 242 | TEMW0.05007015 |  | 242 |  | 1214 | 1214 | 1214 | H | 1.373 | 1.373 | 1.373 |  | 0.0002083 | 1.724 | 2 | 0.00046183 | [29 empty] | 211.9 |  | -30.1
Horizontal Pared | Tempo | No | RAL9010 | TEMW.05007016.101 | 50 | 70 | 16 | 17 | 1329 | 114.2734 | 0.19427 | [8 empty] | A02 | 374 | TEMW0.05007016 |  | 374 |  | 1329 | 1329 | 1329 | H | 1.464 | 1.464 | 1.464 |  | 0.0002083 | 1.724 | 4 | 0.0013928 | [29 empty] | 335.3 |  | -38.7
Horizontal Pared | Tempo | No | RAL9010 | TEMW.05007020.101 | 50 | 70 | 20 | 22 | 1698 | 146.0017 | 0.086088 | [8 empty] | A02 | 284 | TEMW0.05007020 |  | 284 |  | 1698 | 1698 | 1698 | H | 1.373 | 1.373 | 1.373 |  | 0.0001276 | 1.7219 | 2 | 0.00037661 | [29 empty] | 252.2 |  | -31.8
Horizontal Pared | Tempo | No | RAL9010 | TEMW.05007021.101 | 50 | 70 | 21 | 22 | 1807 | 155.374 | 0.13815 | [8 empty] | A02 | 406 | TEMW0.05007021 |  | 406 |  | 1807 | 1807 | 1807 | H | 1.485 | 1.485 | 1.485 |  | 0.0001276 | 1.7219 | 4 | 0.0005142 | [29 empty] | 359.3 |  | -46.7
Horizontal Pared | Tempo | No | RAL9010 | TEMW.05008010.101 | 50 | 80 | 10 | 12 | 861 | 74.0327 | 0.028655 | [8 empty] | A02 | 211 | TEMW0.05008010 |  | 211 |  | 861 | 861 | 861 | H | 1.385 | 1.385 | 1.385 |  | 0.0003969 | 1.7346 | 2 | 0.00036735 | [29 empty] | 175.5 |  | -35.5
Horizontal Pared | Tempo | No | RAL9010 | TEMW.05008011.101 | 50 | 80 | 11 | 12 | 1109 | 95.3568 | 0.078861 | [8 empty] | A02 | 324 | TEMW0.05008011 |  | 324 |  | 1109 | 1109 | 1109 | H | 1.438 | 1.438 | 1.438 |  | 0.0003969 | 1.7346 | 4 | 0.00057429 | [29 empty] | 267.3 |  | -56.7
Horizontal Pared | Tempo | No | RAL9010 | TEMW.05008015.101 | 50 | 80 | 15 | 17 | 1387 | 119.2605 | 0.074552 | [8 empty] | A02 | 259 | TEMW0.05008015 |  | 259 |  | 1387 | 1387 | 1387 | H | 1.373 | 1.373 | 1.373 |  | 0.0002083 | 1.724 | 2 | 0.00046183 | [29 empty] | 225.6 |  | -33.4
Horizontal Pared | Tempo | No | RAL9010 | TEMW.05008016.101 | 50 | 80 | 16 | 17 | 1518 | 130.5245 | 0.25633 | [8 empty] | A02 | 399 | TEMW0.05008016 |  | 399 |  | 1518 | 1518 | 1518 | H | 1.464 | 1.464 | 1.464 |  | 0.0002083 | 1.724 | 4 | 0.0013928 | [29 empty] | 357 |  | -42
Horizontal Pared | Tempo | No | RAL9010 | TEMW.05008020.101 | 50 | 80 | 20 | 22 | 1940 | 166.81 | 0.1137 | [8 empty] | A02 | 305 | TEMW0.05008020 |  | 305 |  | 1940 | 1940 | 1940 | H | 1.373 | 1.373 | 1.373 |  | 0.0001276 | 1.7219 | 2 | 0.00037661 | [29 empty] | 270 |  | -35
Horizontal Pared | Tempo | No | RAL9010 | TEMW.05008021.101 | 50 | 80 | 21 | 22 | 2066 | 177.644 | 0.18354 | [8 empty] | A02 | 436 | TEMW0.05008021 |  | 436 |  | 2066 | 2066 | 2066 | H | 1.485 | 1.485 | 1.485 |  | 0.0001276 | 1.7219 | 4 | 0.0005142 | [29 empty] | 384.8 |  | -51.2
Horizontal Pared | Tempo | No | RAL9010 | TEMW.05009010.101 | 50 | 90 | 10 | 12 | 968 | 83.233 | 0.037541 | [8 empty] | A02 | 225 | TEMW0.05009010 |  | 225 |  | 968 | 968 | 968 | H | 1.385 | 1.385 | 1.385 |  | 0.0003969 | 1.7346 | 2 | 0.00036735 | [29 empty] | 188.1 |  | -36.9
Horizontal Pared | Tempo | No | RAL9010 | TEMW.05009011.101 | 50 | 90 | 11 | 12 | 1247 | 107.2227 | 0.10381 | [8 empty] | A02 | 343 | TEMW0.05009011 |  | 343 |  | 1247 | 1247 | 1247 | H | 1.438 | 1.438 | 1.438 |  | 0.0003969 | 1.7346 | 4 | 0.00057429 | [29 empty] | 284.3 |  | -58.7
Horizontal Pared | Tempo | No | RAL9010 | TEMW.05009015.101 | 50 | 90 | 15 | 17 | 1561 | 134.2218 | 0.095919 | [8 empty] | A02 | 277 | TEMW0.05009015 |  | 277 |  | 1561 | 1561 | 1561 | H | 1.373 | 1.373 | 1.373 |  | 0.0002083 | 1.724 | 2 | 0.00046183 | [29 empty] | 242.2 |  | -34.8
Horizontal Pared | Tempo | No | RAL9010 | TEMW.05009016.101 | 50 | 90 | 16 | 17 | 1708 | 146.8616 | 0.32799 | [8 empty] | A02 | 427 | TEMW0.05009016 |  | 427 |  | 1708 | 1708 | 1708 | H | 1.464 | 1.464 | 1.464 |  | 0.0002083 | 1.724 | 4 | 0.0013928 | [29 empty] | 381.5 |  | -45.5
Horizontal Pared | Tempo | No | RAL9010 | TEMW.05009020.101 | 50 | 90 | 20 | 22 | 2183 | 187.7042 | 0.14557 | [8 empty] | A02 | 327 | TEMW0.05009020 |  | 327 |  | 2183 | 2183 | 2183 | H | 1.373 | 1.373 | 1.373 |  | 0.0001276 | 1.7219 | 2 | 0.00037661 | [29 empty] | 289.9 |  | -37.1
Horizontal Pared | Tempo | No | RAL9010 | TEMW.05009021.101 | 50 | 90 | 21 | 22 | 2324 | 199.828 | 0.23583 | [8 empty] | A02 | 466 | TEMW0.05009021 |  | 466 |  | 2324 | 2324 | 2324 | H | 1.485 | 1.485 | 1.485 |  | 0.0001276 | 1.7219 | 4 | 0.0005142 | [29 empty] | 412.1 |  | -53.9
Horizontal Pared | Tempo | No | RAL9010 | TEMW.05010010.101 | 50 | 100 | 10 | 12 | 1076 | 92.5193 | 0.047956 | [8 empty] | A02 | 246 | TEMW0.05010010 |  | 246 |  | 1076 | 1076 | 1076 | H | 1.385 | 1.385 | 1.385 |  | 0.0003969 | 1.7346 | 2 | 0.00036735 | [29 empty] | 203.3 |  | -42.7
Horizontal Pared | Tempo | No | RAL9010 | TEMW.05010011.101 | 50 | 100 | 11 | 12 | 1386 | 119.1745 | 0.13312 | [8 empty] | A02 | 376 | TEMW0.05010011 |  | 376 |  | 1386 | 1386 | 1386 | H | 1.438 | 1.438 | 1.438 |  | 0.0003969 | 1.7346 | 4 | 0.00057429 | [29 empty] | 308.1 |  | -67.9
Horizontal Pared | Tempo | No | RAL9010 | TEMW.05010015.101 | 50 | 100 | 15 | 17 | 1734 | 149.0972 | 0.12013 | [8 empty] | A02 | 304 | TEMW0.05010015 |  | 304 |  | 1734 | 1734 | 1734 | H | 1.373 | 1.373 | 1.373 |  | 0.0002083 | 1.724 | 2 | 0.00046183 | [29 empty] | 263.2 |  | -40.8
Horizontal Pared | Tempo | No | RAL9010 | TEMW.05010016.101 | 50 | 100 | 16 | 17 | 1898 | 163.1986 | 0.40916 | [8 empty] | A02 | 469 | TEMW0.05010016 |  | 469 |  | 1898 | 1898 | 1898 | H | 1.464 | 1.464 | 1.464 |  | 0.0002083 | 1.724 | 4 | 0.0013928 | [29 empty] | 415.5 |  | -53.5
Horizontal Pared | Tempo | No | RAL9010 | TEMW.05010020.101 | 50 | 100 | 20 | 22 | 2425 | 208.5125 | 0.18155 | [8 empty] | A02 | 362 | TEMW0.05010020 |  | 362 |  | 2425 | 2425 | 2425 | H | 1.373 | 1.373 | 1.373 |  | 0.0001276 | 1.7219 | 2 | 0.00037661 | [29 empty] | 318 |  | -44
Horizontal Pared | Tempo | No | RAL9010 | TEMW.05010021.101 | 50 | 100 | 21 | 22 | 2582 | 222.012 | 0.29535 | [8 empty] | A02 | 516 | TEMW0.05010021 |  | 516 |  | 2582 | 2582 | 2582 | H | 1.485 | 1.485 | 1.485 |  | 0.0001276 | 1.7219 | 4 | 0.0005142 | [29 empty] | 453.4 |  | -62.6
Horizontal Pared | Tempo | No | RAL9010 | TEMW.05011010.101 | 50 | 110 | 10 | 12 | 1184 | 101.8057 | 0.05991 | [8 empty] | A02 | 261 | TEMW0.05011010 |  | 261 |  | 1184 | 1184 | 1184 | H | 1.385 | 1.385 | 1.385 |  | 0.0003969 | 1.7346 | 2 | 0.00036735 | [29 empty] | 215.6 |  | -45.4
Horizontal Pared | Tempo | No | RAL9010 | TEMW.05011011.101 | 50 | 110 | 11 | 12 | 1525 | 131.1264 | 0.16688 | [8 empty] | A02 | 397 | TEMW0.05011011 |  | 397 |  | 1525 | 1525 | 1525 | H | 1.438 | 1.438 | 1.438 |  | 0.0003969 | 1.7346 | 4 | 0.00057429 | [29 empty] | 325.2 |  | -71.8
Horizontal Pared | Tempo | No | RAL9010 | TEMW.05011015.101 | 50 | 110 | 15 | 17 | 1907 | 163.9725 | 0.14737 | [8 empty] | A02 | 325 | TEMW0.05011015 |  | 325 |  | 1907 | 1907 | 1907 | H | 1.373 | 1.373 | 1.373 |  | 0.0002083 | 1.724 | 2 | 0.00046183 | [29 empty] | 280.9 |  | -44.1
Horizontal Pared | Tempo | No | RAL9010 | TEMW.05011016.101 | 50 | 110 | 16 | 17 | 2088 | 179.5357 | 0.50002 | [8 empty] | A02 | 498 | TEMW0.05011016 |  | 498 |  | 2088 | 2088 | 2088 | H | 1.464 | 1.464 | 1.464 |  | 0.0002083 | 1.724 | 4 | 0.0013928 | [29 empty] | 440.9 |  | -57.1
Horizontal Pared | Tempo | No | RAL9010 | TEMW.05011020.101 | 50 | 110 | 20 | 22 | 2668 | 229.4067 | 0.22199 | [8 empty] | A02 | 386 | TEMW0.05011020 |  | 386 |  | 2668 | 2668 | 2668 | H | 1.373 | 1.373 | 1.373 |  | 0.0001276 | 1.7219 | 2 | 0.00037661 | [29 empty] | 339.7 |  | -46.3
Horizontal Pared | Tempo | No | RAL9010 | TEMW.05011021.101 | 50 | 110 | 21 | 22 | 2840 | 244.196 | 0.3623 | [8 empty] | A02 | 550 | TEMW0.05011021 |  | 550 |  | 2840 | 2840 | 2840 | H | 1.485 | 1.485 | 1.485 |  | 0.0001276 | 1.7219 | 4 | 0.0005142 | [29 empty] | 483.9 |  | -66.1
Horizontal Pared | Tempo | No | RAL9010 | TEMW.05012010.101 | 50 | 120 | 10 | 12 | 1291 | 111.006 | 0.073365 | [8 empty] | A02 | 273 | TEMW0.05012010 |  | 273 |  | 1291 | 1291 | 1291 | H | 1.385 | 1.385 | 1.385 |  | 0.0003969 | 1.7346 | 2 | 0.00036735 | [29 empty] | 224.4 |  | -48.6
Horizontal Pared | Tempo | No | RAL9010 | TEMW.05012011.101 | 50 | 120 | 11 | 12 | 1663 | 142.9923 | 0.20507 | [8 empty] | A02 | 415 | TEMW0.05012011 |  | 415 |  | 1663 | 1663 | 1663 | H | 1.438 | 1.438 | 1.438 |  | 0.0003969 | 1.7346 | 4 | 0.00057429 | [29 empty] | 339.1 |  | -75.9
Horizontal Pared | Tempo | No | RAL9010 | TEMW.05012015.101 | 50 | 120 | 15 | 17 | 2081 | 178.9338 | 0.17789 | [8 empty] | A02 | 340 | TEMW0.05012015 |  | 340 |  | 2081 | 2081 | 2081 | H | 1.373 | 1.373 | 1.373 |  | 0.0002083 | 1.724 | 2 | 0.00046183 | [29 empty] | 295 |  | -45
Horizontal Pared | Tempo | No | RAL9010 | TEMW.05012016.101 | 50 | 120 | 16 | 17 | 2278 | 195.8727 | 0.60077 | [8 empty] | A02 | 523 | TEMW0.05012016 |  | 523 |  | 2278 | 2278 | 2278 | H | 1.464 | 1.464 | 1.464 |  | 0.0002083 | 1.724 | 4 | 0.0013928 | [29 empty] | 463.6 |  | -59.4
Horizontal Pared | Tempo | No | RAL9010 | TEMW.05012020.101 | 50 | 120 | 20 | 22 | 2910 | 250.215 | 0.26667 | [8 empty] | A02 | 406 | TEMW0.05012020 |  | 406 |  | 2910 | 2910 | 2910 | H | 1.373 | 1.373 | 1.373 |  | 0.0001276 | 1.7219 | 2 | 0.00037661 | [29 empty] | 357.7 |  | -48.3
Horizontal Pared | Tempo | No | RAL9010 | TEMW.05012021.101 | 50 | 120 | 21 | 22 | 3098 | 266.3801 | 0.43687 | [8 empty] | A02 | 580 | TEMW0.05012021 |  | 580 |  | 3098 | 3098 | 3098 | H | 1.485 | 1.485 | 1.485 |  | 0.0001276 | 1.7219 | 4 | 0.0005142 | [29 empty] | 510.7 |  | -69.3
Horizontal Pared | Tempo | No | RAL9010 | TEMW.05014010.101 | 50 | 140 | 10 | 12 | 1506 | 129.4927 | 0.10543 | [8 empty] | A02 | 310 | TEMW0.05014010 |  | 310 |  | 1506 | 1506 | 1506 | H | 1.385 | 1.385 | 1.385 |  | 0.0003969 | 1.7346 | 2 | 0.00036735 | [29 empty] | 252.8 |  | -57.2
Horizontal Pared | Tempo | No | RAL9010 | TEMW.05014011.101 | 50 | 140 | 11 | 12 | 1940 | 166.81 | 0.29644 | [8 empty] | A02 | 466 | TEMW0.05014011 |  | 466 |  | 1940 | 1940 | 1940 | H | 1.438 | 1.438 | 1.438 |  | 0.0003969 | 1.7346 | 4 | 0.00057429 | [29 empty] | 379.1 |  | -86.9
Horizontal Pared | Tempo | No | RAL9010 | TEMW.05014015.101 | 50 | 140 | 15 | 17 | 2428 | 208.7704 | 0.24844 | [8 empty] | A02 | 387 | TEMW0.05014015 |  | 387 |  | 2428 | 2428 | 2428 | H | 1.373 | 1.373 | 1.373 |  | 0.0002083 | 1.724 | 2 | 0.00046183 | [29 empty] | 333.5 |  | -53.5
Horizontal Pared | Tempo | No | RAL9010 | TEMW.05014016.101 | 50 | 140 | 16 | 17 | 2657 | 228.4609 | 0.83197 | [8 empty] | A02 | 592 | TEMW0.05014016 |  | 592 |  | 2657 | 2657 | 2657 | H | 1.464 | 1.464 | 1.464 |  | 0.0002083 | 1.724 | 4 | 0.0013928 | [29 empty] | 520.4 |  | -71.6
Horizontal Pared | Tempo | No | RAL9010 | TEMW.05014020.101 | 50 | 140 | 20 | 22 | 3395 | 291.9175 | 0.36972 | [8 empty] | A02 | 486 | TEMW0.05014020 |  | 486 |  | 3395 | 3395 | 3395 | H | 1.373 | 1.373 | 1.373 |  | 0.0001276 | 1.7219 | 2 | 0.00037661 | [29 empty] | 426.3 |  | -59.7
Horizontal Pared | Tempo | No | RAL9010 | TEMW.05014021.101 | 50 | 140 | 21 | 22 | 3615 | 310.834 | 0.6099 | [8 empty] | A02 | 694 | TEMW0.05014021 |  | 694 |  | 3615 | 3615 | 3615 | H | 1.485 | 1.485 | 1.485 |  | 0.0001276 | 1.7219 | 4 | 0.0005142 | [29 empty] | 608.7 |  | -85.3
Horizontal Pared | Tempo | No | RAL9010 | TEMW.05016010.101 | 50 | 160 | 10 | 12 | 1722 | 148.0653 | 0.14484 | [8 empty] | A02 | 356 | TEMW0.05016010 |  | 356 |  | 1722 | 1722 | 1722 | H | 1.385 | 1.385 | 1.385 |  | 0.0003969 | 1.7346 | 2 | 0.00036735 | [29 empty] | 292.7 |  | -63.3
Horizontal Pared | Tempo | No | RAL9010 | TEMW.05016011.101 | 50 | 160 | 11 | 12 | 2218 | 190.7137 | 0.40919 | [8 empty] | A02 | 538 | TEMW0.05016011 |  | 538 |  | 2218 | 2218 | 2218 | H | 1.438 | 1.438 | 1.438 |  | 0.0003969 | 1.7346 | 4 | 0.00057429 | [29 empty] | 441.3 |  | -96.7
Horizontal Pared | Tempo | No | RAL9010 | TEMW.05016015.101 | 50 | 160 | 15 | 17 | 2774 | 238.5211 | 0.33213 | [8 empty] | A02 | 451 | TEMW0.05016015 |  | 451 |  | 2774 | 2774 | 2774 | H | 1.373 | 1.373 | 1.373 |  | 0.0002083 | 1.724 | 2 | 0.00046183 | [29 empty] | 389.3 |  | -61.7
Horizontal Pared | Tempo | No | RAL9010 | TEMW.05016016.101 | 50 | 160 | 16 | 17 | 3037 | 261.135 | 1.1053 | [8 empty] | A02 | 692 | TEMW0.05016016 |  | 692 |  | 3037 | 3037 | 3037 | H | 1.464 | 1.464 | 1.464 |  | 0.0002083 | 1.724 | 4 | 0.0013928 | [29 empty] | 602.9 |  | -89.1
Horizontal Pared | Tempo | No | RAL9010 | TEMW.05016020.101 | 50 | 160 | 20 | 22 | 3880 | 333.6199 | 0.49134 | [8 empty] | A02 | 569 | TEMW0.05016020 |  | 569 |  | 3880 | 3880 | 3880 | H | 1.373 | 1.373 | 1.373 |  | 0.0001276 | 1.7219 | 2 | 0.00037661 | [29 empty] | 498.3 |  | -70.7
Horizontal Pared | Tempo | No | RAL9010 | TEMW.05016021.101 | 50 | 160 | 21 | 22 | 4131 | 355.2021 | 0.81524 | [8 empty] | A02 | 814 | TEMW0.05016021 |  | 814 |  | 4131 | 4131 | 4131 | H | 1.485 | 1.485 | 1.485 |  | 0.0001276 | 1.7219 | 4 | 0.0005142 | [29 empty] | 714.9 |  | -99.1
Horizontal Pared | Tempo | No | RAL9010 | TEMW.05018010.101 | 50 | 180 | 10 | 12 | 1937 | 166.552 | 0.1918 | [8 empty] | A02 | 386 | TEMW0.05018010 |  | 386 |  | 1937 | 1937 | 1937 | H | 1.385 | 1.385 | 1.385 |  | 0.0003969 | 1.7346 | 2 | 0.00036735 | [29 empty] | 320.1 |  | -65.9
Horizontal Pared | Tempo | No | RAL9010 | TEMW.05018011.101 | 50 | 180 | 11 | 12 | 2495 | 214.5314 | 0.54428 | [8 empty] | A02 | 582 | TEMW0.05018011 |  | 582 |  | 2495 | 2495 | 2495 | H | 1.438 | 1.438 | 1.438 |  | 0.0003969 | 1.7346 | 4 | 0.00057429 | [29 empty] | 477.8 |  | -104.2
Horizontal Pared | Tempo | No | RAL9010 | TEMW.05018015.101 | 50 | 180 | 15 | 17 | 3121 | 268.3577 | 0.42996 | [8 empty] | A02 | 491 | TEMW0.05018015 |  | 491 |  | 3121 | 3121 | 3121 | H | 1.373 | 1.373 | 1.373 |  | 0.0002083 | 1.724 | 2 | 0.00046183 | [29 empty] | 427.3 |  | -63.7
Horizontal Pared | Tempo | No | RAL9010 | TEMW.05018016.101 | 50 | 180 | 16 | 17 | 3416 | 293.7231 | 1.4207 | [8 empty] | A02 | 752 | TEMW0.05018016 |  | 752 |  | 3416 | 3416 | 3416 | H | 1.464 | 1.464 | 1.464 |  | 0.0002083 | 1.724 | 4 | 0.0013928 | [29 empty] | 657.7 |  | -94.3
Horizontal Pared | Tempo | No | RAL9010 | TEMW.05018020.101 | 50 | 180 | 20 | 22 | 4365 | 375.3224 | 0.63212 | [8 empty] | A02 | 618 | TEMW0.05018020 |  | 618 |  | 4365 | 4365 | 4365 | H | 1.373 | 1.373 | 1.373 |  | 0.0001276 | 1.7219 | 2 | 0.00037661 | [29 empty] | 545.7 |  | -72.3
Horizontal Pared | Tempo | No | RAL9010 | TEMW.05018021.101 | 50 | 180 | 21 | 22 | 4648 | 399.6561 | 1.0549 | [8 empty] | A02 | 883 | TEMW0.05018021 |  | 883 |  | 4648 | 4648 | 4648 | H | 1.485 | 1.485 | 1.485 |  | 0.0001276 | 1.7219 | 4 | 0.0005142 | [29 empty] | 780.4 |  | -102.6
Horizontal Pared | Tempo | No | RAL9010 | TEMW.05020010.101 | 50 | 200 | 10 | 12 | 2152 | 185.0387 | 0.24694 | [8 empty] | A02 | 421 | TEMW0.05020010 |  | 421 |  | 2152 | 2152 | 2152 | H | 1.385 | 1.385 | 1.385 |  | 0.0003969 | 1.7346 | 2 | 0.00036735 | [29 empty] | 350.2 |  | -70.8
Horizontal Pared | Tempo | No | RAL9010 | TEMW.05020011.101 | 50 | 200 | 11 | 12 | 2772 | 238.3491 | 0.70349 | [8 empty] | A02 | 630 | TEMW0.05020011 |  | 630 |  | 2772 | 2772 | 2772 | H | 1.438 | 1.438 | 1.438 |  | 0.0003969 | 1.7346 | 4 | 0.00057429 | [29 empty] | 518.8 |  | -111.2
Horizontal Pared | Tempo | No | RAL9010 | TEMW.05020015.101 | 50 | 200 | 15 | 17 | 3468 | 298.1943 | 0.54226 | [8 empty] | A02 | 559 | TEMW0.05020015 |  | 559 |  | 3468 | 3468 | 3468 | H | 1.373 | 1.373 | 1.373 |  | 0.0002083 | 1.724 | 2 | 0.00046183 | [29 empty] | 487.8 |  | -71.2
Horizontal Pared | Tempo | No | RAL9010 | TEMW.05020016.101 | 50 | 200 | 16 | 17 | 3796 | 326.3972 | 1.7809 | [8 empty] | A02 | 859 | TEMW0.05020016 |  | 859 |  | 3796 | 3796 | 3796 | H | 1.464 | 1.464 | 1.464 |  | 0.0002083 | 1.724 | 4 | 0.0013928 | [29 empty] | 753.4 |  | -105.6
Horizontal Pared | Tempo | No | RAL9010 | TEMW.05020020.101 | 50 | 200 | 20 | 22 | 4850 | 417.0249 | 0.79264 | [8 empty] | A02 | 672 | TEMW0.05020020 |  | 672 |  | 4850 | 4850 | 4850 | H | 1.373 | 1.373 | 1.373 |  | 0.0001276 | 1.7219 | 2 | 0.00037661 | [29 empty] | 593 |  | -79
Horizontal Pared | Tempo | No | RAL9010 | TEMW.05020021.101 | 50 | 200 | 21 | 22 | 5164 | 444.0241 | 1.3295 | [8 empty] | A02 | 958 | TEMW0.05020021 |  | 958 |  | 5164 | 5164 | 5164 | H | 1.485 | 1.485 | 1.485 |  | 0.0001276 | 1.7219 | 4 | 0.0005142 | [29 empty] | 845.4 |  | -112.6
Horizontal Pared | Tempo | No | RAL9010 | TEMW.05022010.101 | 50 | 220 | 10 | 12 | 2367 | 203.5254 | 0.31074 | [8 empty] | A02 | 476 | TEMW0.05022010 |  | 476 |  | 2367 | 2367 | 2367 | H | 1.385 | 1.385 | 1.385 |  | 0.0003969 | 1.7346 | 2 | 0.00036735 | [29 empty] | 393.7 |  | -82.3
Horizontal Pared | Tempo | No | RAL9010 | TEMW.05022011.101 | 50 | 220 | 11 | 12 | 3049 | 262.1668 | 0.8883 | [8 empty] | A02 | 715 | TEMW0.05022011 |  | 715 |  | 3049 | 3049 | 3049 | H | 1.438 | 1.438 | 1.438 |  | 0.0003969 | 1.7346 | 4 | 0.00057429 | [29 empty] | 586.8 |  | -128.2
Horizontal Pared | Tempo | No | RAL9010 | TEMW.05022015.101 | 50 | 220 | 15 | 17 | 3815 | 328.031 | 0.66957 | [8 empty] | A02 | 634 | TEMW0.05022015 |  | 634 |  | 3815 | 3815 | 3815 | H | 1.373 | 1.373 | 1.373 |  | 0.0002083 | 1.724 | 2 | 0.00046183 | [29 empty] | 554.5 |  | -79.5
Horizontal Pared | Tempo | No | RAL9010 | TEMW.05022016.101 | 50 | 220 | 16 | 17 | 4176 | 359.0714 | 2.1866 | [8 empty] | A02 | 980 | TEMW0.05022016 |  | 980 |  | 4176 | 4176 | 4176 | H | 1.464 | 1.464 | 1.464 |  | 0.0002083 | 1.724 | 4 | 0.0013928 | [29 empty] | 860 |  | -120
Horizontal Pared | Tempo | No | RAL9010 | TEMW.05022020.101 | 50 | 220 | 20 | 22 | 5335 | 458.7274 | 0.97347 | [8 empty] | A02 | 767 | TEMW0.05022020 |  | 767 |  | 5335 | 5335 | 5335 | H | 1.373 | 1.373 | 1.373 |  | 0.0001276 | 1.7219 | 2 | 0.00037661 | [29 empty] | 677.2 |  | -89.8
Horizontal Pared | Tempo | No | RAL9010 | TEMW.05022021.101 | 50 | 220 | 21 | 22 | 5680 | 488.3921 | 1.6405 | [8 empty] | A02 | 1097 | TEMW0.05022021 |  | 1097 |  | 5680 | 5680 | 5680 | H | 1.485 | 1.485 | 1.485 |  | 0.0001276 | 1.7219 | 4 | 0.0005142 | [29 empty] | 969.1 |  | -127.9
Horizontal Pared | Tempo | No | RAL9010 | TEMW.05024010.101 | 50 | 240 | 10 | 12 | 2582 | 222.012 | 0.38365 | [8 empty] | A02 | 513 | TEMW0.05024010 |  | 513 |  | 2582 | 2582 | 2582 | H | 1.385 | 1.385 | 1.385 |  | 0.0003969 | 1.7346 | 2 | 0.00036735 | [29 empty] | 421.1 |  | -91.9
Horizontal Pared | Tempo | No | RAL9010 | TEMW.05024011.101 | 50 | 240 | 11 | 12 | 3326 | 285.9845 | 1.1001 | [8 empty] | A02 | 769 | TEMW0.05024011 |  | 769 |  | 3326 | 3326 | 3326 | H | 1.438 | 1.438 | 1.438 |  | 0.0003969 | 1.7346 | 4 | 0.00057429 | [29 empty] | 628.1 |  | -140.9
Horizontal Pared | Tempo | No | RAL9010 | TEMW.05024015.101 | 50 | 240 | 15 | 17 | 4162 | 357.8676 | 0.81239 | [8 empty] | A02 | 683 | TEMW0.05024015 |  | 683 |  | 4162 | 4162 | 4162 | H | 1.373 | 1.373 | 1.373 |  | 0.0002083 | 1.724 | 2 | 0.00046183 | [29 empty] | 594.1 |  | -88.9
Horizontal Pared | Tempo | No | RAL9010 | TEMW.05024016.101 | 50 | 240 | 16 | 17 | 4555 | 391.6595 | 2.6376 | [8 empty] | A02 | 1053 | TEMW0.05024016 |  | 1053 |  | 4555 | 4555 | 4555 | H | 1.464 | 1.464 | 1.464 |  | 0.0002083 | 1.724 | 4 | 0.0013928 | [29 empty] | 921.7 |  | -131.3
Horizontal Pared | Tempo | No | RAL9010 | TEMW.05024020.101 | 50 | 240 | 20 | 22 | 5820 | 500.4299 | 1.1752 | [8 empty] | A02 | 827 | TEMW0.05024020 |  | 827 |  | 5820 | 5820 | 5820 | H | 1.373 | 1.373 | 1.373 |  | 0.0001276 | 1.7219 | 2 | 0.00037661 | [29 empty] | 728.7 |  | -98.3
Horizontal Pared | Tempo | No | RAL9010 | TEMW.05024021.101 | 50 | 240 | 21 | 22 | 6197 | 532.8461 | 1.9897 | [8 empty] | A02 | 1182 | TEMW0.05024021 |  | 1182 |  | 6197 | 6197 | 6197 | H | 1.485 | 1.485 | 1.485 |  | 0.0001276 | 1.7219 | 4 | 0.0005142 | [29 empty] | 1042.2 |  | -139.8
Horizontal Pared | Tempo | No | RAL9010 | TEMW.05026010.101 | 50 | 260 | 10 | 12 | 2798 | 240.5847 | 0.46643 | [8 empty] | A02 | 544 | TEMW0.05026010 |  | 544 |  | 2798 | 2798 | 2798 | H | 1.385 | 1.385 | 1.385 |  | 0.0003969 | 1.7346 | 2 | 0.00036735 | [29 empty] | 449.6 |  | -94.4
Horizontal Pared | Tempo | No | RAL9010 | TEMW.05026011.101 | 50 | 260 | 11 | 12 | 3604 | 309.8882 | 1.3411 | [8 empty] | A02 | 816 | TEMW0.05026011 |  | 816 |  | 3604 | 3604 | 3604 | H | 1.438 | 1.438 | 1.438 |  | 0.0003969 | 1.7346 | 4 | 0.00057429 | [29 empty] | 669.1 |  | -146.9
Horizontal Pared | Tempo | No | RAL9010 | TEMW.05026015.101 | 50 | 260 | 15 | 17 | 4508 | 387.6182 | 0.9708 | [8 empty] | A02 | 726 | TEMW0.05026015 |  | 726 |  | 4508 | 4508 | 4508 | H | 1.373 | 1.373 | 1.373 |  | 0.0002083 | 1.724 | 2 | 0.00046183 | [29 empty] | 632.2 |  | -93.8
Horizontal Pared | Tempo | No | RAL9010 | TEMW.05026016.101 | 50 | 260 | 16 | 17 | 4935 | 424.3336 | 3.1375 | [8 empty] | A02 | 1118 | TEMW0.05026016 |  | 1118 |  | 4935 | 4935 | 4935 | H | 1.464 | 1.464 | 1.464 |  | 0.0002083 | 1.724 | 4 | 0.0013928 | [29 empty] | 979.7 |  | -138.3
Horizontal Pared | Tempo | No | RAL9010 | TEMW.05026020.101 | 50 | 260 | 20 | 22 | 6305 | 542.1324 | 1.3982 | [8 empty] | A02 | 880 | TEMW0.05026020 |  | 880 |  | 6305 | 6305 | 6305 | H | 1.373 | 1.373 | 1.373 |  | 0.0001276 | 1.7219 | 2 | 0.00037661 | [29 empty] | 776.2 |  | -103.8
Horizontal Pared | Tempo | No | RAL9010 | TEMW.05026021.101 | 50 | 260 | 21 | 22 | 6713 | 577.2141 | 2.3773 | [8 empty] | A02 | 1258 | TEMW0.05026021 |  | 1258 |  | 6713 | 6713 | 6713 | H | 1.485 | 1.485 | 1.485 |  | 0.0001276 | 1.7219 | 4 | 0.0005142 | [29 empty] | 1109.9 |  | -148.1
Horizontal Pared | Tempo | No | RAL9010 | TEMW.05028010.101 | 50 | 280 | 10 | 12 | 3013 | 259.0714 | 0.55893 | [8 empty] | A02 | 585 | TEMW0.05028010 |  | 585 |  | 3013 | 3013 | 3013 | H | 1.385 | 1.385 | 1.385 |  | 0.0003969 | 1.7346 | 2 | 0.00036735 | [29 empty] | 483.5 |  | -101.5
Horizontal Pared | Tempo | No | RAL9010 | TEMW.05028011.101 | 50 | 280 | 11 | 12 | 3881 | 333.7059 | 1.6112 | [8 empty] | A02 | 871 | TEMW0.05028011 |  | 871 |  | 3881 | 3881 | 3881 | H | 1.438 | 1.438 | 1.438 |  | 0.0003969 | 1.7346 | 4 | 0.00057429 | [29 empty] | 715.2 |  | -155.8
Horizontal Pared | Tempo | No | RAL9010 | TEMW.05028015.101 | 50 | 280 | 15 | 17 | 4855 | 417.4549 | 1.1461 | [8 empty] | A02 | 776 | TEMW0.05028015 |  | 776 |  | 4855 | 4855 | 4855 | H | 1.373 | 1.373 | 1.373 |  | 0.0002083 | 1.724 | 2 | 0.00046183 | [29 empty] | 676 |  | -100
Horizontal Pared | Tempo | No | RAL9010 | TEMW.05028016.101 | 50 | 280 | 16 | 17 | 5314 | 456.9218 | 3.6848 | [8 empty] | A02 | 1191 | TEMW0.05028016 |  | 1191 |  | 5314 | 5314 | 5314 | H | 1.464 | 1.464 | 1.464 |  | 0.0002083 | 1.724 | 4 | 0.0013928 | [29 empty] | 1043.5 |  | -147.5
Horizontal Pared | Tempo | No | RAL9010 | TEMW.05028020.101 | 50 | 280 | 20 | 22 | 6790 | 583.8349 | 1.6432 | [8 empty] | A02 | 941 | TEMW0.05028020 |  | 941 |  | 6790 | 6790 | 6790 | H | 1.373 | 1.373 | 1.373 |  | 0.0001276 | 1.7219 | 2 | 0.00037661 | [29 empty] | 830.1 |  | -110.9
Horizontal Pared | Tempo | No | RAL9010 | TEMW.05028021.101 | 50 | 280 | 21 | 22 | 7230 | 621.6681 | 2.8057 | [8 empty] | A02 | 1341 | TEMW0.05028021 |  | 1341 |  | 7230 | 7230 | 7230 | H | 1.485 | 1.485 | 1.485 |  | 0.0001276 | 1.7219 | 4 | 0.0005142 | [29 empty] | 1182.6 |  | -158.4
Horizontal Pared | Tempo | No | RAL9010 | TEMW.05030010.101 | 50 | 300 | 10 | 12 | 3228 | 277.558 | 0.66187 | [8 empty] | A02 | 614 | TEMW0.05030010 |  | 614 |  | 3228 | 3228 | 3228 | H | 1.385 | 1.385 | 1.385 |  | 0.0003969 | 1.7346 | 2 | 0.00036735 | [29 empty] | 511 |  | -103
Horizontal Pared | Tempo | No | RAL9010 | TEMW.05030011.101 | 50 | 300 | 11 | 12 | 4158 | 357.5236 | 1.9125 | [8 empty] | A02 | 915 | TEMW0.05030011 |  | 915 |  | 4158 | 4158 | 4158 | H | 1.438 | 1.438 | 1.438 |  | 0.0003969 | 1.7346 | 4 | 0.00057429 | [29 empty] | 754.1 |  | -160.9
Horizontal Pared | Tempo | No | RAL9010 | TEMW.05030015.101 | 50 | 300 | 15 | 17 | 5202 | 447.2915 | 1.3383 | [8 empty] | A02 | 816 | TEMW0.05030015 |  | 816 |  | 5202 | 5202 | 5202 | H | 1.373 | 1.373 | 1.373 |  | 0.0002083 | 1.724 | 2 | 0.00046183 | [29 empty] | 715 |  | -101
Horizontal Pared | Tempo | No | RAL9010 | TEMW.05030016.101 | 50 | 300 | 16 | 17 | 5694 | 489.5959 | 4.2834 | [8 empty] | A02 | 1251 | TEMW0.05030016 |  | 1251 |  | 5694 | 5694 | 5694 | H | 1.464 | 1.464 | 1.464 |  | 0.0002083 | 1.724 | 4 | 0.0013928 | [29 empty] | 1101.3 |  | -149.7
Horizontal Pared | Tempo | No | RAL9010 | TEMW.05030020.101 | 50 | 300 | 20 | 22 | 7275 | 625.5374 | 1.9106 | [8 empty] | A02 | 991 | TEMW0.05030020 |  | 991 |  | 7275 | 7275 | 7275 | H | 1.373 | 1.373 | 1.373 |  | 0.0001276 | 1.7219 | 2 | 0.00037661 | [29 empty] | 877.8 |  | -113.2
Horizontal Pared | Tempo | No | RAL9010 | TEMW.05030021.101 | 50 | 300 | 21 | 22 | 7746 | 666.0361 | 3.2745 | [8 empty] | A02 | 1413 | TEMW0.05030021 |  | 1413 |  | 7746 | 7746 | 7746 | H | 1.485 | 1.485 | 1.485 |  | 0.0001276 | 1.7219 | 4 | 0.0005142 | [29 empty] | 1250.2 |  | -162.8
Horizontal Pared | Tempo | No | RAL9010 | TEMW.06004010.101 | 60 | 40 | 10 | 12 | 468 | 40.2408 | 0.0070391 | [8 empty] | A02 | 161 | TEMW0.06004010 |  | 161 |  | 468 | 468 | 468 | H | 1.376 | 1.376 | 1.376 |  | 0.0003969 | 1.7346 | 2 | 0.00036735 | [29 empty] | 125.2 |  | -35.8
Horizontal Pared | Tempo | No | RAL9010 | TEMW.06004011.101 | 60 | 40 | 11 | 12 | 598 | 51.4187 | 0.018581 | [8 empty] | A02 | 243 | TEMW0.06004011 |  | 243 |  | 598 | 598 | 598 | H | 1.437 | 1.437 | 1.437 |  | 0.0003969 | 1.7346 | 4 | 0.00057429 | [29 empty] | 192.3 |  | -50.7
Horizontal Pared | Tempo | No | RAL9010 | TEMW.06004015.101 | 60 | 40 | 15 | 17 | 746 | 64.1445 | 0.019986 | [8 empty] | A02 | 188 | TEMW0.06004015 |  | 188 |  | 746 | 746 | 746 | H | 1.361 | 1.361 | 1.361 |  | 0.0002083 | 1.724 | 2 | 0.00046183 | [29 empty] | 158.4 |  | -29.6
Horizontal Pared | Tempo | No | RAL9010 | TEMW.06004016.101 | 60 | 40 | 16 | 17 | 834 | 71.7111 | 0.073497 | [8 empty] | A02 | 285 | TEMW0.06004016 |  | 285 |  | 834 | 834 | 834 | H | 1.468 | 1.468 | 1.468 |  | 0.0002083 | 1.724 | 4 | 0.0013928 | [29 empty] | 242.5 |  | -42.5
Horizontal Pared | Tempo | No | RAL9010 | TEMW.06004020.101 | 60 | 40 | 20 | 22 | 1043 | 89.6819 | 0.031159 | [8 empty] | A02 | 217 | TEMW0.06004020 |  | 217 |  | 1043 | 1043 | 1043 | H | 1.361 | 1.361 | 1.361 |  | 0.0001276 | 1.7219 | 2 | 0.00037661 | [29 empty] | 183 |  | -34
Horizontal Pared | Tempo | No | RAL9010 | TEMW.06004021.101 | 60 | 40 | 21 | 22 | 1153 | 99.1402 | 0.053034 | [8 empty] | A02 | 304 | TEMW0.06004021 |  | 304 |  | 1153 | 1153 | 1153 | H | 1.493 | 1.493 | 1.493 |  | 0.0001276 | 1.7219 | 4 | 0.0005142 | [29 empty] | 260.2 |  | -43.8
Horizontal Pared | Tempo | No | RAL9010 | TEMW.06005010.101 | 60 | 50 | 10 | 12 | 585 | 50.3009 | 0.011586 | [8 empty] | A02 | 173 | TEMW0.06005010 |  | 173 |  | 585 | 585 | 585 | H | 1.376 | 1.376 | 1.376 |  | 0.0003969 | 1.7346 | 2 | 0.00036735 | [29 empty] | 138.5 |  | -34.5
Horizontal Pared | Tempo | No | RAL9010 | TEMW.06005011.101 | 60 | 50 | 11 | 12 | 747 | 64.2304 | 0.030789 | [8 empty] | A02 | 262 | TEMW0.06005011 |  | 262 |  | 747 | 747 | 747 | H | 1.437 | 1.437 | 1.437 |  | 0.0003969 | 1.7346 | 4 | 0.00057429 | [29 empty] | 210.9 |  | -51.1
Horizontal Pared | Tempo | No | RAL9010 | TEMW.06005015.101 | 60 | 50 | 15 | 17 | 933 | 80.2236 | 0.031917 | [8 empty] | A02 | 204 | TEMW0.06005015 |  | 204 |  | 933 | 933 | 933 | H | 1.361 | 1.361 | 1.361 |  | 0.0002083 | 1.724 | 2 | 0.00046183 | [29 empty] | 175.5 |  | -28.5
Horizontal Pared | Tempo | No | RAL9010 | TEMW.06005016.101 | 60 | 50 | 16 | 17 | 1042 | 89.5959 | 0.11632 | [8 empty] | A02 | 310 | TEMW0.06005016 |  | 310 |  | 1042 | 1042 | 1042 | H | 1.468 | 1.468 | 1.468 |  | 0.0002083 | 1.724 | 4 | 0.0013928 | [29 empty] | 267.6 |  | -42.4
Horizontal Pared | Tempo | No | RAL9010 | TEMW.06005020.101 | 60 | 50 | 20 | 22 | 1304 | 112.1238 | 0.049412 | [8 empty] | A02 | 236 | TEMW0.06005020 |  | 236 |  | 1304 | 1304 | 1304 | H | 1.361 | 1.361 | 1.361 |  | 0.0001276 | 1.7219 | 2 | 0.00037661 | [29 empty] | 203.4 |  | -32.6
Horizontal Pared | Tempo | No | RAL9010 | TEMW.06005021.101 | 60 | 50 | 21 | 22 | 1441 | 123.9037 | 0.084518 | [8 empty] | A02 | 332 | TEMW0.06005021 |  | 332 |  | 1441 | 1441 | 1441 | H | 1.493 | 1.493 | 1.493 |  | 0.0001276 | 1.7219 | 4 | 0.0005142 | [29 empty] | 287.5 |  | -44.5
Horizontal Pared | Tempo | No | RAL9010 | TEMW.06006010.101 | 60 | 60 | 10 | 12 | 702 | 60.3611 | 0.01747 | [8 empty] | A02 | 187 | TEMW0.06006010 |  | 187 |  | 702 | 702 | 702 | H | 1.376 | 1.376 | 1.376 |  | 0.0003969 | 1.7346 | 2 | 0.00036735 | [29 empty] | 155.4 |  | -31.6
Horizontal Pared | Tempo | No | RAL9010 | TEMW.06006011.101 | 60 | 60 | 11 | 12 | 896 | 77.0421 | 0.046699 | [8 empty] | A02 | 281 | TEMW0.06006011 |  | 281 |  | 896 | 896 | 896 | H | 1.437 | 1.437 | 1.437 |  | 0.0003969 | 1.7346 | 4 | 0.00057429 | [29 empty] | 231.3 |  | -49.7
Horizontal Pared | Tempo | No | RAL9010 | TEMW.06006015.101 | 60 | 60 | 15 | 17 | 1120 | 96.3027 | 0.046869 | [8 empty] | A02 | 222 | TEMW0.06006015 |  | 222 |  | 1120 | 1120 | 1120 | H | 1.361 | 1.361 | 1.361 |  | 0.0002083 | 1.724 | 2 | 0.00046183 | [29 empty] | 196.7 |  | -25.3
Horizontal Pared | Tempo | No | RAL9010 | TEMW.06006016.101 | 60 | 60 | 16 | 17 | 1250 | 107.4807 | 0.16951 | [8 empty] | A02 | 335 | TEMW0.06006016 |  | 335 |  | 1250 | 1250 | 1250 | H | 1.468 | 1.468 | 1.468 |  | 0.0002083 | 1.724 | 4 | 0.0013928 | [29 empty] | 302.6 |  | -32.4
Horizontal Pared | Tempo | No | RAL9010 | TEMW.06006020.101 | 60 | 60 | 20 | 22 | 1565 | 134.5658 | 0.072116 | [8 empty] | A02 | 258 | TEMW0.06006020 |  | 258 |  | 1565 | 1565 | 1565 | H | 1.361 | 1.361 | 1.361 |  | 0.0001276 | 1.7219 | 2 | 0.00037661 | [29 empty] | 227.5 |  | -30.5
Horizontal Pared | Tempo | No | RAL9010 | TEMW.06006021.101 | 60 | 60 | 21 | 22 | 1729 | 148.6672 | 0.12392 | [8 empty] | A02 | 362 | TEMW0.06006021 |  | 362 |  | 1729 | 1729 | 1729 | H | 1.493 | 1.493 | 1.493 |  | 0.0001276 | 1.7219 | 4 | 0.0005142 | [29 empty] | 318.7 |  | -43.3
Horizontal Pared | Tempo | No | RAL9010 | TEMW.06007010.101 | 60 | 70 | 10 | 12 | 819 | 70.4213 | 0.024788 | [8 empty] | A02 | 212 | TEMW0.06007010 |  | 212 |  | 819 | 819 | 819 | H | 1.376 | 1.376 | 1.376 |  | 0.0003969 | 1.7346 | 2 | 0.00036735 | [29 empty] | 176.3 |  | -35.7
Horizontal Pared | Tempo | No | RAL9010 | TEMW.06007011.101 | 60 | 70 | 11 | 12 | 1046 | 89.9398 | 0.066728 | [8 empty] | A02 | 319 | TEMW0.06007011 |  | 319 |  | 1046 | 1046 | 1046 | H | 1.437 | 1.437 | 1.437 |  | 0.0003969 | 1.7346 | 4 | 0.00057429 | [29 empty] | 262.8 |  | -56.2
Horizontal Pared | Tempo | No | RAL9010 | TEMW.06007015.101 | 60 | 70 | 15 | 17 | 1306 | 112.2958 | 0.064851 | [8 empty] | A02 | 254 | TEMW0.06007015 |  | 254 |  | 1306 | 1306 | 1306 | H | 1.361 | 1.361 | 1.361 |  | 0.0002083 | 1.724 | 2 | 0.00046183 | [29 empty] | 226.7 |  | -27.3
Horizontal Pared | Tempo | No | RAL9010 | TEMW.06007016.101 | 60 | 70 | 16 | 17 | 1459 | 125.4514 | 0.23364 | [8 empty] | A02 | 386 | TEMW0.06007016 |  | 386 |  | 1459 | 1459 | 1459 | H | 1.468 | 1.468 | 1.468 |  | 0.0002083 | 1.724 | 4 | 0.0013928 | [29 empty] | 348.8 |  | -37.2
Horizontal Pared | Tempo | No | RAL9010 | TEMW.06007020.101 | 60 | 70 | 20 | 22 | 1826 | 157.0077 | 0.099384 | [8 empty] | A02 | 298 | TEMW0.06007020 |  | 298 |  | 1826 | 1826 | 1826 | H | 1.361 | 1.361 | 1.361 |  | 0.0001276 | 1.7219 | 2 | 0.00037661 | [29 empty] | 263.5 |  | -34.5
Horizontal Pared | Tempo | No | RAL9010 | TEMW.06007021.101 | 60 | 70 | 21 | 22 | 2017 | 173.4308 | 0.17151 | [8 empty] | A02 | 420 | TEMW0.06007021 |  | 420 |  | 2017 | 2017 | 2017 | H | 1.493 | 1.493 | 1.493 |  | 0.0001276 | 1.7219 | 4 | 0.0005142 | [29 empty] | 370.6 |  | -49.4
Horizontal Pared | Tempo | No | RAL9010 | TEMW.06008010.101 | 60 | 80 | 10 | 12 | 936 | 80.4815 | 0.033633 | [8 empty] | A02 | 225 | TEMW0.06008010 |  | 225 |  | 936 | 936 | 936 | H | 1.376 | 1.376 | 1.376 |  | 0.0003969 | 1.7346 | 2 | 0.00036735 | [29 empty] | 186.8 |  | -38.2
Horizontal Pared | Tempo | No | RAL9010 | TEMW.06008011.101 | 60 | 80 | 11 | 12 | 1195 | 102.7515 | 0.090935 | [8 empty] | A02 | 338 | TEMW0.06008011 |  | 338 |  | 1195 | 1195 | 1195 | H | 1.437 | 1.437 | 1.437 |  | 0.0003969 | 1.7346 | 4 | 0.00057429 | [29 empty] | 278.7 |  | -59.3
Horizontal Pared | Tempo | No | RAL9010 | TEMW.06008015.101 | 60 | 80 | 15 | 17 | 1493 | 128.3749 | 0.086145 | [8 empty] | A02 | 271 | TEMW0.06008015 |  | 271 |  | 1493 | 1493 | 1493 | H | 1.361 | 1.361 | 1.361 |  | 0.0002083 | 1.724 | 2 | 0.00046183 | [29 empty] | 241 |  | -30
Horizontal Pared | Tempo | No | RAL9010 | TEMW.06008016.101 | 60 | 80 | 16 | 17 | 1667 | 143.3362 | 0.30838 | [8 empty] | A02 | 412 | TEMW0.06008016 |  | 412 |  | 1667 | 1667 | 1667 | H | 1.468 | 1.468 | 1.468 |  | 0.0002083 | 1.724 | 4 | 0.0013928 | [29 empty] | 371.1 |  | -40.9
Horizontal Pared | Tempo | No | RAL9010 | TEMW.06008020.101 | 60 | 80 | 20 | 22 | 2086 | 179.3637 | 0.1312 | [8 empty] | A02 | 319 | TEMW0.06008020 |  | 319 |  | 2086 | 2086 | 2086 | H | 1.361 | 1.361 | 1.361 |  | 0.0001276 | 1.7219 | 2 | 0.00037661 | [29 empty] | 281.7 |  | -37.3
Horizontal Pared | Tempo | No | RAL9010 | TEMW.06008021.101 | 60 | 80 | 21 | 22 | 2306 | 198.2803 | 0.22775 | [8 empty] | A02 | 450 | TEMW0.06008021 |  | 450 |  | 2306 | 2306 | 2306 | H | 1.493 | 1.493 | 1.493 |  | 0.0001276 | 1.7219 | 4 | 0.0005142 | [29 empty] | 396.6 |  | -53.4
Horizontal Pared | Tempo | No | RAL9010 | TEMW.06009010.101 | 60 | 90 | 10 | 12 | 1053 | 90.5417 | 0.044094 | [8 empty] | A02 | 240 | TEMW0.06009010 |  | 240 |  | 1053 | 1053 | 1053 | H | 1.376 | 1.376 | 1.376 |  | 0.0003969 | 1.7346 | 2 | 0.00036735 | [29 empty] | 200.4 |  | -39.6
Horizontal Pared | Tempo | No | RAL9010 | TEMW.06009011.101 | 60 | 90 | 11 | 12 | 1345 | 115.6492 | 0.11986 | [8 empty] | A02 | 358 | TEMW0.06009011 |  | 358 |  | 1345 | 1345 | 1345 | H | 1.437 | 1.437 | 1.437 |  | 0.0003969 | 1.7346 | 4 | 0.00057429 | [29 empty] | 296.8 |  | -61.2
Horizontal Pared | Tempo | No | RAL9010 | TEMW.06009015.101 | 60 | 90 | 15 | 17 | 1679 | 144.368 | 0.11064 | [8 empty] | A02 | 290 | TEMW0.06009015 |  | 290 |  | 1679 | 1679 | 1679 | H | 1.361 | 1.361 | 1.361 |  | 0.0002083 | 1.724 | 2 | 0.00046183 | [29 empty] | 258.6 |  | -31.4
Horizontal Pared | Tempo | No | RAL9010 | TEMW.06009016.101 | 60 | 90 | 16 | 17 | 1876 | 161.307 | 0.39465 | [8 empty] | A02 | 440 | TEMW0.06009016 |  | 440 |  | 1876 | 1876 | 1876 | H | 1.468 | 1.468 | 1.468 |  | 0.0002083 | 1.724 | 4 | 0.0013928 | [29 empty] | 396.6 |  | -43.4
Horizontal Pared | Tempo | No | RAL9010 | TEMW.06009020.101 | 60 | 90 | 20 | 22 | 2347 | 201.8057 | 0.16791 | [8 empty] | A02 | 342 | TEMW0.06009020 |  | 342 |  | 2347 | 2347 | 2347 | H | 1.361 | 1.361 | 1.361 |  | 0.0001276 | 1.7219 | 2 | 0.00037661 | [29 empty] | 302.5 |  | -39.5
Horizontal Pared | Tempo | No | RAL9010 | TEMW.06009021.101 | 60 | 90 | 21 | 22 | 2594 | 223.0439 | 0.29251 | [8 empty] | A02 | 482 | TEMW0.06009021 |  | 482 |  | 2594 | 2594 | 2594 | H | 1.493 | 1.493 | 1.493 |  | 0.0001276 | 1.7219 | 4 | 0.0005142 | [29 empty] | 424.9 |  | -57.1
Horizontal Pared | Tempo | No | RAL9010 | TEMW.06010010.101 | 60 | 100 | 10 | 12 | 1170 | 100.6019 | 0.056256 | [8 empty] | A02 | 263 | TEMW0.06010010 |  | 263 |  | 1170 | 1170 | 1170 | H | 1.376 | 1.376 | 1.376 |  | 0.0003969 | 1.7346 | 2 | 0.00036735 | [29 empty] | 216 |  | -47
Horizontal Pared | Tempo | No | RAL9010 | TEMW.06010011.101 | 60 | 100 | 11 | 12 | 1494 | 128.4609 | 0.15345 | [8 empty] | A02 | 392 | TEMW0.06010011 |  | 392 |  | 1494 | 1494 | 1494 | H | 1.437 | 1.437 | 1.437 |  | 0.0003969 | 1.7346 | 4 | 0.00057429 | [29 empty] | 320.8 |  | -71.2
Horizontal Pared | Tempo | No | RAL9010 | TEMW.06010015.101 | 60 | 100 | 15 | 17 | 1866 | 160.4471 | 0.13866 | [8 empty] | A02 | 318 | TEMW0.06010015 |  | 318 |  | 1866 | 1866 | 1866 | H | 1.361 | 1.361 | 1.361 |  | 0.0002083 | 1.724 | 2 | 0.00046183 | [29 empty] | 280.2 |  | -37.8
Horizontal Pared | Tempo | No | RAL9010 | TEMW.06010016.101 | 60 | 100 | 16 | 17 | 2084 | 179.1917 | 0.49188 | [8 empty] | A02 | 483 | TEMW0.06010016 |  | 483 |  | 2084 | 2084 | 2084 | H | 1.468 | 1.468 | 1.468 |  | 0.0002083 | 1.724 | 4 | 0.0013928 | [29 empty] | 431.3 |  | -51.7
Horizontal Pared | Tempo | No | RAL9010 | TEMW.06010020.101 | 60 | 100 | 20 | 22 | 2608 | 224.2476 | 0.20949 | [8 empty] | A02 | 378 | TEMW0.06010020 |  | 378 |  | 2608 | 2608 | 2608 | H | 1.361 | 1.361 | 1.361 |  | 0.0001276 | 1.7219 | 2 | 0.00037661 | [29 empty] | 331.4 |  | -46.6
Horizontal Pared | Tempo | No | RAL9010 | TEMW.06010021.101 | 60 | 100 | 21 | 22 | 2882 | 247.8074 | 0.36621 | [8 empty] | A02 | 533 | TEMW0.06010021 |  | 533 |  | 2882 | 2882 | 2882 | H | 1.493 | 1.493 | 1.493 |  | 0.0001276 | 1.7219 | 4 | 0.0005142 | [29 empty] | 466.8 |  | -66.2
Horizontal Pared | Tempo | No | RAL9010 | TEMW.06011010.101 | 60 | 110 | 10 | 12 | 1287 | 110.6621 | 0.070202 | [8 empty] | A02 | 278 | TEMW0.06011010 |  | 278 |  | 1287 | 1287 | 1287 | H | 1.376 | 1.376 | 1.376 |  | 0.0003969 | 1.7346 | 2 | 0.00036735 | [29 empty] | 229.5 |  | -48.5
Horizontal Pared | Tempo | No | RAL9010 | TEMW.06011011.101 | 60 | 110 | 11 | 12 | 1643 | 141.2726 | 0.19211 | [8 empty] | A02 | 414 | TEMW0.06011011 |  | 414 |  | 1643 | 1643 | 1643 | H | 1.437 | 1.437 | 1.437 |  | 0.0003969 | 1.7346 | 4 | 0.00057429 | [29 empty] | 339.1 |  | -74.9
Horizontal Pared | Tempo | No | RAL9010 | TEMW.06011015.101 | 60 | 110 | 15 | 17 | 2053 | 176.5262 | 0.1702 | [8 empty] | A02 | 341 | TEMW0.06011015 |  | 341 |  | 2053 | 2053 | 2053 | H | 1.361 | 1.361 | 1.361 |  | 0.0002083 | 1.724 | 2 | 0.00046183 | [29 empty] | 298.7 |  | -42.3
Horizontal Pared | Tempo | No | RAL9010 | TEMW.06011016.101 | 60 | 110 | 16 | 17 | 2292 | 197.0765 | 0.60066 | [8 empty] | A02 | 514 | TEMW0.06011016 |  | 514 |  | 2292 | 2292 | 2292 | H | 1.468 | 1.468 | 1.468 |  | 0.0002083 | 1.724 | 4 | 0.0013928 | [29 empty] | 457.6 |  | -56.4
Horizontal Pared | Tempo | No | RAL9010 | TEMW.06011020.101 | 60 | 110 | 20 | 22 | 2869 | 246.6896 | 0.25605 | [8 empty] | A02 | 403 | TEMW0.06011020 |  | 403 |  | 2869 | 2869 | 2869 | H | 1.361 | 1.361 | 1.361 |  | 0.0001276 | 1.7219 | 2 | 0.00037661 | [29 empty] | 353.9 |  | -49.1
Horizontal Pared | Tempo | No | RAL9010 | TEMW.06011021.101 | 60 | 110 | 21 | 22 | 3170 | 272.5709 | 0.44907 | [8 empty] | A02 | 567 | TEMW0.06011021 |  | 567 |  | 3170 | 3170 | 3170 | H | 1.493 | 1.493 | 1.493 |  | 0.0001276 | 1.7219 | 4 | 0.0005142 | [29 empty] | 498.2 |  | -68.8
Horizontal Pared | Tempo | No | RAL9010 | TEMW.06012010.101 | 60 | 120 | 10 | 12 | 1404 | 120.7223 | 0.086014 | [8 empty] | A02 | 290 | TEMW0.06012010 |  | 290 |  | 1404 | 1404 | 1404 | H | 1.376 | 1.376 | 1.376 |  | 0.0003969 | 1.7346 | 2 | 0.00036735 | [29 empty] | 238.8 |  | -51.2
Horizontal Pared | Tempo | No | RAL9010 | TEMW.06012011.101 | 60 | 120 | 11 | 12 | 1793 | 154.1702 | 0.23632 | [8 empty] | A02 | 433 | TEMW0.06012011 |  | 433 |  | 1793 | 1793 | 1793 | H | 1.437 | 1.437 | 1.437 |  | 0.0003969 | 1.7346 | 4 | 0.00057429 | [29 empty] | 353.3 |  | -79.7
Horizontal Pared | Tempo | No | RAL9010 | TEMW.06012015.101 | 60 | 120 | 15 | 17 | 2239 | 192.5193 | 0.20516 | [8 empty] | A02 | 356 | TEMW0.06012015 |  | 356 |  | 2239 | 2239 | 2239 | H | 1.361 | 1.361 | 1.361 |  | 0.0002083 | 1.724 | 2 | 0.00046183 | [29 empty] | 313.3 |  | -42.7
Horizontal Pared | Tempo | No | RAL9010 | TEMW.06012016.101 | 60 | 120 | 16 | 17 | 2501 | 215.0473 | 0.72178 | [8 empty] | A02 | 540 | TEMW0.06012016 |  | 540 |  | 2501 | 2501 | 2501 | H | 1.468 | 1.468 | 1.468 |  | 0.0002083 | 1.724 | 4 | 0.0013928 | [29 empty] | 480.8 |  | -59.2
Horizontal Pared | Tempo | No | RAL9010 | TEMW.06012020.101 | 60 | 120 | 20 | 22 | 3130 | 269.1316 | 0.30769 | [8 empty] | A02 | 424 | TEMW0.06012020 |  | 424 |  | 3130 | 3130 | 3130 | H | 1.361 | 1.361 | 1.361 |  | 0.0001276 | 1.7219 | 2 | 0.00037661 | [29 empty] | 372.8 |  | -51.2
Horizontal Pared | Tempo | No | RAL9010 | TEMW.06012021.101 | 60 | 120 | 21 | 22 | 3458 | 297.3345 | 0.54133 | [8 empty] | A02 | 598 | TEMW0.06012021 |  | 598 |  | 3458 | 3458 | 3458 | H | 1.493 | 1.493 | 1.493 |  | 0.0001276 | 1.7219 | 4 | 0.0005142 | [29 empty] | 525.3 |  | -72.7
Horizontal Pared | Tempo | No | RAL9010 | TEMW.06014010.101 | 60 | 140 | 10 | 12 | 1638 | 140.8426 | 0.12355 | [8 empty] | A02 | 332 | TEMW0.06014010 |  | 332 |  | 1638 | 1638 | 1638 | H | 1.376 | 1.376 | 1.376 |  | 0.0003969 | 1.7346 | 2 | 0.00036735 | [29 empty] | 269.5 |  | -62.5
Horizontal Pared | Tempo | No | RAL9010 | TEMW.06014011.101 | 60 | 140 | 11 | 12 | 2092 | 179.8796 | 0.34149 | [8 empty] | A02 | 488 | TEMW0.06014011 |  | 488 |  | 2092 | 2092 | 2092 | H | 1.437 | 1.437 | 1.437 |  | 0.0003969 | 1.7346 | 4 | 0.00057429 | [29 empty] | 395.8 |  | -92.2
Horizontal Pared | Tempo | No | RAL9010 | TEMW.06014015.101 | 60 | 140 | 15 | 17 | 2612 | 224.5916 | 0.28634 | [8 empty] | A02 | 407 | TEMW0.06014015 |  | 407 |  | 2612 | 2612 | 2612 | H | 1.361 | 1.361 | 1.361 |  | 0.0002083 | 1.724 | 2 | 0.00046183 | [29 empty] | 355.5 |  | -51.5
Horizontal Pared | Tempo | No | RAL9010 | TEMW.06014016.101 | 60 | 140 | 16 | 17 | 2918 | 250.9028 | 0.99977 | [8 empty] | A02 | 611 | TEMW0.06014016 |  | 611 |  | 2918 | 2918 | 2918 | H | 1.468 | 1.468 | 1.468 |  | 0.0002083 | 1.724 | 4 | 0.0013928 | [29 empty] | 541.1 |  | -69.9
Horizontal Pared | Tempo | No | RAL9010 | TEMW.06014020.101 | 60 | 140 | 20 | 22 | 3651 | 313.9295 | 0.42631 | [8 empty] | A02 | 507 | TEMW0.06014020 |  | 507 |  | 3651 | 3651 | 3651 | H | 1.361 | 1.361 | 1.361 |  | 0.0001276 | 1.7219 | 2 | 0.00037661 | [29 empty] | 443.4 |  | -63.6
Horizontal Pared | Tempo | No | RAL9010 | TEMW.06014021.101 | 60 | 140 | 21 | 22 | 4035 | 346.9475 | 0.75524 | [8 empty] | A02 | 715 | TEMW0.06014021 |  | 715 |  | 4035 | 4035 | 4035 | H | 1.493 | 1.493 | 1.493 |  | 0.0001276 | 1.7219 | 4 | 0.0005142 | [29 empty] | 626 |  | -89
Horizontal Pared | Tempo | No | RAL9010 | TEMW.06016010.101 | 60 | 160 | 10 | 12 | 1872 | 160.963 | 0.16946 | [8 empty] | A02 | 380 | TEMW0.06016010 |  | 380 |  | 1872 | 1872 | 1872 | H | 1.376 | 1.376 | 1.376 |  | 0.0003969 | 1.7346 | 2 | 0.00036735 | [29 empty] | 311 |  | -69
Horizontal Pared | Tempo | No | RAL9010 | TEMW.06016011.101 | 60 | 160 | 11 | 12 | 2390 | 205.503 | 0.47046 | [8 empty] | A02 | 562 | TEMW0.06016011 |  | 562 |  | 2390 | 2390 | 2390 | H | 1.437 | 1.437 | 1.437 |  | 0.0003969 | 1.7346 | 4 | 0.00057429 | [29 empty] | 459.4 |  | -102.6
Horizontal Pared | Tempo | No | RAL9010 | TEMW.06016015.101 | 60 | 160 | 15 | 17 | 2986 | 256.7498 | 0.38309 | [8 empty] | A02 | 472 | TEMW0.06016015 |  | 472 |  | 2986 | 2986 | 2986 | H | 1.361 | 1.361 | 1.361 |  | 0.0002083 | 1.724 | 2 | 0.00046183 | [29 empty] | 412.8 |  | -59.2
Horizontal Pared | Tempo | No | RAL9010 | TEMW.06016016.101 | 60 | 160 | 16 | 17 | 3334 | 286.6724 | 1.3267 | [8 empty] | A02 | 713 | TEMW0.06016016 |  | 713 |  | 3334 | 3334 | 3334 | H | 1.468 | 1.468 | 1.468 |  | 0.0002083 | 1.724 | 4 | 0.0013928 | [29 empty] | 624.5 |  | -88.5
Horizontal Pared | Tempo | No | RAL9010 | TEMW.06016020.101 | 60 | 160 | 20 | 22 | 4173 | 358.8134 | 0.56648 | [8 empty] | A02 | 591 | TEMW0.06016020 |  | 591 |  | 4173 | 4173 | 4173 | H | 1.361 | 1.361 | 1.361 |  | 0.0001276 | 1.7219 | 2 | 0.00037661 | [29 empty] | 516.6 |  | -74.4
Horizontal Pared | Tempo | No | RAL9010 | TEMW.06016021.101 | 60 | 160 | 21 | 22 | 4611 | 396.4746 | 1.009 | [8 empty] | A02 | 837 | TEMW0.06016021 |  | 837 |  | 4611 | 4611 | 4611 | H | 1.493 | 1.493 | 1.493 |  | 0.0001276 | 1.7219 | 4 | 0.0005142 | [29 empty] | 733.3 |  | -103.7
Horizontal Pared | Tempo | No | RAL9010 | TEMW.06018010.101 | 60 | 180 | 10 | 12 | 2106 | 181.0834 | 0.22434 | [8 empty] | A02 | 412 | TEMW0.06018010 |  | 412 |  | 2106 | 2106 | 2106 | H | 1.376 | 1.376 | 1.376 |  | 0.0003969 | 1.7346 | 2 | 0.00036735 | [29 empty] | 340.6 |  | -71.4
Horizontal Pared | Tempo | No | RAL9010 | TEMW.06018011.101 | 60 | 180 | 11 | 12 | 2689 | 231.2124 | 0.62569 | [8 empty] | A02 | 608 | TEMW0.06018011 |  | 608 |  | 2689 | 2689 | 2689 | H | 1.437 | 1.437 | 1.437 |  | 0.0003969 | 1.7346 | 4 | 0.00057429 | [29 empty] | 498.4 |  | -109.6
Horizontal Pared | Tempo | No | RAL9010 | TEMW.06018015.101 | 60 | 180 | 15 | 17 | 3359 | 288.822 | 0.49561 | [8 empty] | A02 | 514 | TEMW0.06018015 |  | 514 |  | 3359 | 3359 | 3359 | H | 1.361 | 1.361 | 1.361 |  | 0.0002083 | 1.724 | 2 | 0.00046183 | [29 empty] | 453.4 |  | -60.6
Horizontal Pared | Tempo | No | RAL9010 | TEMW.06018016.101 | 60 | 180 | 16 | 17 | 3751 | 322.5279 | 1.7055 | [8 empty] | A02 | 776 | TEMW0.06018016 |  | 776 |  | 3751 | 3751 | 3751 | H | 1.468 | 1.468 | 1.468 |  | 0.0002083 | 1.724 | 4 | 0.0013928 | [29 empty] | 682 |  | -94
Horizontal Pared | Tempo | No | RAL9010 | TEMW.06018020.101 | 60 | 180 | 20 | 22 | 4694 | 403.6113 | 0.7284 | [8 empty] | A02 | 642 | TEMW0.06018020 |  | 642 |  | 4694 | 4694 | 4694 | H | 1.361 | 1.361 | 1.361 |  | 0.0001276 | 1.7219 | 2 | 0.00037661 | [29 empty] | 566.6 |  | -75.4
Horizontal Pared | Tempo | No | RAL9010 | TEMW.06018021.101 | 60 | 180 | 21 | 22 | 5188 | 446.0877 | 1.3049 | [8 empty] | A02 | 908 | TEMW0.06018021 |  | 908 |  | 5188 | 5188 | 5188 | H | 1.493 | 1.493 | 1.493 |  | 0.0001276 | 1.7219 | 4 | 0.0005142 | [29 empty] | 801.3 |  | -106.7
Horizontal Pared | Tempo | No | RAL9010 | TEMW.06020010.101 | 60 | 200 | 10 | 12 | 2340 | 201.2038 | 0.28876 | [8 empty] | A02 | 450 | TEMW0.06020010 |  | 450 |  | 2340 | 2340 | 2340 | H | 1.376 | 1.376 | 1.376 |  | 0.0003969 | 1.7346 | 2 | 0.00036735 | [29 empty] | 373 |  | -77
Horizontal Pared | Tempo | No | RAL9010 | TEMW.06020011.101 | 60 | 200 | 11 | 12 | 2988 | 256.9218 | 0.8086 | [8 empty] | A02 | 659 | TEMW0.06020011 |  | 659 |  | 2988 | 2988 | 2988 | H | 1.437 | 1.437 | 1.437 |  | 0.0003969 | 1.7346 | 4 | 0.00057429 | [29 empty] | 541.8 |  | -117.2
Horizontal Pared | Tempo | No | RAL9010 | TEMW.06020015.101 | 60 | 200 | 15 | 17 | 3732 | 320.8942 | 0.62472 | [8 empty] | A02 | 585 | TEMW0.06020015 |  | 585 |  | 3732 | 3732 | 3732 | H | 1.361 | 1.361 | 1.361 |  | 0.0002083 | 1.724 | 2 | 0.00046183 | [29 empty] | 516.1 |  | -68.9
Horizontal Pared | Tempo | No | RAL9010 | TEMW.06020016.101 | 60 | 200 | 16 | 17 | 4168 | 358.3835 | 2.137 | [8 empty] | A02 | 885 | TEMW0.06020016 |  | 885 |  | 4168 | 4168 | 4168 | H | 1.468 | 1.468 | 1.468 |  | 0.0002083 | 1.724 | 4 | 0.0013928 | [29 empty] | 780.2 |  | -104.8
Horizontal Pared | Tempo | No | RAL9010 | TEMW.06020020.101 | 60 | 200 | 20 | 22 | 5216 | 448.4953 | 0.9133 | [8 empty] | A02 | 700 | TEMW0.06020020 |  | 700 |  | 5216 | 5216 | 5216 | H | 1.361 | 1.361 | 1.361 |  | 0.0001276 | 1.7219 | 2 | 0.00037661 | [29 empty] | 616.4 |  | -83.6
Horizontal Pared | Tempo | No | RAL9010 | TEMW.06020021.101 | 60 | 200 | 21 | 22 | 5764 | 495.6148 | 1.6438 | [8 empty] | A02 | 986 | TEMW0.06020021 |  | 986 |  | 5764 | 5764 | 5764 | H | 1.493 | 1.493 | 1.493 |  | 0.0001276 | 1.7219 | 4 | 0.0005142 | [29 empty] | 868.8 |  | -117.2
Horizontal Pared | Tempo | No | RAL9010 | TEMW.06022010.101 | 60 | 220 | 10 | 12 | 2574 | 221.3242 | 0.36326 | [8 empty] | A02 | 506 | TEMW0.06022010 |  | 506 |  | 2574 | 2574 | 2574 | H | 1.376 | 1.376 | 1.376 |  | 0.0003969 | 1.7346 | 2 | 0.00036735 | [29 empty] | 417.9 |  | -88.1
Horizontal Pared | Tempo | No | RAL9010 | TEMW.06022011.101 | 60 | 220 | 11 | 12 | 3287 | 282.6311 | 1.0209 | [8 empty] | A02 | 745 | TEMW0.06022011 |  | 745 |  | 3287 | 3287 | 3287 | H | 1.437 | 1.437 | 1.437 |  | 0.0003969 | 1.7346 | 4 | 0.00057429 | [29 empty] | 611 |  | -134
Horizontal Pared | Tempo | No | RAL9010 | TEMW.06022015.101 | 60 | 220 | 15 | 17 | 4105 | 352.9665 | 0.771 | [8 empty] | A02 | 661 | TEMW0.06022015 |  | 661 |  | 4105 | 4105 | 4105 | H | 1.361 | 1.361 | 1.361 |  | 0.0002083 | 1.724 | 2 | 0.00046183 | [29 empty] | 583.9 |  | -77.1
Horizontal Pared | Tempo | No | RAL9010 | TEMW.06022016.101 | 60 | 220 | 16 | 17 | 4585 | 394.239 | 2.6227 | [8 empty] | A02 | 1007 | TEMW0.06022016 |  | 1007 |  | 4585 | 4585 | 4585 | H | 1.468 | 1.468 | 1.468 |  | 0.0002083 | 1.724 | 4 | 0.0013928 | [29 empty] | 888 |  | -119
Horizontal Pared | Tempo | No | RAL9010 | TEMW.06022020.101 | 60 | 220 | 20 | 22 | 5738 | 493.3792 | 1.1215 | [8 empty] | A02 | 796 | TEMW0.06022020 |  | 796 |  | 5738 | 5738 | 5738 | H | 1.361 | 1.361 | 1.361 |  | 0.0001276 | 1.7219 | 2 | 0.00037661 | [29 empty] | 701.9 |  | -94.1
Horizontal Pared | Tempo | No | RAL9010 | TEMW.06022021.101 | 60 | 220 | 21 | 22 | 6340 | 545.1419 | 2.0274 | [8 empty] | A02 | 1127 | TEMW0.06022021 |  | 1127 |  | 6340 | 6340 | 6340 | H | 1.493 | 1.493 | 1.493 |  | 0.0001276 | 1.7219 | 4 | 0.0005142 | [29 empty] | 993.8 |  | -133.2
Horizontal Pared | Tempo | No | RAL9010 | TEMW.06024010.101 | 60 | 240 | 10 | 12 | 2808 | 241.4445 | 0.44838 | [8 empty] | A02 | 547 | TEMW0.06024010 |  | 547 |  | 2808 | 2808 | 2808 | H | 1.376 | 1.376 | 1.376 |  | 0.0003969 | 1.7346 | 2 | 0.00036735 | [29 empty] | 447.4 |  | -99.6
Horizontal Pared | Tempo | No | RAL9010 | TEMW.06024011.101 | 60 | 240 | 11 | 12 | 3586 | 308.3405 | 1.2642 | [8 empty] | A02 | 803 | TEMW0.06024011 |  | 803 |  | 3586 | 3586 | 3586 | H | 1.437 | 1.437 | 1.437 |  | 0.0003969 | 1.7346 | 4 | 0.00057429 | [29 empty] | 654.4 |  | -148.6
Horizontal Pared | Tempo | No | RAL9010 | TEMW.06024015.101 | 60 | 240 | 15 | 17 | 4478 | 385.0387 | 0.93504 | [8 empty] | A02 | 713 | TEMW0.06024015 |  | 713 |  | 4478 | 4478 | 4478 | H | 1.361 | 1.361 | 1.361 |  | 0.0002083 | 1.724 | 2 | 0.00046183 | [29 empty] | 627.1 |  | -85.9
Horizontal Pared | Tempo | No | RAL9010 | TEMW.06024016.101 | 60 | 240 | 16 | 17 | 5002 | 430.0946 | 3.164 | [8 empty] | A02 | 1084 | TEMW0.06024016 |  | 1084 |  | 5002 | 5002 | 5002 | H | 1.468 | 1.468 | 1.468 |  | 0.0002083 | 1.724 | 4 | 0.0013928 | [29 empty] | 952.5 |  | -131.5
Horizontal Pared | Tempo | No | RAL9010 | TEMW.06024020.101 | 60 | 240 | 20 | 22 | 6259 | 538.1771 | 1.3533 | [8 empty] | A02 | 859 | TEMW0.06024020 |  | 859 |  | 6259 | 6259 | 6259 | H | 1.361 | 1.361 | 1.361 |  | 0.0001276 | 1.7219 | 2 | 0.00037661 | [29 empty] | 755.5 |  | -103.5
Horizontal Pared | Tempo | No | RAL9010 | TEMW.06024021.101 | 60 | 240 | 21 | 22 | 6917 | 594.7549 | 2.458 | [8 empty] | A02 | 1214 | TEMW0.06024021 |  | 1214 |  | 6917 | 6917 | 6917 | H | 1.493 | 1.493 | 1.493 |  | 0.0001276 | 1.7219 | 4 | 0.0005142 | [29 empty] | 1068.9 |  | -145.1
Horizontal Pared | Tempo | No | RAL9010 | TEMW.06026010.101 | 60 | 260 | 10 | 12 | 3042 | 261.5649 | 0.54463 | [8 empty] | A02 | 579 | TEMW0.06026010 |  | 579 |  | 3042 | 3042 | 3042 | H | 1.376 | 1.376 | 1.376 |  | 0.0003969 | 1.7346 | 2 | 0.00036735 | [29 empty] | 477.5 |  | -101.5
Horizontal Pared | Tempo | No | RAL9010 | TEMW.06026011.101 | 60 | 260 | 11 | 12 | 3884 | 333.9639 | 1.5393 | [8 empty] | A02 | 851 | TEMW0.06026011 |  | 851 |  | 3884 | 3884 | 3884 | H | 1.437 | 1.437 | 1.437 |  | 0.0003969 | 1.7346 | 4 | 0.00057429 | [29 empty] | 696.9 |  | -154.1
Horizontal Pared | Tempo | No | RAL9010 | TEMW.06026015.101 | 60 | 260 | 15 | 17 | 4852 | 417.1969 | 1.1178 | [8 empty] | A02 | 758 | TEMW0.06026015 |  | 758 |  | 4852 | 4852 | 4852 | H | 1.361 | 1.361 | 1.361 |  | 0.0002083 | 1.724 | 2 | 0.00046183 | [29 empty] | 666.7 |  | -91.3
Horizontal Pared | Tempo | No | RAL9010 | TEMW.06026016.101 | 60 | 260 | 16 | 17 | 5418 | 465.8641 | 3.7608 | [8 empty] | A02 | 1150 | TEMW0.06026016 |  | 1150 |  | 5418 | 5418 | 5418 | H | 1.468 | 1.468 | 1.468 |  | 0.0002083 | 1.724 | 4 | 0.0013928 | [29 empty] | 1012 |  | -138
Horizontal Pared | Tempo | No | RAL9010 | TEMW.06026020.101 | 60 | 260 | 20 | 22 | 6781 | 583.061 | 1.61 | [8 empty] | A02 | 914 | TEMW0.06026020 |  | 914 |  | 6781 | 6781 | 6781 | H | 1.361 | 1.361 | 1.361 |  | 0.0001276 | 1.7219 | 2 | 0.00037661 | [29 empty] | 804.4 |  | -109.6
Horizontal Pared | Tempo | No | RAL9010 | TEMW.06026021.101 | 60 | 260 | 21 | 22 | 7493 | 644.282 | 2.9357 | [8 empty] | A02 | 1291 | TEMW0.06026021 |  | 1291 |  | 7493 | 7493 | 7493 | H | 1.493 | 1.493 | 1.493 |  | 0.0001276 | 1.7219 | 4 | 0.0005142 | [29 empty] | 1138 |  | -153
Horizontal Pared | Tempo | No | RAL9010 | TEMW.06028010.101 | 60 | 280 | 10 | 12 | 3276 | 281.6853 | 0.65253 | [8 empty] | A02 | 623 | TEMW0.06028010 |  | 623 |  | 3276 | 3276 | 3276 | H | 1.376 | 1.376 | 1.376 |  | 0.0003969 | 1.7346 | 2 | 0.00036735 | [29 empty] | 513.7 |  | -109.3
Horizontal Pared | Tempo | No | RAL9010 | TEMW.06028011.101 | 60 | 280 | 11 | 12 | 4183 | 359.6733 | 1.8492 | [8 empty] | A02 | 909 | TEMW0.06028011 |  | 909 |  | 4183 | 4183 | 4183 | H | 1.437 | 1.437 | 1.437 |  | 0.0003969 | 1.7346 | 4 | 0.00057429 | [29 empty] | 745.2 |  | -163.8
Horizontal Pared | Tempo | No | RAL9010 | TEMW.06028015.101 | 60 | 280 | 15 | 17 | 5225 | 449.2691 | 1.3191 | [8 empty] | A02 | 811 | TEMW0.06028015 |  | 811 |  | 5225 | 5225 | 5225 | H | 1.361 | 1.361 | 1.361 |  | 0.0002083 | 1.724 | 2 | 0.00046183 | [29 empty] | 713.2 |  | -97.8
Horizontal Pared | Tempo | No | RAL9010 | TEMW.06028016.101 | 60 | 280 | 16 | 17 | 5835 | 501.7197 | 4.4172 | [8 empty] | A02 | 1225 | TEMW0.06028016 |  | 1225 |  | 5835 | 5835 | 5835 | H | 1.468 | 1.468 | 1.468 |  | 0.0002083 | 1.724 | 4 | 0.0013928 | [29 empty] | 1078.2 |  | -146.8
Horizontal Pared | Tempo | No | RAL9010 | TEMW.06028020.101 | 60 | 280 | 20 | 22 | 7302 | 627.859 | 1.8914 | [8 empty] | A02 | 977 | TEMW0.06028020 |  | 977 |  | 7302 | 7302 | 7302 | H | 1.361 | 1.361 | 1.361 |  | 0.0001276 | 1.7219 | 2 | 0.00037661 | [29 empty] | 860.7 |  | -116.3
Horizontal Pared | Tempo | No | RAL9010 | TEMW.06028021.101 | 60 | 280 | 21 | 22 | 8070 | 693.8951 | 3.4633 | [8 empty] | A02 | 1377 | TEMW0.06028021 |  | 1377 |  | 8070 | 8070 | 8070 | H | 1.493 | 1.493 | 1.493 |  | 0.0001276 | 1.7219 | 4 | 0.0005142 | [29 empty] | 1213.2 |  | -163.8
Horizontal Pared | Tempo | No | RAL9010 | TEMW.06030010.101 | 60 | 300 | 10 | 12 | 3510 | 301.8057 | 0.77257 | [8 empty] | A02 | 654 | TEMW0.06030010 |  | 654 |  | 3510 | 3510 | 3510 | H | 1.376 | 1.376 | 1.376 |  | 0.0003969 | 1.7346 | 2 | 0.00036735 | [29 empty] | 543 |  | -111
Horizontal Pared | Tempo | No | RAL9010 | TEMW.06030011.101 | 60 | 300 | 11 | 12 | 4482 | 385.3826 | 2.1949 | [8 empty] | A02 | 955 | TEMW0.06030011 |  | 955 |  | 4482 | 4482 | 4482 | H | 1.437 | 1.437 | 1.437 |  | 0.0003969 | 1.7346 | 4 | 0.00057429 | [29 empty] | 786 |  | -169
Horizontal Pared | Tempo | No | RAL9010 | TEMW.06030015.101 | 60 | 300 | 15 | 17 | 5598 | 481.3414 | 1.5398 | [8 empty] | A02 | 852 | TEMW0.06030015 |  | 852 |  | 5598 | 5598 | 5598 | H | 1.361 | 1.361 | 1.361 |  | 0.0002083 | 1.724 | 2 | 0.00046183 | [29 empty] | 753.7 |  | -98.3
Horizontal Pared | Tempo | No | RAL9010 | TEMW.06030016.101 | 60 | 300 | 16 | 17 | 6252 | 537.5752 | 5.133 | [8 empty] | A02 | 1288 | TEMW0.06030016 |  | 1288 |  | 6252 | 6252 | 6252 | H | 1.468 | 1.468 | 1.468 |  | 0.0002083 | 1.724 | 4 | 0.0013928 | [29 empty] | 1138 |  | -150
Horizontal Pared | Tempo | No | RAL9010 | TEMW.06030020.101 | 60 | 300 | 20 | 22 | 7824 | 672.7429 | 2.199 | [8 empty] | A02 | 1029 | TEMW0.06030020 |  | 1029 |  | 7824 | 7824 | 7824 | H | 1.361 | 1.361 | 1.361 |  | 0.0001276 | 1.7219 | 2 | 0.00037661 | [29 empty] | 910.2 |  | -118.8
Horizontal Pared | Tempo | No | RAL9010 | TEMW.06030021.101 | 60 | 300 | 21 | 22 | 8646 | 743.4222 | 4.0407 | [8 empty] | A02 | 1451 | TEMW0.06030021 |  | 1451 |  | 8646 | 8646 | 8646 | H | 1.493 | 1.493 | 1.493 |  | 0.0001276 | 1.7219 | 4 | 0.0005142 | [29 empty] | 1282.7 |  | -168.3
Horizontal Pared | Tempo | No | RAL9010 | TEMW.07004010.101 | 70 | 40 | 10 | 12 | 499 | 42.9063 | 0.0079793 | [8 empty] | A02 | 170 | TEMW0.07004010 |  | 170 |  | 499 | 499 | 499 | H | 1.366 | 1.366 | 1.366 |  | 0.0003969 | 1.7346 | 2 | 0.00036735 | [29 empty] | 131.8 |  | -38.2
Horizontal Pared | Tempo | No | RAL9010 | TEMW.07004011.101 | 70 | 40 | 11 | 12 | 636 | 54.6862 | 0.020949 | [8 empty] | A02 | 253 | TEMW0.07004011 |  | 253 |  | 636 | 636 | 636 | H | 1.436 | 1.436 | 1.436 |  | 0.0003969 | 1.7346 | 4 | 0.00057429 | [29 empty] | 198.9 |  | -54.1
Horizontal Pared | Tempo | No | RAL9010 | TEMW.07004015.101 | 70 | 40 | 15 | 17 | 789 | 67.8418 | 0.022333 | [8 empty] | A02 | 198 | TEMW0.07004015 |  | 198 |  | 789 | 789 | 789 | H | 1.35 | 1.35 | 1.35 |  | 0.0002083 | 1.724 | 2 | 0.00046183 | [29 empty] | 166.3 |  | -31.7
Horizontal Pared | Tempo | No | RAL9010 | TEMW.07004016.101 | 70 | 40 | 16 | 17 | 904 | 77.73 | 0.086267 | [8 empty] | A02 | 295 | TEMW0.07004016 |  | 295 |  | 904 | 904 | 904 | H | 1.472 | 1.472 | 1.472 |  | 0.0002083 | 1.724 | 4 | 0.0013928 | [29 empty] | 250.5 |  | -44.5
Horizontal Pared | Tempo | No | RAL9010 | TEMW.07004020.101 | 70 | 40 | 20 | 22 | 1101 | 94.669 | 0.034696 | [8 empty] | A02 | 228 | TEMW0.07004020 |  | 228 |  | 1101 | 1101 | 1101 | H | 1.349 | 1.349 | 1.349 |  | 0.0001276 | 1.7219 | 2 | 0.00037661 | [29 empty] | 191.5 |  | -36.5
Horizontal Pared | Tempo | No | RAL9010 | TEMW.07004021.101 | 70 | 40 | 21 | 22 | 1271 | 109.2863 | 0.064331 | [8 empty] | A02 | 316 | TEMW0.07004021 |  | 316 |  | 1271 | 1271 | 1271 | H | 1.501 | 1.501 | 1.501 |  | 0.0001276 | 1.7219 | 4 | 0.0005142 | [29 empty] | 268.6 |  | -47.4
Horizontal Pared | Tempo | No | RAL9010 | TEMW.07005010.101 | 70 | 50 | 10 | 12 | 624 | 53.6543 | 0.013134 | [8 empty] | A02 | 183 | TEMW0.07005010 |  | 183 |  | 624 | 624 | 624 | H | 1.366 | 1.366 | 1.366 |  | 0.0003969 | 1.7346 | 2 | 0.00036735 | [29 empty] | 146.2 |  | -36.8
Horizontal Pared | Tempo | No | RAL9010 | TEMW.07005011.101 | 70 | 50 | 11 | 12 | 795 | 68.3577 | 0.034733 | [8 empty] | A02 | 272 | TEMW0.07005011 |  | 272 |  | 795 | 795 | 795 | H | 1.436 | 1.436 | 1.436 |  | 0.0003969 | 1.7346 | 4 | 0.00057429 | [29 empty] | 218.5 |  | -53.5
Horizontal Pared | Tempo | No | RAL9010 | TEMW.07005015.101 | 70 | 50 | 15 | 17 | 986 | 84.7807 | 0.035599 | [8 empty] | A02 | 214 | TEMW0.07005015 |  | 214 |  | 986 | 986 | 986 | H | 1.35 | 1.35 | 1.35 |  | 0.0002083 | 1.724 | 2 | 0.00046183 | [29 empty] | 184 |  | -30
Horizontal Pared | Tempo | No | RAL9010 | TEMW.07005016.101 | 70 | 50 | 16 | 17 | 1130 | 97.1625 | 0.13662 | [8 empty] | A02 | 321 | TEMW0.07005016 |  | 321 |  | 1130 | 1130 | 1130 | H | 1.472 | 1.472 | 1.472 |  | 0.0002083 | 1.724 | 4 | 0.0013928 | [29 empty] | 276.3 |  | -44.7
Horizontal Pared | Tempo | No | RAL9010 | TEMW.07005020.101 | 70 | 50 | 20 | 22 | 1377 | 118.4007 | 0.055049 | [8 empty] | A02 | 248 | TEMW0.07005020 |  | 248 |  | 1377 | 1377 | 1377 | H | 1.349 | 1.349 | 1.349 |  | 0.0001276 | 1.7219 | 2 | 0.00037661 | [29 empty] | 212.9 |  | -35.1
Horizontal Pared | Tempo | No | RAL9010 | TEMW.07005021.101 | 70 | 50 | 21 | 22 | 1589 | 136.6294 | 0.10254 | [8 empty] | A02 | 344 | TEMW0.07005021 |  | 344 |  | 1589 | 1589 | 1589 | H | 1.501 | 1.501 | 1.501 |  | 0.0001276 | 1.7219 | 4 | 0.0005142 | [29 empty] | 297 |  | -47
Horizontal Pared | Tempo | No | RAL9010 | TEMW.07006010.101 | 70 | 60 | 10 | 12 | 749 | 64.4024 | 0.019803 | [8 empty] | A02 | 198 | TEMW0.07006010 |  | 198 |  | 749 | 749 | 749 | H | 1.366 | 1.366 | 1.366 |  | 0.0003969 | 1.7346 | 2 | 0.00036735 | [29 empty] | 165 |  | -33
Horizontal Pared | Tempo | No | RAL9010 | TEMW.07006011.101 | 70 | 60 | 11 | 12 | 954 | 82.0292 | 0.052692 | [8 empty] | A02 | 292 | TEMW0.07006011 |  | 292 |  | 954 | 954 | 954 | H | 1.436 | 1.436 | 1.436 |  | 0.0003969 | 1.7346 | 4 | 0.00057429 | [29 empty] | 241.1 |  | -50.9
Horizontal Pared | Tempo | No | RAL9010 | TEMW.07006015.101 | 70 | 60 | 15 | 17 | 1183 | 101.7197 | 0.052208 | [8 empty] | A02 | 233 | TEMW0.07006015 |  | 233 |  | 1183 | 1183 | 1183 | H | 1.35 | 1.35 | 1.35 |  | 0.0002083 | 1.724 | 2 | 0.00046183 | [29 empty] | 207.1 |  | -25.9
Horizontal Pared | Tempo | No | RAL9010 | TEMW.07006016.101 | 70 | 60 | 16 | 17 | 1356 | 116.595 | 0.19917 | [8 empty] | A02 | 347 | TEMW0.07006016 |  | 347 |  | 1356 | 1356 | 1356 | H | 1.472 | 1.472 | 1.472 |  | 0.0002083 | 1.724 | 4 | 0.0013928 | [29 empty] | 313.5 |  | -33.5
Horizontal Pared | Tempo | No | RAL9010 | TEMW.07006020.101 | 70 | 60 | 20 | 22 | 1652 | 142.0464 | 0.080269 | [8 empty] | A02 | 271 | TEMW0.07006020 |  | 271 |  | 1652 | 1652 | 1652 | H | 1.349 | 1.349 | 1.349 |  | 0.0001276 | 1.7219 | 2 | 0.00037661 | [29 empty] | 238.8 |  | -32.2
Horizontal Pared | Tempo | No | RAL9010 | TEMW.07006021.101 | 70 | 60 | 21 | 22 | 1906 | 163.8865 | 0.15018 | [8 empty] | A02 | 375 | TEMW0.07006021 |  | 375 |  | 1906 | 1906 | 1906 | H | 1.501 | 1.501 | 1.501 |  | 0.0001276 | 1.7219 | 4 | 0.0005142 | [29 empty] | 330 |  | -45
Horizontal Pared | Tempo | No | RAL9010 | TEMW.07007010.101 | 70 | 70 | 10 | 12 | 874 | 75.1505 | 0.028094 | [8 empty] | A02 | 224 | TEMW0.07007010 |  | 224 |  | 874 | 874 | 874 | H | 1.366 | 1.366 | 1.366 |  | 0.0003969 | 1.7346 | 2 | 0.00036735 | [29 empty] | 186.7 |  | -37.3
Horizontal Pared | Tempo | No | RAL9010 | TEMW.07007011.101 | 70 | 70 | 11 | 12 | 1113 | 95.7008 | 0.075157 | [8 empty] | A02 | 331 | TEMW0.07007011 |  | 331 |  | 1113 | 1113 | 1113 | H | 1.436 | 1.436 | 1.436 |  | 0.0003969 | 1.7346 | 4 | 0.00057429 | [29 empty] | 273.5 |  | -57.5
Horizontal Pared | Tempo | No | RAL9010 | TEMW.07007015.101 | 70 | 70 | 15 | 17 | 1380 | 118.6586 | 0.072277 | [8 empty] | A02 | 266 | TEMW0.07007015 |  | 266 |  | 1380 | 1380 | 1380 | H | 1.35 | 1.35 | 1.35 |  | 0.0002083 | 1.724 | 2 | 0.00046183 | [29 empty] | 237.9 |  | -28.1
Horizontal Pared | Tempo | No | RAL9010 | TEMW.07007016.101 | 70 | 70 | 16 | 17 | 1582 | 136.0275 | 0.27421 | [8 empty] | A02 | 398 | TEMW0.07007016 |  | 398 |  | 1582 | 1582 | 1582 | H | 1.472 | 1.472 | 1.472 |  | 0.0002083 | 1.724 | 4 | 0.0013928 | [29 empty] | 360.3 |  | -37.7
Horizontal Pared | Tempo | No | RAL9010 | TEMW.07007020.101 | 70 | 70 | 20 | 22 | 1927 | 165.6922 | 0.11054 | [8 empty] | A02 | 311 | TEMW0.07007020 |  | 311 |  | 1927 | 1927 | 1927 | H | 1.349 | 1.349 | 1.349 |  | 0.0001276 | 1.7219 | 2 | 0.00037661 | [29 empty] | 276.1 |  | -34.9
Horizontal Pared | Tempo | No | RAL9010 | TEMW.07007021.101 | 70 | 70 | 21 | 22 | 2224 | 191.2296 | 0.20787 | [8 empty] | A02 | 434 | TEMW0.07007021 |  | 434 |  | 2224 | 2224 | 2224 | H | 1.501 | 1.501 | 1.501 |  | 0.0001276 | 1.7219 | 4 | 0.0005142 | [29 empty] | 383 |  | -51
Horizontal Pared | Tempo | No | RAL9010 | TEMW.07008010.101 | 70 | 80 | 10 | 12 | 998 | 85.8126 | 0.038038 | [8 empty] | A02 | 237 | TEMW0.07008010 |  | 237 |  | 998 | 998 | 998 | H | 1.366 | 1.366 | 1.366 |  | 0.0003969 | 1.7346 | 2 | 0.00036735 | [29 empty] | 197.9 |  | -39.1
Horizontal Pared | Tempo | No | RAL9010 | TEMW.07008011.101 | 70 | 80 | 11 | 12 | 1272 | 109.3723 | 0.10244 | [8 empty] | A02 | 351 | TEMW0.07008011 |  | 351 |  | 1272 | 1272 | 1272 | H | 1.436 | 1.436 | 1.436 |  | 0.0003969 | 1.7346 | 4 | 0.00057429 | [29 empty] | 289.7 |  | -61.3
Horizontal Pared | Tempo | No | RAL9010 | TEMW.07008015.101 | 70 | 80 | 15 | 17 | 1578 | 135.6836 | 0.096038 | [8 empty] | A02 | 284 | TEMW0.07008015 |  | 284 |  | 1578 | 1578 | 1578 | H | 1.35 | 1.35 | 1.35 |  | 0.0002083 | 1.724 | 2 | 0.00046183 | [29 empty] | 252.8 |  | -31.2
Horizontal Pared | Tempo | No | RAL9010 | TEMW.07008016.101 | 70 | 80 | 16 | 17 | 1808 | 155.46 | 0.36203 | [8 empty] | A02 | 425 | TEMW0.07008016 |  | 425 |  | 1808 | 1808 | 1808 | H | 1.472 | 1.472 | 1.472 |  | 0.0002083 | 1.724 | 4 | 0.0013928 | [29 empty] | 383.1 |  | -41.9
Horizontal Pared | Tempo | No | RAL9010 | TEMW.07008020.101 | 70 | 80 | 20 | 22 | 2202 | 189.3379 | 0.14599 | [8 empty] | A02 | 333 | TEMW0.07008020 |  | 333 |  | 2202 | 2202 | 2202 | H | 1.349 | 1.349 | 1.349 |  | 0.0001276 | 1.7219 | 2 | 0.00037661 | [29 empty] | 294.5 |  | -38.5
Horizontal Pared | Tempo | No | RAL9010 | TEMW.07008021.101 | 70 | 80 | 21 | 22 | 2542 | 218.5727 | 0.27578 | [8 empty] | A02 | 464 | TEMW0.07008021 |  | 464 |  | 2542 | 2542 | 2542 | H | 1.501 | 1.501 | 1.501 |  | 0.0001276 | 1.7219 | 4 | 0.0005142 | [29 empty] | 409.4 |  | -54.6
Horizontal Pared | Tempo | No | RAL9010 | TEMW.07009010.101 | 70 | 90 | 10 | 12 | 1123 | 96.5606 | 0.04987 | [8 empty] | A02 | 253 | TEMW0.07009010 |  | 253 |  | 1123 | 1123 | 1123 | H | 1.366 | 1.366 | 1.366 |  | 0.0003969 | 1.7346 | 2 | 0.00036735 | [29 empty] | 212.4 |  | -40.6
Horizontal Pared | Tempo | No | RAL9010 | TEMW.07009011.101 | 70 | 90 | 11 | 12 | 1431 | 123.0439 | 0.13486 | [8 empty] | A02 | 372 | TEMW0.07009011 |  | 372 |  | 1431 | 1431 | 1431 | H | 1.436 | 1.436 | 1.436 |  | 0.0003969 | 1.7346 | 4 | 0.00057429 | [29 empty] | 308.8 |  | -63.2
Horizontal Pared | Tempo | No | RAL9010 | TEMW.07009015.101 | 70 | 90 | 15 | 17 | 1775 | 152.6225 | 0.12337 | [8 empty] | A02 | 304 | TEMW0.07009015 |  | 304 |  | 1775 | 1775 | 1775 | H | 1.35 | 1.35 | 1.35 |  | 0.0002083 | 1.724 | 2 | 0.00046183 | [29 empty] | 271.5 |  | -32.5
Horizontal Pared | Tempo | No | RAL9010 | TEMW.07009016.101 | 70 | 90 | 16 | 17 | 2034 | 174.8925 | 0.4629 | [8 empty] | A02 | 454 | TEMW0.07009016 |  | 454 |  | 2034 | 2034 | 2034 | H | 1.472 | 1.472 | 1.472 |  | 0.0002083 | 1.724 | 4 | 0.0013928 | [29 empty] | 409.7 |  | -44.3
Horizontal Pared | Tempo | No | RAL9010 | TEMW.07009020.101 | 70 | 90 | 20 | 22 | 2478 | 213.0696 | 0.18688 | [8 empty] | A02 | 358 | TEMW0.07009020 |  | 358 |  | 2478 | 2478 | 2478 | H | 1.349 | 1.349 | 1.349 |  | 0.0001276 | 1.7219 | 2 | 0.00037661 | [29 empty] | 316.4 |  | -41.6
Horizontal Pared | Tempo | No | RAL9010 | TEMW.07009021.101 | 70 | 90 | 21 | 22 | 2859 | 245.8298 | 0.35397 | [8 empty] | A02 | 497 | TEMW0.07009021 |  | 497 |  | 2859 | 2859 | 2859 | H | 1.501 | 1.501 | 1.501 |  | 0.0001276 | 1.7219 | 4 | 0.0005142 | [29 empty] | 439 |  | -58
Horizontal Pared | Tempo | No | RAL9010 | TEMW.07010010.101 | 70 | 100 | 10 | 12 | 1248 | 107.3087 | 0.063624 | [8 empty] | A02 | 277 | TEMW0.07010010 |  | 277 |  | 1248 | 1248 | 1248 | H | 1.366 | 1.366 | 1.366 |  | 0.0003969 | 1.7346 | 2 | 0.00036735 | [29 empty] | 228.4 |  | -48.6
Horizontal Pared | Tempo | No | RAL9010 | TEMW.07010011.101 | 70 | 100 | 11 | 12 | 1590 | 136.7154 | 0.17268 | [8 empty] | A02 | 407 | TEMW0.07010011 |  | 407 |  | 1590 | 1590 | 1590 | H | 1.436 | 1.436 | 1.436 |  | 0.0003969 | 1.7346 | 4 | 0.00057429 | [29 empty] | 333.4 |  | -73.6
Horizontal Pared | Tempo | No | RAL9010 | TEMW.07010015.101 | 70 | 100 | 15 | 17 | 1972 | 169.5615 | 0.15449 | [8 empty] | A02 | 333 | TEMW0.07010015 |  | 333 |  | 1972 | 1972 | 1972 | H | 1.35 | 1.35 | 1.35 |  | 0.0002083 | 1.724 | 2 | 0.00046183 | [29 empty] | 293.4 |  | -39.6
Horizontal Pared | Tempo | No | RAL9010 | TEMW.07010016.101 | 70 | 100 | 16 | 17 | 2260 | 194.325 | 0.57707 | [8 empty] | A02 | 498 | TEMW0.07010016 |  | 498 |  | 2260 | 2260 | 2260 | H | 1.472 | 1.472 | 1.472 |  | 0.0002083 | 1.724 | 4 | 0.0013928 | [29 empty] | 444.9 |  | -53.1
Horizontal Pared | Tempo | No | RAL9010 | TEMW.07010020.101 | 70 | 100 | 20 | 22 | 2753 | 236.7154 | 0.23304 | [8 empty] | A02 | 394 | TEMW0.07010020 |  | 394 |  | 2753 | 2753 | 2753 | H | 1.349 | 1.349 | 1.349 |  | 0.0001276 | 1.7219 | 2 | 0.00037661 | [29 empty] | 345.7 |  | -48.3
Horizontal Pared | Tempo | No | RAL9010 | TEMW.07010021.101 | 70 | 100 | 21 | 22 | 3177 | 273.1728 | 0.44317 | [8 empty] | A02 | 550 | TEMW0.07010021 |  | 550 |  | 3177 | 3177 | 3177 | H | 1.501 | 1.501 | 1.501 |  | 0.0001276 | 1.7219 | 4 | 0.0005142 | [29 empty] | 481 |  | -69
Horizontal Pared | Tempo | No | RAL9010 | TEMW.07011010.101 | 70 | 110 | 10 | 12 | 1373 | 118.0567 | 0.079392 | [8 empty] | A02 | 294 | TEMW0.07011010 |  | 294 |  | 1373 | 1373 | 1373 | H | 1.366 | 1.366 | 1.366 |  | 0.0003969 | 1.7346 | 2 | 0.00036735 | [29 empty] | 242.6 |  | -51.4
Horizontal Pared | Tempo | No | RAL9010 | TEMW.07011011.101 | 70 | 110 | 11 | 12 | 1749 | 150.3869 | 0.21621 | [8 empty] | A02 | 430 | TEMW0.07011011 |  | 430 |  | 1749 | 1749 | 1749 | H | 1.436 | 1.436 | 1.436 |  | 0.0003969 | 1.7346 | 4 | 0.00057429 | [29 empty] | 352.5 |  | -77.5
Horizontal Pared | Tempo | No | RAL9010 | TEMW.07011015.101 | 70 | 110 | 15 | 17 | 2169 | 186.5004 | 0.18949 | [8 empty] | A02 | 357 | TEMW0.07011015 |  | 357 |  | 2169 | 2169 | 2169 | H | 1.35 | 1.35 | 1.35 |  | 0.0002083 | 1.724 | 2 | 0.00046183 | [29 empty] | 312.9 |  | -44.1
Horizontal Pared | Tempo | No | RAL9010 | TEMW.07011016.101 | 70 | 110 | 16 | 17 | 2486 | 213.7575 | 0.70481 | [8 empty] | A02 | 530 | TEMW0.07011016 |  | 530 |  | 2486 | 2486 | 2486 | H | 1.472 | 1.472 | 1.472 |  | 0.0002083 | 1.724 | 4 | 0.0013928 | [29 empty] | 472 |  | -58
Horizontal Pared | Tempo | No | RAL9010 | TEMW.07011020.101 | 70 | 110 | 20 | 22 | 3028 | 260.3611 | 0.2847 | [8 empty] | A02 | 421 | TEMW0.07011020 |  | 421 |  | 3028 | 3028 | 3028 | H | 1.349 | 1.349 | 1.349 |  | 0.0001276 | 1.7219 | 2 | 0.00037661 | [29 empty] | 369.3 |  | -51.7
Horizontal Pared | Tempo | No | RAL9010 | TEMW.07011021.101 | 70 | 110 | 21 | 22 | 3495 | 300.5159 | 0.54344 | [8 empty] | A02 | 585 | TEMW0.07011021 |  | 585 |  | 3495 | 3495 | 3495 | H | 1.501 | 1.501 | 1.501 |  | 0.0001276 | 1.7219 | 4 | 0.0005142 | [29 empty] | 513.5 |  | -71.5
Horizontal Pared | Tempo | No | RAL9010 | TEMW.07012010.101 | 70 | 120 | 10 | 12 | 1498 | 128.8048 | 0.097266 | [8 empty] | A02 | 306 | TEMW0.07012010 |  | 306 |  | 1498 | 1498 | 1498 | H | 1.366 | 1.366 | 1.366 |  | 0.0003969 | 1.7346 | 2 | 0.00036735 | [29 empty] | 252.7 |  | -53.3
Horizontal Pared | Tempo | No | RAL9010 | TEMW.07012011.101 | 70 | 120 | 11 | 12 | 1908 | 164.0585 | 0.26571 | [8 empty] | A02 | 449 | TEMW0.07012011 |  | 449 |  | 1908 | 1908 | 1908 | H | 1.436 | 1.436 | 1.436 |  | 0.0003969 | 1.7346 | 4 | 0.00057429 | [29 empty] | 367.1 |  | -81.9
Horizontal Pared | Tempo | No | RAL9010 | TEMW.07012015.101 | 70 | 120 | 15 | 17 | 2366 | 203.4394 | 0.22847 | [8 empty] | A02 | 373 | TEMW0.07012015 |  | 373 |  | 2366 | 2366 | 2366 | H | 1.35 | 1.35 | 1.35 |  | 0.0002083 | 1.724 | 2 | 0.00046183 | [29 empty] | 328.1 |  | -44.9
Horizontal Pared | Tempo | No | RAL9010 | TEMW.07012016.101 | 70 | 120 | 16 | 17 | 2712 | 233.19 | 0.84635 | [8 empty] | A02 | 557 | TEMW0.07012016 |  | 557 |  | 2712 | 2712 | 2712 | H | 1.472 | 1.472 | 1.472 |  | 0.0002083 | 1.724 | 4 | 0.0013928 | [29 empty] | 495.6 |  | -61.4
Horizontal Pared | Tempo | No | RAL9010 | TEMW.07012020.101 | 70 | 120 | 20 | 22 | 3304 | 284.0929 | 0.34218 | [8 empty] | A02 | 442 | TEMW0.07012020 |  | 442 |  | 3304 | 3304 | 3304 | H | 1.349 | 1.349 | 1.349 |  | 0.0001276 | 1.7219 | 2 | 0.00037661 | [29 empty] | 388.3 |  | -53.7
Horizontal Pared | Tempo | No | RAL9010 | TEMW.07012021.101 | 70 | 120 | 21 | 22 | 3812 | 327.773 | 0.65472 | [8 empty] | A02 | 616 | TEMW0.07012021 |  | 616 |  | 3812 | 3812 | 3812 | H | 1.501 | 1.501 | 1.501 |  | 0.0001276 | 1.7219 | 4 | 0.0005142 | [29 empty] | 541.2 |  | -74.8
Horizontal Pared | Tempo | No | RAL9010 | TEMW.07014010.101 | 70 | 140 | 10 | 12 | 1747 | 150.215 | 0.13953 | [8 empty] | A02 | 351 | TEMW0.07014010 |  | 351 |  | 1747 | 1747 | 1747 | H | 1.366 | 1.366 | 1.366 |  | 0.0003969 | 1.7346 | 2 | 0.00036735 | [29 empty] | 285.6 |  | -65.4
Horizontal Pared | Tempo | No | RAL9010 | TEMW.07014011.101 | 70 | 140 | 11 | 12 | 2226 | 191.4015 | 0.38369 | [8 empty] | A02 | 508 | TEMW0.07014011 |  | 508 |  | 2226 | 2226 | 2226 | H | 1.436 | 1.436 | 1.436 |  | 0.0003969 | 1.7346 | 4 | 0.00057429 | [29 empty] | 411.9 |  | -96.1
Horizontal Pared | Tempo | No | RAL9010 | TEMW.07014015.101 | 70 | 140 | 15 | 17 | 2761 | 237.4033 | 0.31895 | [8 empty] | A02 | 428 | TEMW0.07014015 |  | 428 |  | 2761 | 2761 | 2761 | H | 1.35 | 1.35 | 1.35 |  | 0.0002083 | 1.724 | 2 | 0.00046183 | [29 empty] | 373.3 |  | -54.7
Horizontal Pared | Tempo | No | RAL9010 | TEMW.07014016.101 | 70 | 140 | 16 | 17 | 3164 | 272.055 | 1.1718 | [8 empty] | A02 | 632 | TEMW0.07014016 |  | 632 |  | 3164 | 3164 | 3164 | H | 1.472 | 1.472 | 1.472 |  | 0.0002083 | 1.724 | 4 | 0.0013928 | [29 empty] | 558.9 |  | -73.1
Horizontal Pared | Tempo | No | RAL9010 | TEMW.07014020.101 | 70 | 140 | 20 | 22 | 3854 | 331.3844 | 0.47399 | [8 empty] | A02 | 530 | TEMW0.07014020 |  | 530 |  | 3854 | 3854 | 3854 | H | 1.349 | 1.349 | 1.349 |  | 0.0001276 | 1.7219 | 2 | 0.00037661 | [29 empty] | 462.2 |  | -67.8
Horizontal Pared | Tempo | No | RAL9010 | TEMW.07014021.101 | 70 | 140 | 21 | 22 | 4448 | 382.4592 | 0.91293 | [8 empty] | A02 | 738 | TEMW0.07014021 |  | 738 |  | 4448 | 4448 | 4448 | H | 1.501 | 1.501 | 1.501 |  | 0.0001276 | 1.7219 | 4 | 0.0005142 | [29 empty] | 644.6 |  | -93.4
Horizontal Pared | Tempo | No | RAL9010 | TEMW.07016010.101 | 70 | 160 | 10 | 12 | 1997 | 171.7111 | 0.19137 | [8 empty] | A02 | 401 | TEMW0.07016010 |  | 401 |  | 1997 | 1997 | 1997 | H | 1.366 | 1.366 | 1.366 |  | 0.0003969 | 1.7346 | 2 | 0.00036735 | [29 empty] | 328.5 |  | -72.5
Horizontal Pared | Tempo | No | RAL9010 | TEMW.07016011.101 | 70 | 160 | 11 | 12 | 2544 | 218.7446 | 0.5287 | [8 empty] | A02 | 583 | TEMW0.07016011 |  | 583 |  | 2544 | 2544 | 2544 | H | 1.436 | 1.436 | 1.436 |  | 0.0003969 | 1.7346 | 4 | 0.00057429 | [29 empty] | 477 |  | -106
Horizontal Pared | Tempo | No | RAL9010 | TEMW.07016015.101 | 70 | 160 | 15 | 17 | 3155 | 271.2812 | 0.42626 | [8 empty] | A02 | 494 | TEMW0.07016015 |  | 494 |  | 3155 | 3155 | 3155 | H | 1.35 | 1.35 | 1.35 |  | 0.0002083 | 1.724 | 2 | 0.00046183 | [29 empty] | 431.9 |  | -62.1
Horizontal Pared | Tempo | No | RAL9010 | TEMW.07016016.101 | 70 | 160 | 16 | 17 | 3616 | 310.92 | 1.5553 | [8 empty] | A02 | 736 | TEMW0.07016016 |  | 736 |  | 3616 | 3616 | 3616 | H | 1.472 | 1.472 | 1.472 |  | 0.0002083 | 1.724 | 4 | 0.0013928 | [29 empty] | 643.8 |  | -92.2
Horizontal Pared | Tempo | No | RAL9010 | TEMW.07016020.101 | 70 | 160 | 20 | 22 | 4405 | 378.7618 | 0.6297 | [8 empty] | A02 | 615 | TEMW0.07016020 |  | 615 |  | 4405 | 4405 | 4405 | H | 1.349 | 1.349 | 1.349 |  | 0.0001276 | 1.7219 | 2 | 0.00037661 | [29 empty] | 536.8 |  | -78.2
Horizontal Pared | Tempo | No | RAL9010 | TEMW.07016021.101 | 70 | 160 | 21 | 22 | 5083 | 437.0593 | 1.2191 | [8 empty] | A02 | 861 | TEMW0.07016021 |  | 861 |  | 5083 | 5083 | 5083 | H | 1.501 | 1.501 | 1.501 |  | 0.0001276 | 1.7219 | 4 | 0.0005142 | [29 empty] | 753.3 |  | -107.7
Horizontal Pared | Tempo | No | RAL9010 | TEMW.07018010.101 | 70 | 180 | 10 | 12 | 2246 | 193.1212 | 0.25311 | [8 empty] | A02 | 435 | TEMW0.07018010 |  | 435 |  | 2246 | 2246 | 2246 | H | 1.366 | 1.366 | 1.366 |  | 0.0003969 | 1.7346 | 2 | 0.00036735 | [29 empty] | 360.4 |  | -74.6
Horizontal Pared | Tempo | No | RAL9010 | TEMW.07018011.101 | 70 | 180 | 11 | 12 | 2862 | 246.0877 | 0.70275 | [8 empty] | A02 | 631 | TEMW0.07018011 |  | 631 |  | 2862 | 2862 | 2862 | H | 1.436 | 1.436 | 1.436 |  | 0.0003969 | 1.7346 | 4 | 0.00057429 | [29 empty] | 518.4 |  | -112.6
Horizontal Pared | Tempo | No | RAL9010 | TEMW.07018015.101 | 70 | 180 | 15 | 17 | 3550 | 305.2451 | 0.55158 | [8 empty] | A02 | 538 | TEMW0.07018015 |  | 538 |  | 3550 | 3550 | 3550 | H | 1.35 | 1.35 | 1.35 |  | 0.0002083 | 1.724 | 2 | 0.00046183 | [29 empty] | 474.5 |  | -63.5
Horizontal Pared | Tempo | No | RAL9010 | TEMW.07018016.101 | 70 | 180 | 16 | 17 | 4068 | 349.785 | 1.9985 | [8 empty] | A02 | 800 | TEMW0.07018016 |  | 800 |  | 4068 | 4068 | 4068 | H | 1.472 | 1.472 | 1.472 |  | 0.0002083 | 1.724 | 4 | 0.0013928 | [29 empty] | 703.7 |  | -96.3
Horizontal Pared | Tempo | No | RAL9010 | TEMW.07018020.101 | 70 | 180 | 20 | 22 | 4955 | 426.0533 | 0.80954 | [8 empty] | A02 | 668 | TEMW0.07018020 |  | 668 |  | 4955 | 4955 | 4955 | H | 1.349 | 1.349 | 1.349 |  | 0.0001276 | 1.7219 | 2 | 0.00037661 | [29 empty] | 589.1 |  | -78.9
Horizontal Pared | Tempo | No | RAL9010 | TEMW.07018021.101 | 70 | 180 | 21 | 22 | 5719 | 491.7455 | 1.5759 | [8 empty] | A02 | 934 | TEMW0.07018021 |  | 934 |  | 5719 | 5719 | 5719 | H | 1.501 | 1.501 | 1.501 |  | 0.0001276 | 1.7219 | 4 | 0.0005142 | [29 empty] | 823.6 |  | -110.4
Horizontal Pared | Tempo | No | RAL9010 | TEMW.07020010.101 | 70 | 200 | 10 | 12 | 2496 | 214.6174 | 0.32578 | [8 empty] | A02 | 476 | TEMW0.07020010 |  | 476 |  | 2496 | 2496 | 2496 | H | 1.366 | 1.366 | 1.366 |  | 0.0003969 | 1.7346 | 2 | 0.00036735 | [29 empty] | 395.3 |  | -80.7
Horizontal Pared | Tempo | No | RAL9010 | TEMW.07020011.101 | 70 | 200 | 11 | 12 | 3180 | 273.4308 | 0.90774 | [8 empty] | A02 | 685 | TEMW0.07020011 |  | 685 |  | 3180 | 3180 | 3180 | H | 1.436 | 1.436 | 1.436 |  | 0.0003969 | 1.7346 | 4 | 0.00057429 | [29 empty] | 564.4 |  | -120.6
Horizontal Pared | Tempo | No | RAL9010 | TEMW.07020015.101 | 70 | 200 | 15 | 17 | 3944 | 339.123 | 0.69503 | [8 empty] | A02 | 611 | TEMW0.07020015 |  | 611 |  | 3944 | 3944 | 3944 | H | 1.35 | 1.35 | 1.35 |  | 0.0002083 | 1.724 | 2 | 0.00046183 | [29 empty] | 540 |  | -71
Horizontal Pared | Tempo | No | RAL9010 | TEMW.07020016.101 | 70 | 200 | 16 | 17 | 4520 | 388.65 | 2.5032 | [8 empty] | A02 | 912 | TEMW0.07020016 |  | 912 |  | 4520 | 4520 | 4520 | H | 1.472 | 1.472 | 1.472 |  | 0.0002083 | 1.724 | 4 | 0.0013928 | [29 empty] | 804.4 |  | -107.6
Horizontal Pared | Tempo | No | RAL9010 | TEMW.07020020.101 | 70 | 200 | 20 | 22 | 5506 | 473.4308 | 1.0148 | [8 empty] | A02 | 728 | TEMW0.07020020 |  | 728 |  | 5506 | 5506 | 5506 | H | 1.349 | 1.349 | 1.349 |  | 0.0001276 | 1.7219 | 2 | 0.00037661 | [29 empty] | 641.2 |  | -86.8
Horizontal Pared | Tempo | No | RAL9010 | TEMW.07020021.101 | 70 | 200 | 21 | 22 | 6354 | 546.3457 | 1.9843 | [8 empty] | A02 | 1015 | TEMW0.07020021 |  | 1015 |  | 6354 | 6354 | 6354 | H | 1.501 | 1.501 | 1.501 |  | 0.0001276 | 1.7219 | 4 | 0.0005142 | [29 empty] | 893.6 |  | -121.4
Horizontal Pared | Tempo | No | RAL9010 | TEMW.07022010.101 | 70 | 220 | 10 | 12 | 2746 | 236.1135 | 0.40981 | [8 empty] | A02 | 533 | TEMW0.07022010 |  | 533 |  | 2746 | 2746 | 2746 | H | 1.366 | 1.366 | 1.366 |  | 0.0003969 | 1.7346 | 2 | 0.00036735 | [29 empty] | 442 |  | -91
Horizontal Pared | Tempo | No | RAL9010 | TEMW.07022011.101 | 70 | 220 | 11 | 12 | 3498 | 300.7739 | 1.1456 | [8 empty] | A02 | 773 | TEMW0.07022011 |  | 773 |  | 3498 | 3498 | 3498 | H | 1.436 | 1.436 | 1.436 |  | 0.0003969 | 1.7346 | 4 | 0.00057429 | [29 empty] | 635.2 |  | -137.8
Horizontal Pared | Tempo | No | RAL9010 | TEMW.07022015.101 | 70 | 220 | 15 | 17 | 4338 | 373.0009 | 0.85751 | [8 empty] | A02 | 690 | TEMW0.07022015 |  | 690 |  | 4338 | 4338 | 4338 | H | 1.35 | 1.35 | 1.35 |  | 0.0002083 | 1.724 | 2 | 0.00046183 | [29 empty] | 609.2 |  | -80.8
Horizontal Pared | Tempo | No | RAL9010 | TEMW.07022016.101 | 70 | 220 | 16 | 17 | 4972 | 427.515 | 3.0711 | [8 empty] | A02 | 1036 | TEMW0.07022016 |  | 1036 |  | 4972 | 4972 | 4972 | H | 1.472 | 1.472 | 1.472 |  | 0.0002083 | 1.724 | 4 | 0.0013928 | [29 empty] | 913.6 |  | -122.4
Horizontal Pared | Tempo | No | RAL9010 | TEMW.07022020.101 | 70 | 220 | 20 | 22 | 6057 | 520.8083 | 1.246 | [8 empty] | A02 | 826 | TEMW0.07022020 |  | 826 |  | 6057 | 6057 | 6057 | H | 1.349 | 1.349 | 1.349 |  | 0.0001276 | 1.7219 | 2 | 0.00037661 | [29 empty] | 728.2 |  | -97.8
Horizontal Pared | Tempo | No | RAL9010 | TEMW.07022021.101 | 70 | 220 | 21 | 22 | 6989 | 600.9458 | 2.4465 | [8 empty] | A02 | 1157 | TEMW0.07022021 |  | 1157 |  | 6989 | 6989 | 6989 | H | 1.501 | 1.501 | 1.501 |  | 0.0001276 | 1.7219 | 4 | 0.0005142 | [29 empty] | 1020.1 |  | -136.9
Horizontal Pared | Tempo | No | RAL9010 | TEMW.07024010.101 | 70 | 240 | 10 | 12 | 2995 | 257.5236 | 0.50548 | [8 empty] | A02 | 577 | TEMW0.07024010 |  | 577 |  | 2995 | 2995 | 2995 | H | 1.366 | 1.366 | 1.366 |  | 0.0003969 | 1.7346 | 2 | 0.00036735 | [29 empty] | 473 |  | -104
Horizontal Pared | Tempo | No | RAL9010 | TEMW.07024011.101 | 70 | 240 | 11 | 12 | 3816 | 328.1169 | 1.418 | [8 empty] | A02 | 833 | TEMW0.07024011 |  | 833 |  | 3816 | 3816 | 3816 | H | 1.436 | 1.436 | 1.436 |  | 0.0003969 | 1.7346 | 4 | 0.00057429 | [29 empty] | 680.1 |  | -152.9
Horizontal Pared | Tempo | No | RAL9010 | TEMW.07024015.101 | 70 | 240 | 15 | 17 | 4733 | 406.9647 | 1.0401 | [8 empty] | A02 | 745 | TEMW0.07024015 |  | 745 |  | 4733 | 4733 | 4733 | H | 1.35 | 1.35 | 1.35 |  | 0.0002083 | 1.724 | 2 | 0.00046183 | [29 empty] | 654.5 |  | -90.5
Horizontal Pared | Tempo | No | RAL9010 | TEMW.07024016.101 | 70 | 240 | 16 | 17 | 5424 | 466.3801 | 3.7038 | [8 empty] | A02 | 1115 | TEMW0.07024016 |  | 1115 |  | 5424 | 5424 | 5424 | H | 1.472 | 1.472 | 1.472 |  | 0.0002083 | 1.724 | 4 | 0.0013928 | [29 empty] | 980.6 |  | -134.4
Horizontal Pared | Tempo | No | RAL9010 | TEMW.07024020.101 | 70 | 240 | 20 | 22 | 6607 | 568.0997 | 1.5033 | [8 empty] | A02 | 893 | TEMW0.07024020 |  | 893 |  | 6607 | 6607 | 6607 | H | 1.349 | 1.349 | 1.349 |  | 0.0001276 | 1.7219 | 2 | 0.00037661 | [29 empty] | 784 |  | -109
Horizontal Pared | Tempo | No | RAL9010 | TEMW.07024021.101 | 70 | 240 | 21 | 22 | 7625 | 655.632 | 2.965 | [8 empty] | A02 | 1249 | TEMW0.07024021 |  | 1249 |  | 7625 | 7625 | 7625 | H | 1.501 | 1.501 | 1.501 |  | 0.0001276 | 1.7219 | 4 | 0.0005142 | [29 empty] | 1097.5 |  | -151.5
Horizontal Pared | Tempo | No | RAL9010 | TEMW.07026010.101 | 70 | 260 | 10 | 12 | 3245 | 279.0198 | 0.61397 | [8 empty] | A02 | 611 | TEMW0.07026010 |  | 611 |  | 3245 | 3245 | 3245 | H | 1.366 | 1.366 | 1.366 |  | 0.0003969 | 1.7346 | 2 | 0.00036735 | [29 empty] | 504.6 |  | -106.4
Horizontal Pared | Tempo | No | RAL9010 | TEMW.07026011.101 | 70 | 260 | 11 | 12 | 4134 | 355.46 | 1.7269 | [8 empty] | A02 | 883 | TEMW0.07026011 |  | 883 |  | 4134 | 4134 | 4134 | H | 1.436 | 1.436 | 1.436 |  | 0.0003969 | 1.7346 | 4 | 0.00057429 | [29 empty] | 724.2 |  | -158.8
Horizontal Pared | Tempo | No | RAL9010 | TEMW.07026015.101 | 70 | 260 | 15 | 17 | 5127 | 440.8426 | 1.2426 | [8 empty] | A02 | 791 | TEMW0.07026015 |  | 791 |  | 5127 | 5127 | 5127 | H | 1.35 | 1.35 | 1.35 |  | 0.0002083 | 1.724 | 2 | 0.00046183 | [29 empty] | 695.8 |  | -95.2
Horizontal Pared | Tempo | No | RAL9010 | TEMW.07026016.101 | 70 | 260 | 16 | 17 | 5876 | 505.2451 | 4.4027 | [8 empty] | A02 | 1184 | TEMW0.07026016 |  | 1184 |  | 5876 | 5876 | 5876 | H | 1.472 | 1.472 | 1.472 |  | 0.0002083 | 1.724 | 4 | 0.0013928 | [29 empty] | 1041.4 |  | -142.6
Horizontal Pared | Tempo | No | RAL9010 | TEMW.07026020.101 | 70 | 260 | 20 | 22 | 7158 | 615.4772 | 1.7881 | [8 empty] | A02 | 949 | TEMW0.07026020 |  | 949 |  | 7158 | 7158 | 7158 | H | 1.349 | 1.349 | 1.349 |  | 0.0001276 | 1.7219 | 2 | 0.00037661 | [29 empty] | 834.3 |  | -114.7
Horizontal Pared | Tempo | No | RAL9010 | TEMW.07026021.101 | 70 | 260 | 21 | 22 | 8260 | 710.2322 | 3.54 | [8 empty] | A02 | 1327 | TEMW0.07026021 |  | 1327 |  | 8260 | 8260 | 8260 | H | 1.501 | 1.501 | 1.501 |  | 0.0001276 | 1.7219 | 4 | 0.0005142 | [29 empty] | 1167.9 |  | -159.1
Horizontal Pared | Tempo | No | RAL9010 | TEMW.07028010.101 | 70 | 280 | 10 | 12 | 3494 | 300.4299 | 0.73519 | [8 empty] | A02 | 657 | TEMW0.07028010 |  | 657 |  | 3494 | 3494 | 3494 | H | 1.366 | 1.366 | 1.366 |  | 0.0003969 | 1.7346 | 2 | 0.00036735 | [29 empty] | 543.3 |  | -113.7
Horizontal Pared | Tempo | No | RAL9010 | TEMW.07028011.101 | 70 | 280 | 11 | 12 | 4452 | 382.8031 | 2.0739 | [8 empty] | A02 | 943 | TEMW0.07028011 |  | 943 |  | 4452 | 4452 | 4452 | H | 1.436 | 1.436 | 1.436 |  | 0.0003969 | 1.7346 | 4 | 0.00057429 | [29 empty] | 774.7 |  | -168.3
Horizontal Pared | Tempo | No | RAL9010 | TEMW.07028015.101 | 70 | 280 | 15 | 17 | 5522 | 474.8065 | 1.4665 | [8 empty] | A02 | 846 | TEMW0.07028015 |  | 846 |  | 5522 | 5522 | 5522 | H | 1.35 | 1.35 | 1.35 |  | 0.0002083 | 1.724 | 2 | 0.00046183 | [29 empty] | 744.6 |  | -101.4
Horizontal Pared | Tempo | No | RAL9010 | TEMW.07028016.101 | 70 | 280 | 16 | 17 | 6328 | 544.1101 | 5.1696 | [8 empty] | A02 | 1262 | TEMW0.07028016 |  | 1262 |  | 6328 | 6328 | 6328 | H | 1.472 | 1.472 | 1.472 |  | 0.0002083 | 1.724 | 4 | 0.0013928 | [29 empty] | 1110.1 |  | -151.9
Horizontal Pared | Tempo | No | RAL9010 | TEMW.07028020.101 | 70 | 280 | 20 | 22 | 7708 | 662.7687 | 2.1003 | [8 empty] | A02 | 1015 | TEMW0.07028020 |  | 1015 |  | 7708 | 7708 | 7708 | H | 1.349 | 1.349 | 1.349 |  | 0.0001276 | 1.7219 | 2 | 0.00037661 | [29 empty] | 893.3 |  | -121.7
Horizontal Pared | Tempo | No | RAL9010 | TEMW.07028021.101 | 70 | 280 | 21 | 22 | 8896 | 764.9183 | 4.1749 | [8 empty] | A02 | 1416 | TEMW0.07028021 |  | 1416 |  | 8896 | 8896 | 8896 | H | 1.501 | 1.501 | 1.501 |  | 0.0001276 | 1.7219 | 4 | 0.0005142 | [29 empty] | 1245.6 |  | -170.4
Horizontal Pared | Tempo | No | RAL9010 | TEMW.07030010.101 | 70 | 300 | 10 | 12 | 3744 | 321.9261 | 0.87043 | [8 empty] | A02 | 690 | TEMW0.07030010 |  | 690 |  | 3744 | 3744 | 3744 | H | 1.366 | 1.366 | 1.366 |  | 0.0003969 | 1.7346 | 2 | 0.00036735 | [29 empty] | 574.6 |  | -115.4
Horizontal Pared | Tempo | No | RAL9010 | TEMW.07030011.101 | 70 | 300 | 11 | 12 | 4770 | 410.1462 | 2.4608 | [8 empty] | A02 | 991 | TEMW0.07030011 |  | 991 |  | 4770 | 4770 | 4770 | H | 1.436 | 1.436 | 1.436 |  | 0.0003969 | 1.7346 | 4 | 0.00057429 | [29 empty] | 817.7 |  | -173.3
Horizontal Pared | Tempo | No | RAL9010 | TEMW.07030015.101 | 70 | 300 | 15 | 17 | 5916 | 508.6844 | 1.7114 | [8 empty] | A02 | 889 | TEMW0.07030015 |  | 889 |  | 5916 | 5916 | 5916 | H | 1.35 | 1.35 | 1.35 |  | 0.0002083 | 1.724 | 2 | 0.00046183 | [29 empty] | 787.4 |  | -101.6
Horizontal Pared | Tempo | No | RAL9010 | TEMW.07030016.101 | 70 | 300 | 16 | 17 | 6780 | 582.9751 | 6.0057 | [8 empty] | A02 | 1325 | TEMW0.07030016 |  | 1325 |  | 6780 | 6780 | 6780 | H | 1.472 | 1.472 | 1.472 |  | 0.0002083 | 1.724 | 4 | 0.0013928 | [29 empty] | 1171.8 |  | -153.2
Horizontal Pared | Tempo | No | RAL9010 | TEMW.07030020.101 | 70 | 300 | 20 | 22 | 8259 | 710.1462 | 2.4415 | [8 empty] | A02 | 1069 | TEMW0.07030020 |  | 1069 |  | 8259 | 8259 | 8259 | H | 1.349 | 1.349 | 1.349 |  | 0.0001276 | 1.7219 | 2 | 0.00037661 | [29 empty] | 944.6 |  | -124.4
Horizontal Pared | Tempo | No | RAL9010 | TEMW.07030021.101 | 70 | 300 | 21 | 22 | 9531 | 819.5185 | 4.8694 | [8 empty] | A02 | 1491 | TEMW0.07030021 |  | 1491 |  | 9531 | 9531 | 9531 | H | 1.501 | 1.501 | 1.501 |  | 0.0001276 | 1.7219 | 4 | 0.0005142 | [29 empty] | 1317.1 |  | -173.9
Horizontal Pared | Tempo | No | RAL9010 | TEMW.09004010.101 | 90 | 40 | 10 | 12 | 548 | 47.1195 | 0.0095833 | [8 empty] | A02 | 189 | TEMW0.09004010 |  | 189 |  | 548 | 548 | 548 | H | 1.348 | 1.348 | 1.348 |  | 0.0003969 | 1.7346 | 2 | 0.00036735 | [29 empty] | 146.8 |  | -42.2
Horizontal Pared | Tempo | No | RAL9010 | TEMW.09004011.101 | 90 | 40 | 11 | 12 | 703 | 60.4471 | 0.025464 | [8 empty] | A02 | 272 | TEMW0.09004011 |  | 272 |  | 703 | 703 | 703 | H | 1.434 | 1.434 | 1.434 |  | 0.0003969 | 1.7346 | 4 | 0.00057429 | [29 empty] | 212.9 |  | -59.1
Horizontal Pared | Tempo | No | RAL9010 | TEMW.09004015.101 | 90 | 40 | 15 | 17 | 848 | 72.9149 | 0.025763 | [8 empty] | A02 | 220 | TEMW0.09004015 |  | 220 |  | 848 | 848 | 848 | H | 1.326 | 1.326 | 1.326 |  | 0.0002083 | 1.724 | 2 | 0.00046183 | [29 empty] | 183.9 |  | -36.1
Horizontal Pared | Tempo | No | RAL9010 | TEMW.09004016.101 | 90 | 40 | 16 | 17 | 1038 | 89.2519 | 0.11355 | [8 empty] | A02 | 317 | TEMW0.09004016 |  | 317 |  | 1038 | 1038 | 1038 | H | 1.48 | 1.48 | 1.48 |  | 0.0002083 | 1.724 | 4 | 0.0013928 | [29 empty] | 268 |  | -49
Horizontal Pared | Tempo | No | RAL9010 | TEMW.09004020.101 | 90 | 40 | 20 | 22 | 1183 | 101.7197 | 0.04002 | [8 empty] | A02 | 253 | TEMW0.09004020 |  | 253 |  | 1183 | 1183 | 1183 | H | 1.326 | 1.326 | 1.326 |  | 0.0001276 | 1.7219 | 2 | 0.00037661 | [29 empty] | 210.9 |  | -42.1
Horizontal Pared | Tempo | No | RAL9010 | TEMW.09004021.101 | 90 | 40 | 21 | 22 | 1508 | 129.6647 | 0.090288 | [8 empty] | A02 | 341 | TEMW0.09004021 |  | 341 |  | 1508 | 1508 | 1508 | H | 1.518 | 1.518 | 1.518 |  | 0.0001276 | 1.7219 | 4 | 0.0005142 | [29 empty] | 287.8 |  | -53.2
Horizontal Pared | Tempo | No | RAL9010 | TEMW.09005010.101 | 90 | 50 | 10 | 12 | 685 | 58.8994 | 0.015746 | [8 empty] | A02 | 203 | TEMW0.09005010 |  | 203 |  | 685 | 685 | 685 | H | 1.348 | 1.348 | 1.348 |  | 0.0003969 | 1.7346 | 2 | 0.00036735 | [29 empty] | 163 |  | -40
Horizontal Pared | Tempo | No | RAL9010 | TEMW.09005011.101 | 90 | 50 | 11 | 12 | 879 | 75.5804 | 0.042189 | [8 empty] | A02 | 292 | TEMW0.09005011 |  | 292 |  | 879 | 879 | 879 | H | 1.434 | 1.434 | 1.434 |  | 0.0003969 | 1.7346 | 4 | 0.00057429 | [29 empty] | 234.3 |  | -57.7
Horizontal Pared | Tempo | No | RAL9010 | TEMW.09005015.101 | 90 | 50 | 15 | 17 | 1060 | 91.1436 | 0.041073 | [8 empty] | A02 | 238 | TEMW0.09005015 |  | 238 |  | 1060 | 1060 | 1060 | H | 1.326 | 1.326 | 1.326 |  | 0.0002083 | 1.724 | 2 | 0.00046183 | [29 empty] | 203.6 |  | -34.4
Horizontal Pared | Tempo | No | RAL9010 | TEMW.09005016.101 | 90 | 50 | 16 | 17 | 1298 | 111.6079 | 0.17988 | [8 empty] | A02 | 343 | TEMW0.09005016 |  | 343 |  | 1298 | 1298 | 1298 | H | 1.48 | 1.48 | 1.48 |  | 0.0002083 | 1.724 | 4 | 0.0013928 | [29 empty] | 295.9 |  | -47.1
Horizontal Pared | Tempo | No | RAL9010 | TEMW.09005020.101 | 90 | 50 | 20 | 22 | 1479 | 127.1711 | 0.063431 | [8 empty] | A02 | 274 | TEMW0.09005020 |  | 274 |  | 1479 | 1479 | 1479 | H | 1.326 | 1.326 | 1.326 |  | 0.0001276 | 1.7219 | 2 | 0.00037661 | [29 empty] | 234 |  | -40
Horizontal Pared | Tempo | No | RAL9010 | TEMW.09005021.101 | 90 | 50 | 21 | 22 | 1885 | 162.0808 | 0.14374 | [8 empty] | A02 | 370 | TEMW0.09005021 |  | 370 |  | 1885 | 1885 | 1885 | H | 1.518 | 1.518 | 1.518 |  | 0.0001276 | 1.7219 | 4 | 0.0005142 | [29 empty] | 318.1 |  | -51.9
Horizontal Pared | Tempo | No | RAL9010 | TEMW.09006010.101 | 90 | 60 | 10 | 12 | 821 | 70.5933 | 0.023652 | [8 empty] | A02 | 220 | TEMW0.09006010 |  | 220 |  | 821 | 821 | 821 | H | 1.348 | 1.348 | 1.348 |  | 0.0003969 | 1.7346 | 2 | 0.00036735 | [29 empty] | 185.9 |  | -34.1
Horizontal Pared | Tempo | No | RAL9010 | TEMW.09006011.101 | 90 | 60 | 11 | 12 | 1055 | 90.7137 | 0.063961 | [8 empty] | A02 | 314 | TEMW0.09006011 |  | 314 |  | 1055 | 1055 | 1055 | H | 1.434 | 1.434 | 1.434 |  | 0.0003969 | 1.7346 | 4 | 0.00057429 | [29 empty] | 260.6 |  | -53.4
Horizontal Pared | Tempo | No | RAL9010 | TEMW.09006015.101 | 90 | 60 | 15 | 17 | 1272 | 109.3723 | 0.060236 | [8 empty] | A02 | 258 | TEMW0.09006015 |  | 258 |  | 1272 | 1272 | 1272 | H | 1.326 | 1.326 | 1.326 |  | 0.0002083 | 1.724 | 2 | 0.00046183 | [29 empty] | 230.7 |  | -27.3
Horizontal Pared | Tempo | No | RAL9010 | TEMW.09006016.101 | 90 | 60 | 16 | 17 | 1558 | 133.9639 | 0.26225 | [8 empty] | A02 | 372 | TEMW0.09006016 |  | 372 |  | 1558 | 1558 | 1558 | H | 1.48 | 1.48 | 1.48 |  | 0.0002083 | 1.724 | 4 | 0.0013928 | [29 empty] | 337 |  | -35
Horizontal Pared | Tempo | No | RAL9010 | TEMW.09006020.101 | 90 | 60 | 20 | 22 | 1774 | 152.5365 | 0.092431 | [8 empty] | A02 | 299 | TEMW0.09006020 |  | 299 |  | 1774 | 1774 | 1774 | H | 1.326 | 1.326 | 1.326 |  | 0.0001276 | 1.7219 | 2 | 0.00037661 | [29 empty] | 263.9 |  | -35.1
Horizontal Pared | Tempo | No | RAL9010 | TEMW.09006021.101 | 90 | 60 | 21 | 22 | 2262 | 194.497 | 0.21055 | [8 empty] | A02 | 403 | TEMW0.09006021 |  | 403 |  | 2262 | 2262 | 2262 | H | 1.518 | 1.518 | 1.518 |  | 0.0001276 | 1.7219 | 4 | 0.0005142 | [29 empty] | 355.1 |  | -47.9
Horizontal Pared | Tempo | No | RAL9010 | TEMW.09007010.101 | 90 | 70 | 10 | 12 | 958 | 82.3732 | 0.033529 | [8 empty] | A02 | 249 | TEMW0.09007010 |  | 249 |  | 958 | 958 | 958 | H | 1.348 | 1.348 | 1.348 |  | 0.0003969 | 1.7346 | 2 | 0.00036735 | [29 empty] | 209.3 |  | -39.7
Horizontal Pared | Tempo | No | RAL9010 | TEMW.09007011.101 | 90 | 70 | 11 | 12 | 1231 | 105.8469 | 0.091176 | [8 empty] | A02 | 356 | TEMW0.09007011 |  | 356 |  | 1231 | 1231 | 1231 | H | 1.434 | 1.434 | 1.434 |  | 0.0003969 | 1.7346 | 4 | 0.00057429 | [29 empty] | 294.6 |  | -61.4
Horizontal Pared | Tempo | No | RAL9010 | TEMW.09007015.101 | 90 | 70 | 15 | 17 | 1484 | 127.601 | 0.083385 | [8 empty] | A02 | 294 | TEMW0.09007015 |  | 294 |  | 1484 | 1484 | 1484 | H | 1.326 | 1.326 | 1.326 |  | 0.0002083 | 1.724 | 2 | 0.00046183 | [29 empty] | 263.4 |  | -30.6
Horizontal Pared | Tempo | No | RAL9010 | TEMW.09007016.101 | 90 | 70 | 16 | 17 | 1817 | 156.2339 | 0.36066 | [8 empty] | A02 | 425 | TEMW0.09007016 |  | 425 |  | 1817 | 1817 | 1817 | H | 1.48 | 1.48 | 1.48 |  | 0.0002083 | 1.724 | 4 | 0.0013928 | [29 empty] | 385.8 |  | -39.2
Horizontal Pared | Tempo | No | RAL9010 | TEMW.09007020.101 | 90 | 70 | 20 | 22 | 2070 | 177.988 | 0.12735 | [8 empty] | A02 | 342 | TEMW0.09007020 |  | 342 |  | 2070 | 2070 | 2070 | H | 1.326 | 1.326 | 1.326 |  | 0.0001276 | 1.7219 | 2 | 0.00037661 | [29 empty] | 302.7 |  | -39.3
Horizontal Pared | Tempo | No | RAL9010 | TEMW.09007021.101 | 90 | 70 | 21 | 22 | 2639 | 226.9132 | 0.29114 | [8 empty] | A02 | 464 | TEMW0.09007021 |  | 464 |  | 2639 | 2639 | 2639 | H | 1.518 | 1.518 | 1.518 |  | 0.0001276 | 1.7219 | 4 | 0.0005142 | [29 empty] | 410 |  | -54
Horizontal Pared | Tempo | No | RAL9010 | TEMW.09008010.101 | 90 | 80 | 10 | 12 | 1095 | 94.1531 | 0.045454 | [8 empty] | A02 | 263 | TEMW0.09008010 |  | 263 |  | 1095 | 1095 | 1095 | H | 1.348 | 1.348 | 1.348 |  | 0.0003969 | 1.7346 | 2 | 0.00036735 | [29 empty] | 221.3 |  | -41.7
Horizontal Pared | Tempo | No | RAL9010 | TEMW.09008011.101 | 90 | 80 | 11 | 12 | 1406 | 120.8942 | 0.12404 | [8 empty] | A02 | 377 | TEMW0.09008011 |  | 377 |  | 1406 | 1406 | 1406 | H | 1.434 | 1.434 | 1.434 |  | 0.0003969 | 1.7346 | 4 | 0.00057429 | [29 empty] | 311.8 |  | -65.2
Horizontal Pared | Tempo | No | RAL9010 | TEMW.09008015.101 | 90 | 80 | 15 | 17 | 1696 | 145.8298 | 0.11065 | [8 empty] | A02 | 312 | TEMW0.09008015 |  | 312 |  | 1696 | 1696 | 1696 | H | 1.326 | 1.326 | 1.326 |  | 0.0002083 | 1.724 | 2 | 0.00046183 | [29 empty] | 279 |  | -33
Horizontal Pared | Tempo | No | RAL9010 | TEMW.09008016.101 | 90 | 80 | 16 | 17 | 2077 | 178.5899 | 0.47618 | [8 empty] | A02 | 453 | TEMW0.09008016 |  | 453 |  | 2077 | 2077 | 2077 | H | 1.48 | 1.48 | 1.48 |  | 0.0002083 | 1.724 | 4 | 0.0013928 | [29 empty] | 409.4 |  | -43.6
Horizontal Pared | Tempo | No | RAL9010 | TEMW.09008020.101 | 90 | 80 | 20 | 22 | 2366 | 203.4394 | 0.16824 | [8 empty] | A02 | 365 | TEMW0.09008020 |  | 365 |  | 2366 | 2366 | 2366 | H | 1.326 | 1.326 | 1.326 |  | 0.0001276 | 1.7219 | 2 | 0.00037661 | [29 empty] | 322.4 |  | -42.6
Horizontal Pared | Tempo | No | RAL9010 | TEMW.09008021.101 | 90 | 80 | 21 | 22 | 3016 | 259.3293 | 0.38593 | [8 empty] | A02 | 496 | TEMW0.09008021 |  | 496 |  | 3016 | 3016 | 3016 | H | 1.518 | 1.518 | 1.518 |  | 0.0001276 | 1.7219 | 4 | 0.0005142 | [29 empty] | 437.2 |  | -58.8
Horizontal Pared | Tempo | No | RAL9010 | TEMW.09009010.101 | 90 | 90 | 10 | 12 | 1232 | 105.9329 | 0.059544 | [8 empty] | A02 | 281 | TEMW0.09009010 |  | 281 |  | 1232 | 1232 | 1232 | H | 1.348 | 1.348 | 1.348 |  | 0.0003969 | 1.7346 | 2 | 0.00036735 | [29 empty] | 237.8 |  | -43.2
Horizontal Pared | Tempo | No | RAL9010 | TEMW.09009011.101 | 90 | 90 | 11 | 12 | 1582 | 136.0275 | 0.16322 | [8 empty] | A02 | 400 | TEMW0.09009011 |  | 400 |  | 1582 | 1582 | 1582 | H | 1.434 | 1.434 | 1.434 |  | 0.0003969 | 1.7346 | 4 | 0.00057429 | [29 empty] | 333.3 |  | -66.7
Horizontal Pared | Tempo | No | RAL9010 | TEMW.09009015.101 | 90 | 90 | 15 | 17 | 1908 | 164.0585 | 0.14215 | [8 empty] | A02 | 335 | TEMW0.09009015 |  | 335 |  | 1908 | 1908 | 1908 | H | 1.326 | 1.326 | 1.326 |  | 0.0002083 | 1.724 | 2 | 0.00046183 | [29 empty] | 299.8 |  | -35.2
Horizontal Pared | Tempo | No | RAL9010 | TEMW.09009016.101 | 90 | 90 | 16 | 17 | 2336 | 200.8598 | 0.60832 | [8 empty] | A02 | 484 | TEMW0.09009016 |  | 484 |  | 2336 | 2336 | 2336 | H | 1.48 | 1.48 | 1.48 |  | 0.0002083 | 1.724 | 4 | 0.0013928 | [29 empty] | 438 |  | -46
Horizontal Pared | Tempo | No | RAL9010 | TEMW.09009020.101 | 90 | 90 | 20 | 22 | 2661 | 228.8048 | 0.21507 | [8 empty] | A02 | 391 | TEMW0.09009020 |  | 391 |  | 2661 | 2661 | 2661 | H | 1.326 | 1.326 | 1.326 |  | 0.0001276 | 1.7219 | 2 | 0.00037661 | [29 empty] | 346.2 |  | -44.8
Horizontal Pared | Tempo | No | RAL9010 | TEMW.09009021.101 | 90 | 90 | 21 | 22 | 3393 | 291.7455 | 0.49531 | [8 empty] | A02 | 531 | TEMW0.09009021 |  | 531 |  | 3393 | 3393 | 3393 | H | 1.518 | 1.518 | 1.518 |  | 0.0001276 | 1.7219 | 4 | 0.0005142 | [29 empty] | 468.7 |  | -62.3
Horizontal Pared | Tempo | No | RAL9010 | TEMW.09010010.101 | 90 | 100 | 10 | 12 | 1369 | 117.7128 | 0.075912 | [8 empty] | A02 | 307 | TEMW0.09010010 |  | 307 |  | 1369 | 1369 | 1369 | H | 1.348 | 1.348 | 1.348 |  | 0.0003969 | 1.7346 | 2 | 0.00036735 | [29 empty] | 255.2 |  | -51.8
Horizontal Pared | Tempo | No | RAL9010 | TEMW.09010011.101 | 90 | 100 | 11 | 12 | 1758 | 151.1608 | 0.20893 | [8 empty] | A02 | 437 | TEMW0.09010011 |  | 437 |  | 1758 | 1758 | 1758 | H | 1.434 | 1.434 | 1.434 |  | 0.0003969 | 1.7346 | 4 | 0.00057429 | [29 empty] | 358.6 |  | -78.4
Horizontal Pared | Tempo | No | RAL9010 | TEMW.09010015.101 | 90 | 100 | 15 | 17 | 2120 | 182.2872 | 0.17799 | [8 empty] | A02 | 366 | TEMW0.09010015 |  | 366 |  | 2120 | 2120 | 2120 | H | 1.326 | 1.326 | 1.326 |  | 0.0002083 | 1.724 | 2 | 0.00046183 | [29 empty] | 322.7 |  | -43.3
Horizontal Pared | Tempo | No | RAL9010 | TEMW.09010016.101 | 90 | 100 | 16 | 17 | 2596 | 223.2158 | 0.75837 | [8 empty] | A02 | 531 | TEMW0.09010016 |  | 531 |  | 2596 | 2596 | 2596 | H | 1.48 | 1.48 | 1.48 |  | 0.0002083 | 1.724 | 4 | 0.0013928 | [29 empty] | 474.1 |  | -56.9
Horizontal Pared | Tempo | No | RAL9010 | TEMW.09010020.101 | 90 | 100 | 20 | 22 | 2957 | 254.2562 | 0.26826 | [8 empty] | A02 | 431 | TEMW0.09010020 |  | 431 |  | 2957 | 2957 | 2957 | H | 1.326 | 1.326 | 1.326 |  | 0.0001276 | 1.7219 | 2 | 0.00037661 | [29 empty] | 376.4 |  | -54.6
Horizontal Pared | Tempo | No | RAL9010 | TEMW.09010021.101 | 90 | 100 | 21 | 22 | 3770 | 324.1617 | 0.61965 | [8 empty] | A02 | 585 | TEMW0.09010021 |  | 585 |  | 3770 | 3770 | 3770 | H | 1.518 | 1.518 | 1.518 |  | 0.0001276 | 1.7219 | 4 | 0.0005142 | [29 empty] | 511.7 |  | -73.3
Horizontal Pared | Tempo | No | RAL9010 | TEMW.09011010.101 | 90 | 110 | 10 | 12 | 1506 | 129.4927 | 0.094666 | [8 empty] | A02 | 326 | TEMW0.09011010 |  | 326 |  | 1506 | 1506 | 1506 | H | 1.348 | 1.348 | 1.348 |  | 0.0003969 | 1.7346 | 2 | 0.00036735 | [29 empty] | 271.1 |  | -54.9
Horizontal Pared | Tempo | No | RAL9010 | TEMW.09011011.101 | 90 | 110 | 11 | 12 | 1934 | 166.2941 | 0.2615 | [8 empty] | A02 | 462 | TEMW0.09011011 |  | 462 |  | 1934 | 1934 | 1934 | H | 1.434 | 1.434 | 1.434 |  | 0.0003969 | 1.7346 | 4 | 0.00057429 | [29 empty] | 379.6 |  | -82.4
Horizontal Pared | Tempo | No | RAL9010 | TEMW.09011015.101 | 90 | 110 | 15 | 17 | 2332 | 200.5159 | 0.21831 | [8 empty] | A02 | 392 | TEMW0.09011015 |  | 392 |  | 2332 | 2332 | 2332 | H | 1.326 | 1.326 | 1.326 |  | 0.0002083 | 1.724 | 2 | 0.00046183 | [29 empty] | 343.9 |  | -48.1
Horizontal Pared | Tempo | No | RAL9010 | TEMW.09011016.101 | 90 | 110 | 16 | 17 | 2856 | 245.5718 | 0.9262 | [8 empty] | A02 | 565 | TEMW0.09011016 |  | 565 |  | 2856 | 2856 | 2856 | H | 1.48 | 1.48 | 1.48 |  | 0.0002083 | 1.724 | 4 | 0.0013928 | [29 empty] | 503.1 |  | -61.9
Horizontal Pared | Tempo | No | RAL9010 | TEMW.09011020.101 | 90 | 110 | 20 | 22 | 3253 | 279.7077 | 0.3278 | [8 empty] | A02 | 459 | TEMW0.09011020 |  | 459 |  | 3253 | 3253 | 3253 | H | 1.326 | 1.326 | 1.326 |  | 0.0001276 | 1.7219 | 2 | 0.00037661 | [29 empty] | 401.8 |  | -57.2
Horizontal Pared | Tempo | No | RAL9010 | TEMW.09011021.101 | 90 | 110 | 21 | 22 | 4147 | 356.5778 | 0.75934 | [8 empty] | A02 | 623 | TEMW0.09011021 |  | 623 |  | 4147 | 4147 | 4147 | H | 1.518 | 1.518 | 1.518 |  | 0.0001276 | 1.7219 | 4 | 0.0005142 | [29 empty] | 546.1 |  | -76.9
Horizontal Pared | Tempo | No | RAL9010 | TEMW.09012010.101 | 90 | 120 | 10 | 12 | 1643 | 141.2726 | 0.11591 | [8 empty] | A02 | 340 | TEMW0.09012010 |  | 340 |  | 1643 | 1643 | 1643 | H | 1.348 | 1.348 | 1.348 |  | 0.0003969 | 1.7346 | 2 | 0.00036735 | [29 empty] | 281.7 |  | -58.3
Horizontal Pared | Tempo | No | RAL9010 | TEMW.09012011.101 | 90 | 120 | 11 | 12 | 2110 | 181.4273 | 0.32126 | [8 empty] | A02 | 482 | TEMW0.09012011 |  | 482 |  | 2110 | 2110 | 2110 | H | 1.434 | 1.434 | 1.434 |  | 0.0003969 | 1.7346 | 4 | 0.00057429 | [29 empty] | 395.2 |  | -86.8
Horizontal Pared | Tempo | No | RAL9010 | TEMW.09012015.101 | 90 | 120 | 15 | 17 | 2544 | 218.7446 | 0.26319 | [8 empty] | A02 | 409 | TEMW0.09012015 |  | 409 |  | 2544 | 2544 | 2544 | H | 1.326 | 1.326 | 1.326 |  | 0.0002083 | 1.724 | 2 | 0.00046183 | [29 empty] | 360 |  | -49
Horizontal Pared | Tempo | No | RAL9010 | TEMW.09012016.101 | 90 | 120 | 16 | 17 | 3115 | 267.8418 | 1.1114 | [8 empty] | A02 | 592 | TEMW0.09012016 |  | 592 |  | 3115 | 3115 | 3115 | H | 1.48 | 1.48 | 1.48 |  | 0.0002083 | 1.724 | 4 | 0.0013928 | [29 empty] | 527.6 |  | -64.4
Horizontal Pared | Tempo | No | RAL9010 | TEMW.09012020.101 | 90 | 120 | 20 | 22 | 3548 | 305.0731 | 0.39358 | [8 empty] | A02 | 481 | TEMW0.09012020 |  | 481 |  | 3548 | 3548 | 3548 | H | 1.326 | 1.326 | 1.326 |  | 0.0001276 | 1.7219 | 2 | 0.00037661 | [29 empty] | 421.8 |  | -59.2
Horizontal Pared | Tempo | No | RAL9010 | TEMW.09012021.101 | 90 | 120 | 21 | 22 | 4524 | 388.994 | 0.91471 | [8 empty] | A02 | 655 | TEMW0.09012021 |  | 655 |  | 4524 | 4524 | 4524 | H | 1.518 | 1.518 | 1.518 |  | 0.0001276 | 1.7219 | 4 | 0.0005142 | [29 empty] | 574.6 |  | -80.4
Horizontal Pared | Tempo | No | RAL9010 | TEMW.09014010.101 | 90 | 140 | 10 | 12 | 1917 | 164.8323 | 0.1663 | [8 empty] | A02 | 392 | TEMW0.09014010 |  | 392 |  | 1917 | 1917 | 1917 | H | 1.348 | 1.348 | 1.348 |  | 0.0003969 | 1.7346 | 2 | 0.00036735 | [29 empty] | 320.4 |  | -71.6
Horizontal Pared | Tempo | No | RAL9010 | TEMW.09014011.101 | 90 | 140 | 11 | 12 | 2461 | 211.6079 | 0.46327 | [8 empty] | A02 | 548 | TEMW0.09014011 |  | 548 |  | 2461 | 2461 | 2461 | H | 1.434 | 1.434 | 1.434 |  | 0.0003969 | 1.7346 | 4 | 0.00057429 | [29 empty] | 445.2 |  | -102.8
Horizontal Pared | Tempo | No | RAL9010 | TEMW.09014015.101 | 90 | 140 | 15 | 17 | 2968 | 255.2021 | 0.36711 | [8 empty] | A02 | 471 | TEMW0.09014015 |  | 471 |  | 2968 | 2968 | 2968 | H | 1.326 | 1.326 | 1.326 |  | 0.0002083 | 1.724 | 2 | 0.00046183 | [29 empty] | 411 |  | -60
Horizontal Pared | Tempo | No | RAL9010 | TEMW.09014016.101 | 90 | 140 | 16 | 17 | 3634 | 312.4678 | 1.5378 | [8 empty] | A02 | 675 | TEMW0.09014016 |  | 675 |  | 3634 | 3634 | 3634 | H | 1.48 | 1.48 | 1.48 |  | 0.0002083 | 1.724 | 4 | 0.0013928 | [29 empty] | 596.6 |  | -78.4
Horizontal Pared | Tempo | No | RAL9010 | TEMW.09014020.101 | 90 | 140 | 20 | 22 | 4140 | 355.9759 | 0.54539 | [8 empty] | A02 | 577 | TEMW0.09014020 |  | 577 |  | 4140 | 4140 | 4140 | H | 1.326 | 1.326 | 1.326 |  | 0.0001276 | 1.7219 | 2 | 0.00037661 | [29 empty] | 501.8 |  | -75.2
Horizontal Pared | Tempo | No | RAL9010 | TEMW.09014021.101 | 90 | 140 | 21 | 22 | 5278 | 453.8263 | 1.2739 | [8 empty] | A02 | 785 | TEMW0.09014021 |  | 785 |  | 5278 | 5278 | 5278 | H | 1.518 | 1.518 | 1.518 |  | 0.0001276 | 1.7219 | 4 | 0.0005142 | [29 empty] | 684.3 |  | -100.7
Horizontal Pared | Tempo | No | RAL9010 | TEMW.09016010.101 | 90 | 160 | 10 | 12 | 2190 | 188.3061 | 0.22767 | [8 empty] | A02 | 445 | TEMW0.09016010 |  | 445 |  | 2190 | 2190 | 2190 | H | 1.348 | 1.348 | 1.348 |  | 0.0003969 | 1.7346 | 2 | 0.00036735 | [29 empty] | 366.1 |  | -78.9
Horizontal Pared | Tempo | No | RAL9010 | TEMW.09016011.101 | 90 | 160 | 11 | 12 | 2813 | 241.8745 | 0.63808 | [8 empty] | A02 | 627 | TEMW0.09016011 |  | 627 |  | 2813 | 2813 | 2813 | H | 1.434 | 1.434 | 1.434 |  | 0.0003969 | 1.7346 | 4 | 0.00057429 | [29 empty] | 513 |  | -114
Horizontal Pared | Tempo | No | RAL9010 | TEMW.09016015.101 | 90 | 160 | 15 | 17 | 3392 | 291.6595 | 0.49057 | [8 empty] | A02 | 541 | TEMW0.09016015 |  | 541 |  | 3392 | 3392 | 3392 | H | 1.326 | 1.326 | 1.326 |  | 0.0002083 | 1.724 | 2 | 0.00046183 | [29 empty] | 472.4 |  | -68.6
Horizontal Pared | Tempo | No | RAL9010 | TEMW.09016016.101 | 90 | 160 | 16 | 17 | 4154 | 357.1797 | 2.0408 | [8 empty] | A02 | 782 | TEMW0.09016016 |  | 782 |  | 4154 | 4154 | 4154 | H | 1.48 | 1.48 | 1.48 |  | 0.0002083 | 1.724 | 4 | 0.0013928 | [29 empty] | 684.6 |  | -97.4
Horizontal Pared | Tempo | No | RAL9010 | TEMW.09016020.101 | 90 | 160 | 20 | 22 | 4731 | 406.7928 | 0.72408 | [8 empty] | A02 | 666 | TEMW0.09016020 |  | 666 |  | 4731 | 4731 | 4731 | H | 1.326 | 1.326 | 1.326 |  | 0.0001276 | 1.7219 | 2 | 0.00037661 | [29 empty] | 579.3 |  | -86.7
Horizontal Pared | Tempo | No | RAL9010 | TEMW.09016021.101 | 90 | 160 | 21 | 22 | 6032 | 518.6586 | 1.7 | [8 empty] | A02 | 911 | TEMW0.09016021 |  | 911 |  | 6032 | 6032 | 6032 | H | 1.518 | 1.518 | 1.518 |  | 0.0001276 | 1.7219 | 4 | 0.0005142 | [29 empty] | 796.2 |  | -114.8
Horizontal Pared | Tempo | No | RAL9010 | TEMW.09018010.101 | 90 | 180 | 10 | 12 | 2464 | 211.8659 | 0.30116 | [8 empty] | A02 | 483 | TEMW0.09018010 |  | 483 |  | 2464 | 2464 | 2464 | H | 1.348 | 1.348 | 1.348 |  | 0.0003969 | 1.7346 | 2 | 0.00036735 | [29 empty] | 403 |  | -80
Horizontal Pared | Tempo | No | RAL9010 | TEMW.09018011.101 | 90 | 180 | 11 | 12 | 3164 | 272.055 | 0.84726 | [8 empty] | A02 | 679 | TEMW0.09018011 |  | 679 |  | 3164 | 3164 | 3164 | H | 1.434 | 1.434 | 1.434 |  | 0.0003969 | 1.7346 | 4 | 0.00057429 | [29 empty] | 559.2 |  | -119.8
Horizontal Pared | Tempo | No | RAL9010 | TEMW.09018015.101 | 90 | 180 | 15 | 17 | 3816 | 328.1169 | 0.63437 | [8 empty] | A02 | 589 | TEMW0.09018015 |  | 589 |  | 3816 | 3816 | 3816 | H | 1.326 | 1.326 | 1.326 |  | 0.0002083 | 1.724 | 2 | 0.00046183 | [29 empty] | 520.1 |  | -68.9
Horizontal Pared | Tempo | No | RAL9010 | TEMW.09018016.101 | 90 | 180 | 16 | 17 | 4673 | 401.8057 | 2.6209 | [8 empty] | A02 | 850 | TEMW0.09018016 |  | 850 |  | 4673 | 4673 | 4673 | H | 1.48 | 1.48 | 1.48 |  | 0.0002083 | 1.724 | 4 | 0.0013928 | [29 empty] | 749.1 |  | -100.9
Horizontal Pared | Tempo | No | RAL9010 | TEMW.09018020.101 | 90 | 180 | 20 | 22 | 5323 | 457.6956 | 0.93108 | [8 empty] | A02 | 723 | TEMW0.09018020 |  | 723 |  | 5323 | 5323 | 5323 | H | 1.326 | 1.326 | 1.326 |  | 0.0001276 | 1.7219 | 2 | 0.00037661 | [29 empty] | 636.3 |  | -86.7
Horizontal Pared | Tempo | No | RAL9010 | TEMW.09018021.101 | 90 | 180 | 21 | 22 | 6786 | 583.491 | 2.1954 | [8 empty] | A02 | 989 | TEMW0.09018021 |  | 989 |  | 6786 | 6786 | 6786 | H | 1.518 | 1.518 | 1.518 |  | 0.0001276 | 1.7219 | 4 | 0.0005142 | [29 empty] | 871 |  | -118
Horizontal Pared | Tempo | No | RAL9010 | TEMW.09020010.101 | 90 | 200 | 10 | 12 | 2738 | 235.4256 | 0.38735 | [8 empty] | A02 | 529 | TEMW0.09020010 |  | 529 |  | 2738 | 2738 | 2738 | H | 1.348 | 1.348 | 1.348 |  | 0.0003969 | 1.7346 | 2 | 0.00036735 | [29 empty] | 442.5 |  | -86.5
Horizontal Pared | Tempo | No | RAL9010 | TEMW.09020011.101 | 90 | 200 | 11 | 12 | 3516 | 302.3216 | 1.094 | [8 empty] | A02 | 738 | TEMW0.09020011 |  | 738 |  | 3516 | 3516 | 3516 | H | 1.434 | 1.434 | 1.434 |  | 0.0003969 | 1.7346 | 4 | 0.00057429 | [29 empty] | 609.8 |  | -128.2
Horizontal Pared | Tempo | No | RAL9010 | TEMW.09020015.101 | 90 | 200 | 15 | 17 | 4240 | 364.5744 | 0.79928 | [8 empty] | A02 | 668 | TEMW0.09020015 |  | 668 |  | 4240 | 4240 | 4240 | H | 1.326 | 1.326 | 1.326 |  | 0.0002083 | 1.724 | 2 | 0.00046183 | [29 empty] | 590.2 |  | -77.8
Horizontal Pared | Tempo | No | RAL9010 | TEMW.09020016.101 | 90 | 200 | 16 | 17 | 5192 | 446.4316 | 3.281 | [8 empty] | A02 | 968 | TEMW0.09020016 |  | 968 |  | 5192 | 5192 | 5192 | H | 1.48 | 1.48 | 1.48 |  | 0.0002083 | 1.724 | 4 | 0.0013928 | [29 empty] | 854.6 |  | -113.4
Horizontal Pared | Tempo | No | RAL9010 | TEMW.09020020.101 | 90 | 200 | 20 | 22 | 5914 | 508.5125 | 1.1665 | [8 empty] | A02 | 789 | TEMW0.09020020 |  | 789 |  | 5914 | 5914 | 5914 | H | 1.326 | 1.326 | 1.326 |  | 0.0001276 | 1.7219 | 2 | 0.00037661 | [29 empty] | 693.6 |  | -95.4
Horizontal Pared | Tempo | No | RAL9010 | TEMW.09020021.101 | 90 | 200 | 21 | 22 | 7540 | 648.3233 | 2.7628 | [8 empty] | A02 | 1075 | TEMW0.09020021 |  | 1075 |  | 7540 | 7540 | 7540 | H | 1.518 | 1.518 | 1.518 |  | 0.0001276 | 1.7219 | 4 | 0.0005142 | [29 empty] | 945.9 |  | -129.1
Horizontal Pared | Tempo | No | RAL9010 | TEMW.09022010.101 | 90 | 220 | 10 | 12 | 3012 | 258.9854 | 0.48695 | [8 empty] | A02 | 589 | TEMW0.09022010 |  | 589 |  | 3012 | 3012 | 3012 | H | 1.348 | 1.348 | 1.348 |  | 0.0003969 | 1.7346 | 2 | 0.00036735 | [29 empty] | 491.8 |  | -97.2
Horizontal Pared | Tempo | No | RAL9010 | TEMW.09022011.101 | 90 | 220 | 11 | 12 | 3868 | 332.5881 | 1.3802 | [8 empty] | A02 | 829 | TEMW0.09022011 |  | 829 |  | 3868 | 3868 | 3868 | H | 1.434 | 1.434 | 1.434 |  | 0.0003969 | 1.7346 | 4 | 0.00057429 | [29 empty] | 683.3 |  | -145.7
Horizontal Pared | Tempo | No | RAL9010 | TEMW.09022015.101 | 90 | 220 | 15 | 17 | 4664 | 401.0318 | 0.98602 | [8 empty] | A02 | 749 | TEMW0.09022015 |  | 749 |  | 4664 | 4664 | 4664 | H | 1.326 | 1.326 | 1.326 |  | 0.0002083 | 1.724 | 2 | 0.00046183 | [29 empty] | 662.3 |  | -86.7
Horizontal Pared | Tempo | No | RAL9010 | TEMW.09022016.101 | 90 | 220 | 16 | 17 | 5711 | 491.0576 | 4.0234 | [8 empty] | A02 | 1095 | TEMW0.09022016 |  | 1095 |  | 5711 | 5711 | 5711 | H | 1.48 | 1.48 | 1.48 |  | 0.0002083 | 1.724 | 4 | 0.0013928 | [29 empty] | 966.7 |  | -128.3
Horizontal Pared | Tempo | No | RAL9010 | TEMW.09022020.101 | 90 | 220 | 20 | 22 | 6505 | 559.3293 | 1.4316 | [8 empty] | A02 | 890 | TEMW0.09022020 |  | 890 |  | 6505 | 6505 | 6505 | H | 1.326 | 1.326 | 1.326 |  | 0.0001276 | 1.7219 | 2 | 0.00037661 | [29 empty] | 783.2 |  | -106.8
Horizontal Pared | Tempo | No | RAL9010 | TEMW.09022021.101 | 90 | 220 | 21 | 22 | 8294 | 713.1556 | 3.4044 | [8 empty] | A02 | 1220 | TEMW0.09022021 |  | 1220 |  | 8294 | 8294 | 8294 | H | 1.518 | 1.518 | 1.518 |  | 0.0001276 | 1.7219 | 4 | 0.0005142 | [29 empty] | 1075.2 |  | -144.8
Horizontal Pared | Tempo | No | RAL9010 | TEMW.09024010.101 | 90 | 240 | 10 | 12 | 3286 | 282.5451 | 0.60067 | [8 empty] | A02 | 639 | TEMW0.09024010 |  | 639 |  | 3286 | 3286 | 3286 | H | 1.348 | 1.348 | 1.348 |  | 0.0003969 | 1.7346 | 2 | 0.00036735 | [29 empty] | 527.1 |  | -111.9
Horizontal Pared | Tempo | No | RAL9010 | TEMW.09024011.101 | 90 | 240 | 11 | 12 | 4219 | 362.7687 | 1.7072 | [8 empty] | A02 | 896 | TEMW0.09024011 |  | 896 |  | 4219 | 4219 | 4219 | H | 1.434 | 1.434 | 1.434 |  | 0.0003969 | 1.7346 | 4 | 0.00057429 | [29 empty] | 731.9 |  | -164.1
Horizontal Pared | Tempo | No | RAL9010 | TEMW.09024015.101 | 90 | 240 | 15 | 17 | 5088 | 437.4893 | 1.1953 | [8 empty] | A02 | 812 | TEMW0.09024015 |  | 812 |  | 5088 | 5088 | 5088 | H | 1.326 | 1.326 | 1.326 |  | 0.0002083 | 1.724 | 2 | 0.00046183 | [29 empty] | 712.5 |  | -99.5
Horizontal Pared | Tempo | No | RAL9010 | TEMW.09024016.101 | 90 | 240 | 16 | 17 | 6230 | 535.6836 | 4.8499 | [8 empty] | A02 | 1181 | TEMW0.09024016 |  | 1181 |  | 6230 | 6230 | 6230 | H | 1.48 | 1.48 | 1.48 |  | 0.0002083 | 1.724 | 4 | 0.0013928 | [29 empty] | 1038.4 |  | -142.6
Horizontal Pared | Tempo | No | RAL9010 | TEMW.09024020.101 | 90 | 240 | 20 | 22 | 7097 | 610.2322 | 1.7274 | [8 empty] | A02 | 964 | TEMW0.09024020 |  | 964 |  | 7097 | 7097 | 7097 | H | 1.326 | 1.326 | 1.326 |  | 0.0001276 | 1.7219 | 2 | 0.00037661 | [29 empty] | 844 |  | -120
Horizontal Pared | Tempo | No | RAL9010 | TEMW.09024021.101 | 90 | 240 | 21 | 22 | 9048 | 777.988 | 4.1226 | [8 empty] | A02 | 1319 | TEMW0.09024021 |  | 1319 |  | 9048 | 9048 | 9048 | H | 1.518 | 1.518 | 1.518 |  | 0.0001276 | 1.7219 | 4 | 0.0005142 | [29 empty] | 1157.4 |  | -161.6
Horizontal Pared | Tempo | No | RAL9010 | TEMW.09026010.101 | 90 | 260 | 10 | 12 | 3559 | 306.0189 | 0.72882 | [8 empty] | A02 | 677 | TEMW0.09026010 |  | 677 |  | 3559 | 3559 | 3559 | H | 1.348 | 1.348 | 1.348 |  | 0.0003969 | 1.7346 | 2 | 0.00036735 | [29 empty] | 561.7 |  | -115.3
Horizontal Pared | Tempo | No | RAL9010 | TEMW.09026011.101 | 90 | 260 | 11 | 12 | 4571 | 393.0353 | 2.0786 | [8 empty] | A02 | 949 | TEMW0.09026011 |  | 949 |  | 4571 | 4571 | 4571 | H | 1.434 | 1.434 | 1.434 |  | 0.0003969 | 1.7346 | 4 | 0.00057429 | [29 empty] | 779 |  | -170
Horizontal Pared | Tempo | No | RAL9010 | TEMW.09026015.101 | 90 | 260 | 15 | 17 | 5512 | 473.9467 | 1.4279 | [8 empty] | A02 | 860 | TEMW0.09026015 |  | 860 |  | 5512 | 5512 | 5512 | H | 1.326 | 1.326 | 1.326 |  | 0.0002083 | 1.724 | 2 | 0.00046183 | [29 empty] | 756.6 |  | -103.4
Horizontal Pared | Tempo | No | RAL9010 | TEMW.09026016.101 | 90 | 260 | 16 | 17 | 6750 | 580.3955 | 5.7644 | [8 empty] | A02 | 1253 | TEMW0.09026016 |  | 1253 |  | 6750 | 6750 | 6750 | H | 1.48 | 1.48 | 1.48 |  | 0.0002083 | 1.724 | 4 | 0.0013928 | [29 empty] | 1102.3 |  | -150.7
Horizontal Pared | Tempo | No | RAL9010 | TEMW.09026020.101 | 90 | 260 | 20 | 22 | 7688 | 661.049 | 2.0539 | [8 empty] | A02 | 1023 | TEMW0.09026020 |  | 1023 |  | 7688 | 7688 | 7688 | H | 1.326 | 1.326 | 1.326 |  | 0.0001276 | 1.7219 | 2 | 0.00037661 | [29 empty] | 897.7 |  | -125.3
Horizontal Pared | Tempo | No | RAL9010 | TEMW.09026021.101 | 90 | 260 | 21 | 22 | 9802 | 842.8203 | 4.9198 | [8 empty] | A02 | 1401 | TEMW0.09026021 |  | 1401 |  | 9802 | 9802 | 9802 | H | 1.518 | 1.518 | 1.518 |  | 0.0001276 | 1.7219 | 4 | 0.0005142 | [29 empty] | 1231.1 |  | -169.9
Horizontal Pared | Tempo | No | RAL9010 | TEMW.09028010.101 | 90 | 280 | 10 | 12 | 3833 | 329.5787 | 0.87278 | [8 empty] | A02 | 728 | TEMW0.09028010 |  | 728 |  | 3833 | 3833 | 3833 | H | 1.348 | 1.348 | 1.348 |  | 0.0003969 | 1.7346 | 2 | 0.00036735 | [29 empty] | 605.2 |  | -122.8
Horizontal Pared | Tempo | No | RAL9010 | TEMW.09028011.101 | 90 | 280 | 11 | 12 | 4922 | 423.2158 | 2.4948 | [8 empty] | A02 | 1015 | TEMW0.09028011 |  | 1015 |  | 4922 | 4922 | 4922 | H | 1.434 | 1.434 | 1.434 |  | 0.0003969 | 1.7346 | 4 | 0.00057429 | [29 empty] | 834.4 |  | -180.6
Horizontal Pared | Tempo | No | RAL9010 | TEMW.09028015.101 | 90 | 280 | 15 | 17 | 5936 | 510.4041 | 1.6844 | [8 empty] | A02 | 922 | TEMW0.09028015 |  | 922 |  | 5936 | 5936 | 5936 | H | 1.326 | 1.326 | 1.326 |  | 0.0002083 | 1.724 | 2 | 0.00046183 | [29 empty] | 810.3 |  | -111.7
Horizontal Pared | Tempo | No | RAL9010 | TEMW.09028016.101 | 90 | 280 | 16 | 17 | 7269 | 625.0215 | 6.7654 | [8 empty] | A02 | 1336 | TEMW0.09028016 |  | 1336 |  | 7269 | 7269 | 7269 | H | 1.48 | 1.48 | 1.48 |  | 0.0002083 | 1.724 | 4 | 0.0013928 | [29 empty] | 1175.7 |  | -160.3
Horizontal Pared | Tempo | No | RAL9010 | TEMW.09028020.101 | 90 | 280 | 20 | 22 | 8280 | 711.9518 | 2.4127 | [8 empty] | A02 | 1095 | TEMW0.09028020 |  | 1095 |  | 8280 | 8280 | 8280 | H | 1.326 | 1.326 | 1.326 |  | 0.0001276 | 1.7219 | 2 | 0.00037661 | [29 empty] | 961.1 |  | -133.9
Horizontal Pared | Tempo | No | RAL9010 | TEMW.09028021.101 | 90 | 280 | 21 | 22 | 10556 | 907.6526 | 5.7981 | [8 empty] | A02 | 1494 | TEMW0.09028021 |  | 1494 |  | 10556 | 10556 | 10556 | H | 1.518 | 1.518 | 1.518 |  | 0.0001276 | 1.7219 | 4 | 0.0005142 | [29 empty] | 1313.8 |  | -180.2
Horizontal Pared | Tempo | No | RAL9010 | TEMW.09030010.101 | 90 | 300 | 10 | 12 | 4107 | 353.1384 | 1.0329 | [8 empty] | A02 | 764 | TEMW0.09030010 |  | 764 |  | 4107 | 4107 | 4107 | H | 1.348 | 1.348 | 1.348 |  | 0.0003969 | 1.7346 | 2 | 0.00036735 | [29 empty] | 640.6 |  | -123.4
Horizontal Pared | Tempo | No | RAL9010 | TEMW.09030011.101 | 90 | 300 | 11 | 12 | 5274 | 453.4824 | 2.9595 | [8 empty] | A02 | 1065 | TEMW0.09030011 |  | 1065 |  | 5274 | 5274 | 5274 | H | 1.434 | 1.434 | 1.434 |  | 0.0003969 | 1.7346 | 4 | 0.00057429 | [29 empty] | 881.5 |  | -183.5
Horizontal Pared | Tempo | No | RAL9010 | TEMW.09030015.101 | 90 | 300 | 15 | 17 | 6360 | 546.8616 | 1.9656 | [8 empty] | A02 | 967 | TEMW0.09030015 |  | 967 |  | 6360 | 6360 | 6360 | H | 1.326 | 1.326 | 1.326 |  | 0.0002083 | 1.724 | 2 | 0.00046183 | [29 empty] | 856.8 |  | -110.2
Horizontal Pared | Tempo | No | RAL9010 | TEMW.09030016.101 | 90 | 300 | 16 | 17 | 7788 | 669.6475 | 7.8565 | [8 empty] | A02 | 1402 | TEMW0.09030016 |  | 1402 |  | 7788 | 7788 | 7788 | H | 1.48 | 1.48 | 1.48 |  | 0.0002083 | 1.724 | 4 | 0.0013928 | [29 empty] | 1241.4 |  | -160.6
Horizontal Pared | Tempo | No | RAL9010 | TEMW.09030020.101 | 90 | 300 | 20 | 22 | 8871 | 762.7687 | 2.8036 | [8 empty] | A02 | 1151 | TEMW0.09030020 |  | 1151 |  | 8871 | 8871 | 8871 | H | 1.326 | 1.326 | 1.326 |  | 0.0001276 | 1.7219 | 2 | 0.00037661 | [29 empty] | 1016.5 |  | -134.5
Horizontal Pared | Tempo | No | RAL9010 | TEMW.09030021.101 | 90 | 300 | 21 | 22 | 11310 | 972.485 | 6.7597 | [8 empty] | A02 | 1573 | TEMW0.09030021 |  | 1573 |  | 11310 | 11310 | 11310 | H | 1.518 | 1.518 | 1.518 |  | 0.0001276 | 1.7219 | 4 | 0.0005142 | [29 empty] | 1388.9 |  | -184.1
Vertical Pared | Tetra | No | Gris 001 | TETW.180033.001/MM | 180 | 33 | /MM | 12 | 984 | 84.6088 | [9 empty] | B11 | 773 | TETW0.180033 |  | 773 |  | 984 | 984 | 984 | H | 1.26 | 1.26 | 1.26 | [34 empty] | 663.5 |  | -109.5
Vertical Pared | Tetra | No | Marrón perla | TETW.180033.017/MM | 180 | 33 | /MM | 12 | 984 | 84.6088 | [9 empty] | B11 | 773 | TETW0.180033 |  | 773 |  | 984 | 984 | 984 | H | 1.26 | 1.26 | 1.26 | [34 empty] | 663.5 |  | -109.5
Vertical Pared | Tetra | No | RAL9016 | TETW.180033.333/MM | 180 | 33 | /MM | 12 | 984 | 84.6088 | [9 empty] | B11 | 773 | TETW0.180033 |  | 773 |  | 984 | 984 | 984 | H | 1.26 | 1.26 | 1.26 | [34 empty] | 663.5 |  | -109.5
Vertical Pared | Tetra | No | Color Jaga | TETW.180033.klr/MM | 180 | 33 | /MM | 12 | 984 | 84.6088 | [9 empty] | B11 | 927 | TETW1.180033 |  | 927 |  | 984 | 984 | 984 | H | 1.26 | 1.26 | 1.26 | [34 empty] | 796.2 |  | -130.8
Vertical Pared | Tetra | No | Gris 001 | TETW.180041.001/MM | 180 | 41 | /MM | 12 | 1230 | 105.761 | [9 empty] | B11 | 915 | TETW0.180041 |  | 915 |  | 1230 | 1230 | 1230 | H | 1.26 | 1.26 | 1.26 | [34 empty] | 774.4 |  | -140.6
Vertical Pared | Tetra | No | Marrón perla | TETW.180041.017/MM | 180 | 41 | /MM | 12 | 1230 | 105.761 | [9 empty] | B11 | 915 | TETW0.180041 |  | 915 |  | 1230 | 1230 | 1230 | H | 1.26 | 1.26 | 1.26 | [34 empty] | 774.4 |  | -140.6
Vertical Pared | Tetra | No | RAL9016 | TETW.180041.333/MM | 180 | 41 | /MM | 12 | 1230 | 105.761 | [9 empty] | B11 | 915 | TETW0.180041 |  | 915 |  | 1230 | 1230 | 1230 | H | 1.26 | 1.26 | 1.26 | [34 empty] | 774.4 |  | -140.6
Vertical Pared | Tetra | No | Color Jaga | TETW.180041.klr/MM | 180 | 41 | /MM | 12 | 1230 | 105.761 | [9 empty] | B11 | 1098 | TETW1.180041 |  | 1098 |  | 1230 | 1230 | 1230 | H | 1.26 | 1.26 | 1.26 | [34 empty] | 929.4 |  | -168.6
Vertical Pared | Tetra | No | Gris 001 | TETW.180050.001/MM | 180 | 50 | /MM | 12 | 1476 | 126.9132 | [9 empty] | B11 | 1111 | TETW0.180050 |  | 1111 |  | 1476 | 1476 | 1476 | H | 1.26 | 1.26 | 1.26 | [34 empty] | 939.7 |  | -171.3
Vertical Pared | Tetra | No | Marrón perla | TETW.180050.017/MM | 180 | 50 | /MM | 12 | 1476 | 126.9132 | [9 empty] | B11 | 1111 | TETW0.180050 |  | 1111 |  | 1476 | 1476 | 1476 | H | 1.26 | 1.26 | 1.26 | [34 empty] | 939.7 |  | -171.3
Vertical Pared | Tetra | No | RAL9016 | TETW.180050.333/MM | 180 | 50 | /MM | 12 | 1476 | 126.9132 | [9 empty] | B11 | 1111 | TETW0.180050 |  | 1111 |  | 1476 | 1476 | 1476 | H | 1.26 | 1.26 | 1.26 | [34 empty] | 939.7 |  | -171.3
Vertical Pared | Tetra | No | Color Jaga | TETW.180050.klr/MM | 180 | 50 | /MM | 12 | 1476 | 126.9132 | [9 empty] | B11 | 1334 | TETW1.180050 |  | 1334 |  | 1476 | 1476 | 1476 | H | 1.26 | 1.26 | 1.26 | [34 empty] | 1127.6 |  | -206.4
Vertical Pared | Tetra | No | Gris 001 | TETW.180058.001/MM | 180 | 58 | /MM | 12 | 1722 | 148.0653 | [9 empty] | B11 | 1274 | TETW0.180058 |  | 1274 |  | 1722 | 1722 | 1722 | H | 1.26 | 1.26 | 1.26 | [34 empty] | 1106.2 |  | -167.8
Vertical Pared | Tetra | No | Marrón perla | TETW.180058.017/MM | 180 | 58 | /MM | 12 | 1722 | 148.0653 | [9 empty] | B11 | 1274 | TETW0.180058 |  | 1274 |  | 1722 | 1722 | 1722 | H | 1.26 | 1.26 | 1.26 | [34 empty] | 1106.2 |  | -167.8
Vertical Pared | Tetra | No | RAL9016 | TETW.180058.333/MM | 180 | 58 | /MM | 12 | 1722 | 148.0653 | [9 empty] | B11 | 1274 | TETW0.180058 |  | 1274 |  | 1722 | 1722 | 1722 | H | 1.26 | 1.26 | 1.26 | [34 empty] | 1106.2 |  | -167.8
Vertical Pared | Tetra | No | Color Jaga | TETW.180058.klr/MM | 180 | 58 | /MM | 12 | 1722 | 148.0653 | [9 empty] | B11 | 1529 | TETW1.180058 |  | 1529 |  | 1722 | 1722 | 1722 | H | 1.26 | 1.26 | 1.26 | [34 empty] | 1327.5 |  | -201.5
Vertical Pared | Tetra | No | Gris 001 | TETW.180067.001/MM | 180 | 67 | /MM | 12 | 1968 | 169.2175 | [9 empty] | B11 | 1471 | TETW0.180067 |  | 1471 |  | 1968 | 1968 | 1968 | H | 1.26 | 1.26 | 1.26 | [34 empty] | 1217.2 |  | -253.8
Vertical Pared | Tetra | No | Marrón perla | TETW.180067.017/MM | 180 | 67 | /MM | 12 | 1968 | 169.2175 | [9 empty] | B11 | 1471 | TETW0.180067 |  | 1471 |  | 1968 | 1968 | 1968 | H | 1.26 | 1.26 | 1.26 | [34 empty] | 1217.2 |  | -253.8
Vertical Pared | Tetra | No | RAL9016 | TETW.180067.333/MM | 180 | 67 | /MM | 12 | 1968 | 169.2175 | [9 empty] | B11 | 1471 | TETW0.180067 |  | 1471 |  | 1968 | 1968 | 1968 | H | 1.26 | 1.26 | 1.26 | [34 empty] | 1217.2 |  | -253.8
Vertical Pared | Tetra | No | Color Jaga | TETW.180067.klr/MM | 180 | 67 | /MM | 12 | 1968 | 169.2175 | [9 empty] | B11 | 1765 | TETW1.180067 |  | 1765 |  | 1968 | 1968 | 1968 | H | 1.26 | 1.26 | 1.26 | [34 empty] | 1460.8 |  | -304.2
Vertical Pared | Tetra | No | Gris 001 | TETW.200033.001/MM | 200 | 33 | /MM | 12 | 1120 | 96.3027 | [9 empty] | B11 | 830 | TETW0.200033 |  | 830 |  | 1120 | 1120 | 1120 | H | 1.28 | 1.28 | 1.28 | [34 empty] | 713.3 |  | -116.7
Vertical Pared | Tetra | No | Marrón perla | TETW.200033.017/MM | 200 | 33 | /MM | 12 | 1120 | 96.3027 | [9 empty] | B11 | 830 | TETW0.200033 |  | 830 |  | 1120 | 1120 | 1120 | H | 1.28 | 1.28 | 1.28 | [34 empty] | 713.3 |  | -116.7
Vertical Pared | Tetra | No | RAL9016 | TETW.200033.333/MM | 200 | 33 | /MM | 12 | 1120 | 96.3027 | [9 empty] | B11 | 830 | TETW0.200033 |  | 830 |  | 1120 | 1120 | 1120 | H | 1.28 | 1.28 | 1.28 | [34 empty] | 713.3 |  | -116.7
Vertical Pared | Tetra | No | Color Jaga | TETW.200033.klr/MM | 200 | 33 | /MM | 12 | 1120 | 96.3027 | [9 empty] | B11 | 996 | TETW1.200033 |  | 996 |  | 1120 | 1120 | 1120 | H | 1.28 | 1.28 | 1.28 | [34 empty] | 855.9 |  | -140.1
Vertical Pared | Tetra | No | Gris 001 | TETW.200041.001/MM | 200 | 41 | /MM | 12 | 1400 | 120.3783 | [9 empty] | B11 | 983 | TETW0.200041 |  | 983 |  | 1400 | 1400 | 1400 | H | 1.28 | 1.28 | 1.28 | [34 empty] | 832.9 |  | -150.1
Vertical Pared | Tetra | No | Marrón perla | TETW.200041.017/MM | 200 | 41 | /MM | 12 | 1400 | 120.3783 | [9 empty] | B11 | 983 | TETW0.200041 |  | 983 |  | 1400 | 1400 | 1400 | H | 1.28 | 1.28 | 1.28 | [34 empty] | 832.9 |  | -150.1
Vertical Pared | Tetra | No | RAL9016 | TETW.200041.333/MM | 200 | 41 | /MM | 12 | 1400 | 120.3783 | [9 empty] | B11 | 983 | TETW0.200041 |  | 983 |  | 1400 | 1400 | 1400 | H | 1.28 | 1.28 | 1.28 | [34 empty] | 832.9 |  | -150.1
Vertical Pared | Tetra | No | Color Jaga | TETW.200041.klr/MM | 200 | 41 | /MM | 12 | 1400 | 120.3783 | [9 empty] | B11 | 1180 | TETW1.200041 |  | 1180 |  | 1400 | 1400 | 1400 | H | 1.28 | 1.28 | 1.28 | [34 empty] | 999.3 |  | -180.7
Vertical Pared | Tetra | No | Gris 001 | TETW.200050.001/MM | 200 | 50 | /MM | 12 | 1680 | 144.454 | [9 empty] | B11 | 1194 | TETW0.200050 |  | 1194 |  | 1680 | 1680 | 1680 | H | 1.28 | 1.28 | 1.28 | [34 empty] | 1010.8 |  | -183.2
Vertical Pared | Tetra | No | Marrón perla | TETW.200050.017/MM | 200 | 50 | /MM | 12 | 1680 | 144.454 | [9 empty] | B11 | 1194 | TETW0.200050 |  | 1194 |  | 1680 | 1680 | 1680 | H | 1.28 | 1.28 | 1.28 | [34 empty] | 1010.8 |  | -183.2
Vertical Pared | Tetra | No | RAL9016 | TETW.200050.333/MM | 200 | 50 | /MM | 12 | 1680 | 144.454 | [9 empty] | B11 | 1194 | TETW0.200050 |  | 1194 |  | 1680 | 1680 | 1680 | H | 1.28 | 1.28 | 1.28 | [34 empty] | 1010.8 |  | -183.2
Vertical Pared | Tetra | No | Color Jaga | TETW.200050.klr/MM | 200 | 50 | /MM | 12 | 1680 | 144.454 | [9 empty] | B11 | 1433 | TETW1.200050 |  | 1433 |  | 1680 | 1680 | 1680 | H | 1.28 | 1.28 | 1.28 | [34 empty] | 1213 |  | -220
Vertical Pared | Tetra | No | Gris 001 | TETW.200058.001/MM | 200 | 58 | /MM | 12 | 1960 | 168.5297 | [9 empty] | B11 | 1370 | TETW0.200058 |  | 1370 |  | 1960 | 1960 | 1960 | H | 1.28 | 1.28 | 1.28 | [34 empty] | 1188.8 |  | -181.2
Vertical Pared | Tetra | No | Marrón perla | TETW.200058.017/MM | 200 | 58 | /MM | 12 | 1960 | 168.5297 | [9 empty] | B11 | 1370 | TETW0.200058 |  | 1370 |  | 1960 | 1960 | 1960 | H | 1.28 | 1.28 | 1.28 | [34 empty] | 1188.8 |  | -181.2
Vertical Pared | Tetra | No | RAL9016 | TETW.200058.333/MM | 200 | 58 | /MM | 12 | 1960 | 168.5297 | [9 empty] | B11 | 1370 | TETW0.200058 |  | 1370 |  | 1960 | 1960 | 1960 | H | 1.28 | 1.28 | 1.28 | [34 empty] | 1188.8 |  | -181.2
Vertical Pared | Tetra | No | Color Jaga | TETW.200058.klr/MM | 200 | 58 | /MM | 12 | 1960 | 168.5297 | [9 empty] | B11 | 1644 | TETW1.200058 |  | 1644 |  | 1960 | 1960 | 1960 | H | 1.28 | 1.28 | 1.28 | [34 empty] | 1426.5 |  | -217.5
Vertical Pared | Tetra | No | Gris 001 | TETW.200067.001/MM | 200 | 67 | /MM | 12 | 2240 | 192.6053 | [9 empty] | B11 | 1582 | TETW0.200067 |  | 1582 |  | 2240 | 2240 | 2240 | H | 1.28 | 1.28 | 1.28 | [34 empty] | 1308.3 |  | -273.7
Vertical Pared | Tetra | No | Marrón perla | TETW.200067.017/MM | 200 | 67 | /MM | 12 | 2240 | 192.6053 | [9 empty] | B11 | 1582 | TETW0.200067 |  | 1582 |  | 2240 | 2240 | 2240 | H | 1.28 | 1.28 | 1.28 | [34 empty] | 1308.3 |  | -273.7
Vertical Pared | Tetra | No | RAL9016 | TETW.200067.333/MM | 200 | 67 | /MM | 12 | 2240 | 192.6053 | [9 empty] | B11 | 1582 | TETW0.200067 |  | 1582 |  | 2240 | 2240 | 2240 | H | 1.28 | 1.28 | 1.28 | [34 empty] | 1308.3 |  | -273.7
Vertical Pared | Tetra | No | Color Jaga | TETW.200067.klr/MM | 200 | 67 | /MM | 12 | 2240 | 192.6053 | [9 empty] | B11 | 1898 | TETW1.200067 |  | 1898 |  | 2240 | 2240 | 2240 | H | 1.28 | 1.28 | 1.28 | [34 empty] | 1570 |  | -328
Techo | Aerotermo AVS | Si | No Aplicable | UNIT.021/EC | 41 | 41 | 2P | 43 | 6400 | 550.3009 |  | 1144 | 50.1 | [6 empty] | D01 | 1152 | UNIT0.021/EC |  | 1152 |  | 7300 | 6400 | 4500 | H+C-3sp | 1 | 1 | 1 | [17 empty] | 55.4 | 50.1 | 34 |  | 63.4 | 58.1 | 42 |  | 1422 | 1325 | 1144 | 847 | 594 |  | 76 | 43 | 10 |  |  | -1152
Techo | Aerotermo AVS | Si | No Aplicable | UNIT.031/EC | 41 | 41 | 2P | 43 | 8100 | 696.4746 |  | 1080 | 49 | [6 empty] | D01 | 1262 | UNIT0.031/EC |  | 1262 |  | 9600 | 8100 | 5300 | H+C-3sp | 1 | 1 | 1 | [17 empty] | 53.1 | 49 | 33 |  | 61.1 | 57 | 41 |  | 1342 | 1251 | 1080 | 799 | 561 |  | 79 | 45 | 11 |  |  | -1262
Techo | Aerotermo AVS | Si | No Aplicable | UNIT.121/EC | 53 | 53 | 2P | 48 | 13000 | 1117.7988 |  | 1438 | 41.9 | [6 empty] | D01 | 1507 | UNIT0.121/EC |  | 1507 |  | 15700 | 13000 | 8000 | H+C-3sp | 1 | 1 | 1 | [17 empty] | 55.2 | 41.9 | 25.2 |  | 63.2 | 49.9 | 33.2 |  | 2422 | 1984 | 1438 | 997 | 699 |  | 115 | 35 | 8 | 1767 |  | 260
Techo | Aerotermo AVS | Si | No Aplicable | UNIT.131/EC | 53 | 53 | 2P | 48 | 16700 | 1435.9415 |  | 1357 | 40.3 | [6 empty] | D01 | 1715 | UNIT0.131/EC |  | 1715 |  | 20100 | 16700 | 9200 | H+C-3sp | 1 | 1 | 1 | [17 empty] | 55.2 | 40.3 | 24.2 |  | 63.2 | 48.3 | 32.2 |  | 2286 | 1872 | 1357 | 941 | 660 |  | 118 | 37 | 9 | 2010.9 |  | 295.9
Techo | Aerotermo AVS | Si | No Aplicable | UNIT.221/EC | 65 | 65 | 2P | 49.8 | 26400 | 2269.9914 |  | 3467 | 51.6 | [6 empty] | D01 | 1945 | UNIT0.221/EC |  | 1945 |  | 30400 | 26400 | 18000 | H+C-3sp | 1 | 1 | 1 | [17 empty] | 59.2 | 51.6 | 41.8 |  | 67.2 | 59.6 | 49.8 |  | 4643 | 4153 | 3467 | 2517 | 1773 |  | 248 | 115 | 27 | 2237.9 |  | 292.9
Techo | Aerotermo AVS | Si | No Aplicable | UNIT.231/EC | 65 | 65 | 2P | 49.8 | 31100 | 2674.1187 |  | 3272 | 53.1 | [6 empty] | D01 | 2139 | UNIT0.231/EC |  | 2139 |  | 36700 | 31100 | 21200 | H+C-3sp | 1 | 1 | 1 | [17 empty] | 59.8 | 53.1 | 40.8 |  | 67.8 | 61.1 | 48.8 |  | 4382 | 3920 | 3272 | 2375 | 1673 |  | 251 | 117 | 28 | 2462.3 |  | 323.3
Techo | Aerotermo AVS | Si | No Aplicable | UNIT.321/EC | 77 | 77 | 2P | 57.2 | 36000 | 3095.4428 |  | 2998 | 43.1 | [6 empty] | D01 | 2699 | UNIT0.321/EC |  | 2699 |  | 40200 | 36000 | 22500 | H+C-3sp | 1 | 1 | 1 | [17 empty] | 55.1 | 43.1 | 27.3 |  | 63.1 | 51.1 | 35.3 |  | 4915 | 4254 | 2998 | 2036 | 1403 |  | 232 | 69 | 20 | 3106.9 |  | 407.9
Techo | Aerotermo AVS | Si | No Aplicable | UNIT.331/EC | 77 | 77 | 2P | 57.2 | 35600 | 3061.049 |  | 2829 | 41.9 | [6 empty] | D01 | 2989 | UNIT0.331/EC |  | 2989 |  | 51700 | 35600 | 24800 | H+C-3sp | 1 | 1 | 1 | [17 empty] | 56.3 | 41.9 | 26.3 |  | 64.3 | 49.9 | 34.3 |  | 4639 | 4015 | 2829 | 1922 | 1324 |  | 235 | 71 | 21 | 3440.2 |  | 451.2
Techo | Aerotermo AVS | Si | No Aplicable | UNIT.421/EC | 89 | 89 | 2P | 55.1 | 44200 | 3800.5159 |  | 4344 | 46.2 | [6 empty] | D01 | 3479 | UNIT0.421/EC |  | 3479 |  | 65200 | 44200 | 29700 | H+C-3sp | 1 | 1 | 1 | [17 empty] | 62.3 | 46.2 | 30.2 |  | 70.3 | 54.2 | 38.2 |  | 8147 | 6004 | 4344 | 3107 | 2207 |  | 569 | 113 | 30 | 4004.8 |  | 525.8
Techo | Aerotermo AVS | Si | No Aplicable | UNIT.431/EC | 89 | 89 | 2P | 55.1 | 53600 | 4608.7704 |  | 4100 | 44.9 | [6 empty] | D01 | 3934 | UNIT0.431/EC |  | 3934 |  | 78600 | 53600 | 32300 | H+C-3sp | 1 | 1 | 1 | [17 empty] | 60.4 | 44.9 | 29.2 |  | 68.4 | 52.9 | 37.2 |  | 7689 | 5666 | 4100 | 2932 | 2083 |  | 572 | 115 | 31 | 4528.6 |  | 594.6
Vertical Pared | Vertiga Hybrid | Si | Natural | VERW.20004108KIR/MM | 200 | 41 | 08 | 9 | 1449 | 124.5916 |  |  | 30 | 178 | 178 | 76.5262 |  |  | 33.3 | B12 | 1510 | VERW0.20004108/KIR/02 |  | 1510 |  | 1620 | 1449 | 1315 | H+C-3sp | 1 | 1 | 1 | [6 empty] | 178 | 154 | 127 |  | 0.95 | 0.95 | 0.95 | 47: 33.3; 48: 30; 49: 26; 51: 41.3; 52: 38; 53: 34 | 1569.1 |  | 59.1
Vertical Pared | Vertiga Hybrid | Si | Gris 001 | VERW.20004108PRI.001 | 200 | 41 | 08 | 9 | 1449 | 124.5916 |  |  | 30 | 178 | 178 | 76.5262 |  |  | 33.3 | B12 | 1078 | VERW0.20004108/PRI/02 |  | 1078 |  | 1620 | 1449 | 1315 | H+C-3sp | 1 | 1 | 1 | [6 empty] | 178 | 154 | 127 |  | 0.95 | 0.95 | 0.95 | 47: 33.3; 48: 30; 49: 26; 51: 41.3; 52: 38; 53: 34 | 1120.7 |  | 42.7
Vertical Pared | Vertiga Hybrid | Si | RAL9016 | VERW.20004108PRI.133 | 200 | 41 | 08 | 9 | 1449 | 124.5916 |  |  | 30 | 178 | 178 | 76.5262 |  |  | 33.3 | B12 | 1078 | VERW0.20004108/PRI/02 |  | 1078 |  | 1620 | 1449 | 1315 | H+C-3sp | 1 | 1 | 1 | [6 empty] | 178 | 154 | 127 |  | 0.95 | 0.95 | 0.95 | 47: 33.3; 48: 30; 49: 26; 51: 41.3; 52: 38; 53: 34 | 1120.7 |  | 42.7
Vertical Pared | Vertiga Hybrid | Si | Color Jaga | VERW.20004108PRI.klr | 200 | 41 | 08 | 9 | 1449 | 124.5916 |  |  | 30 | 178 | 178 | 76.5262 |  |  | 33.3 | B12 | 1267 | VERW1.20004108/PRI/02 |  | 1267 |  | 1620 | 1449 | 1315 | H+C-3sp | 1 | 1 | 1 | [6 empty] | 178 | 154 | 127 |  | 0.95 | 0.95 | 0.95 | 47: 33.3; 48: 30; 49: 26; 51: 41.3; 52: 38; 53: 34 | 1316.4 |  | 49.4
Vertical Pared | Vertiga Hybrid | Si | Natural | VERW.20005208KIR/MM | 200 | 52 | 08 | 9 | 1633 | 140.4127 |  |  | 30 | 237 | 237 | 101.8917 |  |  | 36.6 | B12 | 1640 | VERW0.20005208/KIR/02 |  | 1640 |  | 2289 | 1633 | 1428 | H+C-3sp | 1 | 1 | 1 | [6 empty] | 237 | 180 | 151 |  | 0.95 | 0.95 | 0.95 | 47: 36.6; 48: 30; 49: 26; 51: 44.6; 52: 38; 53: 34 | 1704.8 |  | 64.8
Vertical Pared | Vertiga Hybrid | Si | Gris 001 | VERW.20005208PRI.001 | 200 | 52 | 08 | 9 | 1633 | 140.4127 |  |  | 30 | 237 | 237 | 101.8917 |  |  | 36.6 | B12 | 1172 | VERW0.20005208/PRI/02 |  | 1172 |  | 2289 | 1633 | 1428 | H+C-3sp | 1 | 1 | 1 | [6 empty] | 237 | 180 | 151 |  | 0.95 | 0.95 | 0.95 | 47: 36.6; 48: 30; 49: 26; 51: 44.6; 52: 38; 53: 34 | 1217.6 |  | 45.6
Vertical Pared | Vertiga Hybrid | Si | RAL9016 | VERW.20005208PRI.133 | 200 | 52 | 08 | 9 | 1633 | 140.4127 |  |  | 30 | 237 | 237 | 101.8917 |  |  | 36.6 | B12 | 1172 | VERW0.20005208/PRI/02 |  | 1172 |  | 2289 | 1633 | 1428 | H+C-3sp | 1 | 1 | 1 | [6 empty] | 237 | 180 | 151 |  | 0.95 | 0.95 | 0.95 | 47: 36.6; 48: 30; 49: 26; 51: 44.6; 52: 38; 53: 34 | 1217.6 |  | 45.6
Vertical Pared | Vertiga Hybrid | Si | Color Jaga | VERW.20005208PRI.klr | 200 | 52 | 08 | 9 | 1633 | 140.4127 |  |  | 30 | 237 | 237 | 101.8917 |  |  | 36.6 | B12 | 1360 | VERW1.20005208/PRI/02 |  | 1360 |  | 2289 | 1633 | 1428 | H+C-3sp | 1 | 1 | 1 | [6 empty] | 237 | 180 | 151 |  | 0.95 | 0.95 | 0.95 | 47: 36.6; 48: 30; 49: 26; 51: 44.6; 52: 38; 53: 34 | 1413.3 |  | 53.3
Vertical Pared | Vertiga Hybrid | Si | Natural | VERW.20005312KIR/MM | 200 | 53 | 12 | 13 | 2374 | 204.1273 |  |  | 30 | 410 | 410 | 176.2683 |  |  | 38.7 | B12 | 1831 | VERW0.20005312/KIR/02 |  | 1831 |  | 2925 | 2374 | 2054 | H+C-3sp | 1 | 1 | 1 | [6 empty] | 410 | 281 | 230 |  | 0.95 | 0.95 | 0.95 | 47: 38.7; 48: 30; 49: 26; 51: 46.7; 52: 38; 53: 34 | 1902.7 |  | 71.7
Vertical Pared | Vertiga Hybrid | Si | Gris 001 | VERW.20005312PRI.001 | 200 | 53 | 12 | 13 | 2374 | 204.1273 |  |  | 30 | 410 | 410 | 176.2683 |  |  | 38.7 | B12 | 1308 | VERW0.20005312/PRI/02 |  | 1308 |  | 2925 | 2374 | 2054 | H+C-3sp | 1 | 1 | 1 | [6 empty] | 410 | 281 | 230 |  | 0.95 | 0.95 | 0.95 | 47: 38.7; 48: 30; 49: 26; 51: 46.7; 52: 38; 53: 34 | 1359.1 |  | 51.1
Vertical Pared | Vertiga Hybrid | Si | RAL9016 | VERW.20005312PRI.133 | 200 | 53 | 12 | 13 | 2374 | 204.1273 |  |  | 30 | 410 | 410 | 176.2683 |  |  | 38.7 | B12 | 1308 | VERW0.20005312/PRI/02 |  | 1308 |  | 2925 | 2374 | 2054 | H+C-3sp | 1 | 1 | 1 | [6 empty] | 410 | 281 | 230 |  | 0.95 | 0.95 | 0.95 | 47: 38.7; 48: 30; 49: 26; 51: 46.7; 52: 38; 53: 34 | 1359.1 |  | 51.1
Vertical Pared | Vertiga Hybrid | Si | Color Jaga | VERW.20005312PRI.klr | 200 | 53 | 12 | 13 | 2374 | 204.1273 |  |  | 30 | 410 | 410 | 176.2683 |  |  | 38.7 | B12 | 1496 | VERW1.20005312/PRI/02 |  | 1496 |  | 2925 | 2374 | 2054 | H+C-3sp | 1 | 1 | 1 | [6 empty] | 410 | 281 | 230 |  | 0.95 | 0.95 | 0.95 | 47: 38.7; 48: 30; 49: 26; 51: 46.7; 52: 38; 53: 34 | 1554.9 |  | 58.9
Vertical Pared | Vertiga Hybrid | Si | Natural | VERW.20006508KIR/MM | 200 | 65 | 08 | 9 | 1872 | 160.963 |  |  | 30 | 304 | 304 | 130.6965 |  |  | 39.9 | B12 | 1776 | VERW0.20006508/KIR/02 |  | 1776 |  | 3042 | 1872 | 1641 | H+C-3sp | 1 | 1 | 1 | [6 empty] | 304 | 210 | 180 |  | 0.95 | 0.95 | 0.95 | 47: 39.9; 48: 30; 49: 26; 51: 47.9; 52: 38; 53: 34 | 1845.2 |  | 69.2
Vertical Pared | Vertiga Hybrid | Si | Gris 001 | VERW.20006508PRI.001 | 200 | 65 | 08 | 9 | 1872 | 160.963 |  |  | 30 | 304 | 304 | 130.6965 |  |  | 39.9 | B12 | 1268 | VERW0.20006508/PRI/02 |  | 1268 |  | 3042 | 1872 | 1641 | H+C-3sp | 1 | 1 | 1 | [6 empty] | 304 | 210 | 180 |  | 0.95 | 0.95 | 0.95 | 47: 39.9; 48: 30; 49: 26; 51: 47.9; 52: 38; 53: 34 | 1318.1 |  | 50.1
Vertical Pared | Vertiga Hybrid | Si | RAL9016 | VERW.20006508PRI.133 | 200 | 65 | 08 | 9 | 1872 | 160.963 |  |  | 30 | 304 | 304 | 130.6965 |  |  | 39.9 | B12 | 1268 | VERW0.20006508/PRI/02 |  | 1268 |  | 3042 | 1872 | 1641 | H+C-3sp | 1 | 1 | 1 | [6 empty] | 304 | 210 | 180 |  | 0.95 | 0.95 | 0.95 | 47: 39.9; 48: 30; 49: 26; 51: 47.9; 52: 38; 53: 34 | 1318.1 |  | 50.1
Vertical Pared | Vertiga Hybrid | Si | Color Jaga | VERW.20006508PRI.klr | 200 | 65 | 08 | 9 | 1872 | 160.963 |  |  | 30 | 304 | 304 | 130.6965 |  |  | 39.9 | B12 | 1457 | VERW1.20006508/PRI/02 |  | 1457 |  | 3042 | 1872 | 1641 | H+C-3sp | 1 | 1 | 1 | [6 empty] | 304 | 210 | 180 |  | 0.95 | 0.95 | 0.95 | 47: 39.9; 48: 30; 49: 26; 51: 47.9; 52: 38; 53: 34 | 1513.7 |  | 56.7
Vertical Pared | Vertiga Hybrid | Si | Natural | VERW.20007012KIR/MM | 200 | 70 | 12 | 13 | 3808 | 327.4291 |  |  | 30 | 918 | 918 | 394.669 |  |  | 40.8 | B12 | 1998 | VERW0.20007012/KIR/02 |  | 1998 |  | 4362 | 3808 | 2941 | H+C-3sp | 1 | 1 | 1 | [6 empty] | 918 | 578 | 477 |  | 0.95 | 0.95 | 0.95 | 47: 40.8; 48: 30; 49: 26; 51: 48.8; 52: 38; 53: 34 | 2076.3 |  | 78.3
Vertical Pared | Vertiga Hybrid | Si | Gris 001 | VERW.20007012PRI.001 | 200 | 70 | 12 | 13 | 3808 | 327.4291 |  |  | 30 | 918 | 918 | 394.669 |  |  | 40.8 | B12 | 1427 | VERW0.20007012/PRI/02 |  | 1427 |  | 4362 | 3808 | 2941 | H+C-3sp | 1 | 1 | 1 | [6 empty] | 918 | 578 | 477 |  | 0.95 | 0.95 | 0.95 | 47: 40.8; 48: 30; 49: 26; 51: 48.8; 52: 38; 53: 34 | 1483.2 |  | 56.2
Vertical Pared | Vertiga Hybrid | Si | RAL9016 | VERW.20007012PRI.133 | 200 | 70 | 12 | 13 | 3808 | 327.4291 |  |  | 30 | 918 | 918 | 394.669 |  |  | 40.8 | B12 | 1427 | VERW0.20007012/PRI/02 |  | 1427 |  | 4362 | 3808 | 2941 | H+C-3sp | 1 | 1 | 1 | [6 empty] | 918 | 578 | 477 |  | 0.95 | 0.95 | 0.95 | 47: 40.8; 48: 30; 49: 26; 51: 48.8; 52: 38; 53: 34 | 1483.2 |  | 56.2
Vertical Pared | Vertiga Hybrid | Si | Color Jaga | VERW.20007012PRI.klr | 200 | 70 | 12 | 13 | 3808 | 327.4291 |  |  | 30 | 918 | 918 | 394.669 |  |  | 40.8 | B12 | 1615 | VERW1.20007012/PRI/02 |  | 1615 |  | 4362 | 3808 | 2941 | H+C-3sp | 1 | 1 | 1 | [6 empty] | 918 | 578 | 477 |  | 0.95 | 0.95 | 0.95 | 47: 40.8; 48: 30; 49: 26; 51: 48.8; 52: 38; 53: 34 | 1678.7 |  | 63.7
Vertical Pared | Vertiga Hybrid | Si | Natural | VERW.20009012KIR/MM | 200 | 90 | 12 | 13 | 4758 | 409.1144 |  |  | 30 | 1464 | 1464 | 629.4067 |  |  | 42.9 | B12 | 2179 | VERW0.20009012/KIR/02 |  | 2179 |  | 5605 | 4758 | 3461 | H+C-3sp | 1 | 1 | 1 | [6 empty] | 1464 | 859 | 717 |  | 0.95 | 0.95 | 0.95 | 47: 42.9; 48: 30; 49: 26; 51: 50.9; 52: 38; 53: 34 | 2264.7 |  | 85.7
Vertical Pared | Vertiga Hybrid | Si | Gris 001 | VERW.20009012PRI.001 | 200 | 90 | 12 | 13 | 4758 | 409.1144 |  |  | 30 | 1464 | 1464 | 629.4067 |  |  | 42.9 | B12 | 1557 | VERW0.20009012/PRI/02 |  | 1557 |  | 5605 | 4758 | 3461 | H+C-3sp | 1 | 1 | 1 | [6 empty] | 1464 | 859 | 717 |  | 0.95 | 0.95 | 0.95 | 47: 42.9; 48: 30; 49: 26; 51: 50.9; 52: 38; 53: 34 | 1617.7 |  | 60.7
Vertical Pared | Vertiga Hybrid | Si | RAL9016 | VERW.20009012PRI.133 | 200 | 90 | 12 | 13 | 4758 | 409.1144 |  |  | 30 | 1464 | 1464 | 629.4067 |  |  | 42.9 | B12 | 1557 | VERW0.20009012/PRI/02 |  | 1557 |  | 5605 | 4758 | 3461 | H+C-3sp | 1 | 1 | 1 | [6 empty] | 1464 | 859 | 717 |  | 0.95 | 0.95 | 0.95 | 47: 42.9; 48: 30; 49: 26; 51: 50.9; 52: 38; 53: 34 | 1617.7 |  | 60.7
Vertical Pared | Vertiga Hybrid | Si | Color Jaga | VERW.20009012PRI.klr | 200 | 90 | 12 | 13 | 4758 | 409.1144 |  |  | 30 | 1464 | 1464 | 629.4067 |  |  | 42.9 | B12 | 1745 | VERW1.20009012/PRI/02 |  | 1745 |  | 5605 | 4758 | 3461 | H+C-3sp | 1 | 1 | 1 | [6 empty] | 1464 | 859 | 717 |  | 0.95 | 0.95 | 0.95 | 47: 42.9; 48: 30; 49: 26; 51: 50.9; 52: 38; 53: 34 | 1813.3 |  | 68.3
Vertical Pared | Iguana Visio PLUS | No | Gris 001 | VIPW.180051.001/MM | 180 | 51 | /MM | 16 | 908 | 78.0739 | [9 empty] | B01 | 936 | VIPW0.180051 |  | 936 |  | 908 | 908 | 908 | H | 1.372 | 1.372 | 1.372 | [34 empty] | 946.5 |  | 10.5
Vertical Pared | Iguana Visio PLUS | No | RAL9016 | VIPW.180051.333/MM | 180 | 51 | /MM | 16 | 908 | 78.0739 | [9 empty] | B01 | 936 | VIPW0.180051 |  | 936 |  | 908 | 908 | 908 | H | 1.372 | 1.372 | 1.372 | [34 empty] | 946.5 |  | 10.5
Vertical Pared | Iguana Visio PLUS | No | Color Jaga | VIPW.180051.klr/MM | 180 | 51 | /MM | 16 | 908 | 78.0739 | [9 empty] | B01 | 1123 | VIPW1.180051 |  | 1123 |  | 908 | 908 | 908 | H | 1.372 | 1.372 | 1.372 | [34 empty] | 1135.9 |  | 12.9
Vertical Pared | Iguana Visio PLUS | No | Gris 001 | VIPW.180062.001/MM | 180 | 62 | /MM | 16 | 1271 | 109.2863 | [9 empty] | B01 | 1117 | VIPW0.180062 |  | 1117 |  | 1271 | 1271 | 1271 | H | 1.372 | 1.372 | 1.372 | [34 empty] | 1131.1 |  | 14.1
Vertical Pared | Iguana Visio PLUS | No | RAL9016 | VIPW.180062.333/MM | 180 | 62 | /MM | 16 | 1271 | 109.2863 | [9 empty] | B01 | 1117 | VIPW0.180062 |  | 1117 |  | 1271 | 1271 | 1271 | H | 1.372 | 1.372 | 1.372 | [34 empty] | 1131.1 |  | 14.1
Vertical Pared | Iguana Visio PLUS | No | Color Jaga | VIPW.180062.klr/MM | 180 | 62 | /MM | 16 | 1271 | 109.2863 | [9 empty] | B01 | 1341 | VIPW1.180062 |  | 1341 |  | 1271 | 1271 | 1271 | H | 1.372 | 1.372 | 1.372 | [34 empty] | 1357.5 |  | 16.5
Vertical Pared | Iguana Visio PLUS | No | Gris 001 | VIPW.180073.001/MM | 180 | 73 | /MM | 18 | 1634 | 140.4987 | [9 empty] | B01 | 1282 | VIPW0.180073 |  | 1282 |  | 1634 | 1634 | 1634 | H | 1.372 | 1.372 | 1.372 | [34 empty] | 1298.2 |  | 16.2
Vertical Pared | Iguana Visio PLUS | No | RAL9016 | VIPW.180073.333/MM | 180 | 73 | /MM | 18 | 1634 | 140.4987 | [9 empty] | B01 | 1282 | VIPW0.180073 |  | 1282 |  | 1634 | 1634 | 1634 | H | 1.372 | 1.372 | 1.372 | [34 empty] | 1298.2 |  | 16.2
Vertical Pared | Iguana Visio PLUS | No | Color Jaga | VIPW.180073.klr/MM | 180 | 73 | /MM | 18 | 1634 | 140.4987 | [9 empty] | B01 | 1538 | VIPW1.180073 |  | 1538 |  | 1634 | 1634 | 1634 | H | 1.372 | 1.372 | 1.372 | [34 empty] | 1557.9 |  | 19.9
Vertical Pared | Iguana Visio PLUS | No | Gris 001 | VIPW.200051.001/MM | 200 | 51 | /MM | 16 | 978 | 84.0929 | [9 empty] | B01 | 993 | VIPW0.200051 |  | 993 |  | 978 | 978 | 978 | H | 1.362 | 1.362 | 1.362 | [34 empty] | 1004.3 |  | 11.3
Vertical Pared | Iguana Visio PLUS | No | RAL9016 | VIPW.200051.333/MM | 200 | 51 | /MM | 16 | 978 | 84.0929 | [9 empty] | B01 | 993 | VIPW0.200051 |  | 993 |  | 978 | 978 | 978 | H | 1.362 | 1.362 | 1.362 | [34 empty] | 1004.3 |  | 11.3
Vertical Pared | Iguana Visio PLUS | No | Color Jaga | VIPW.200051.klr/MM | 200 | 51 | /MM | 16 | 978 | 84.0929 | [9 empty] | B01 | 1191 | VIPW1.200051 |  | 1191 |  | 978 | 978 | 978 | H | 1.362 | 1.362 | 1.362 | [34 empty] | 1205.2 |  | 14.2
Vertical Pared | Iguana Visio PLUS | No | Gris 001 | VIPW.200062.001/MM | 200 | 62 | /MM | 16 | 1369 | 117.7128 | [9 empty] | B01 | 1188 | VIPW0.200062 |  | 1188 |  | 1369 | 1369 | 1369 | H | 1.362 | 1.362 | 1.362 | [34 empty] | 1203.3 |  | 15.3
Vertical Pared | Iguana Visio PLUS | No | RAL9016 | VIPW.200062.333/MM | 200 | 62 | /MM | 16 | 1369 | 117.7128 | [9 empty] | B01 | 1188 | VIPW0.200062 |  | 1188 |  | 1369 | 1369 | 1369 | H | 1.362 | 1.362 | 1.362 | [34 empty] | 1203.3 |  | 15.3
Vertical Pared | Iguana Visio PLUS | No | Color Jaga | VIPW.200062.klr/MM | 200 | 62 | /MM | 16 | 1369 | 117.7128 | [9 empty] | B01 | 1426 | VIPW1.200062 |  | 1426 |  | 1369 | 1369 | 1369 | H | 1.362 | 1.362 | 1.362 | [34 empty] | 1444.2 |  | 18.2
Vertical Pared | Iguana Visio PLUS | No | Gris 001 | VIPW.200073.001/MM | 200 | 73 | /MM | 18 | 1760 | 151.3328 | [9 empty] | B01 | 1366 | VIPW0.200073 |  | 1366 |  | 1760 | 1760 | 1760 | H | 1.362 | 1.362 | 1.362 | [34 empty] | 1383.1 |  | 17.1
Vertical Pared | Iguana Visio PLUS | No | RAL9016 | VIPW.200073.333/MM | 200 | 73 | /MM | 18 | 1760 | 151.3328 | [9 empty] | B01 | 1366 | VIPW0.200073 |  | 1366 |  | 1760 | 1760 | 1760 | H | 1.362 | 1.362 | 1.362 | [34 empty] | 1383.1 |  | 17.1
Vertical Pared | Iguana Visio PLUS | No | Color Jaga | VIPW.200073.klr/MM | 200 | 73 | /MM | 18 | 1760 | 151.3328 | [9 empty] | B01 | 1639 | VIPW1.200073 |  | 1639 |  | 1760 | 1760 | 1760 | H | 1.362 | 1.362 | 1.362 | [34 empty] | 1659.6 |  | 20.6
Vertical Pared | Iguana Visio PLUS | No | Gris 001 | VIPW.220051.001/MM | 220 | 51 | /MM | 16 | 1042 | 89.5959 | [9 empty] | B01 | 1050 | VIPW0.220051 |  | 1050 |  | 1042 | 1042 | 1042 | H | 1.353 | 1.353 | 1.353 | [34 empty] | 1062.3 |  | 12.3
Vertical Pared | Iguana Visio PLUS | No | RAL9016 | VIPW.220051.333/MM | 220 | 51 | /MM | 16 | 1042 | 89.5959 | [9 empty] | B01 | 1050 | VIPW0.220051 |  | 1050 |  | 1042 | 1042 | 1042 | H | 1.353 | 1.353 | 1.353 | [34 empty] | 1062.3 |  | 12.3
Vertical Pared | Iguana Visio PLUS | No | Color Jaga | VIPW.220051.klr/MM | 220 | 51 | /MM | 16 | 1042 | 89.5959 | [9 empty] | B01 | 1261 | VIPW1.220051 |  | 1261 |  | 1042 | 1042 | 1042 | H | 1.353 | 1.353 | 1.353 | [34 empty] | 1274.9 |  | 13.9
Vertical Pared | Iguana Visio PLUS | No | Gris 001 | VIPW.220062.001/MM | 220 | 62 | /MM | 16 | 1459 | 125.4514 | [9 empty] | B01 | 1259 | VIPW0.220062 |  | 1259 |  | 1459 | 1459 | 1459 | H | 1.353 | 1.353 | 1.353 | [34 empty] | 1275.7 |  | 16.7
Vertical Pared | Iguana Visio PLUS | No | RAL9016 | VIPW.220062.333/MM | 220 | 62 | /MM | 16 | 1459 | 125.4514 | [9 empty] | B01 | 1259 | VIPW0.220062 |  | 1259 |  | 1459 | 1459 | 1459 | H | 1.353 | 1.353 | 1.353 | [34 empty] | 1275.7 |  | 16.7
Vertical Pared | Iguana Visio PLUS | No | Color Jaga | VIPW.220062.klr/MM | 220 | 62 | /MM | 16 | 1459 | 125.4514 | [9 empty] | B01 | 1511 | VIPW1.220062 |  | 1511 |  | 1459 | 1459 | 1459 | H | 1.353 | 1.353 | 1.353 | [34 empty] | 1530.7 |  | 19.7
Vertical Pared | Iguana Visio PLUS | No | Gris 001 | VIPW.220073.001/MM | 220 | 73 | /MM | 18 | 1876 | 161.307 | [9 empty] | B01 | 1450 | VIPW0.220073 |  | 1450 |  | 1876 | 1876 | 1876 | H | 1.353 | 1.353 | 1.353 | [34 empty] | 1468.3 |  | 18.3
Vertical Pared | Iguana Visio PLUS | No | RAL9016 | VIPW.220073.333/MM | 220 | 73 | /MM | 18 | 1876 | 161.307 | [9 empty] | B01 | 1450 | VIPW0.220073 |  | 1450 |  | 1876 | 1876 | 1876 | H | 1.353 | 1.353 | 1.353 | [34 empty] | 1468.3 |  | 18.3
Vertical Pared | Iguana Visio PLUS | No | Color Jaga | VIPW.220073.klr/MM | 220 | 73 | /MM | 18 | 1876 | 161.307 | [9 empty] | B01 | 1740 | VIPW1.220073 |  | 1740 |  | 1876 | 1876 | 1876 | H | 1.353 | 1.353 | 1.353 | [34 empty] | 1762.1 |  | 22.1
Vertical Pared | Iguana Visio | No | Gris 001 | VISW.180051.001/MM | 180 | 51 | /MM | 11 | 719 | 61.8229 | [9 empty] | B01 | 720 | VISW0.180051 |  | 720 |  | 719 | 719 | 719 | H | 1.348 | 1.348 | 1.348 | [34 empty] | 767.6 |  | 47.6
Vertical Pared | Iguana Visio | No | RAL9016 | VISW.180051.333/MM | 180 | 51 | /MM | 11 | 719 | 61.8229 | [9 empty] | B01 | 720 | VISW0.180051 |  | 720 |  | 719 | 719 | 719 | H | 1.348 | 1.348 | 1.348 | [34 empty] | 767.6 |  | 47.6
Vertical Pared | Iguana Visio | No | Color Jaga | VISW.180051.klr/MM | 180 | 51 | /MM | 11 | 719 | 61.8229 | [9 empty] | B01 | 864 | VISW1.180051 |  | 864 |  | 719 | 719 | 719 | H | 1.348 | 1.348 | 1.348 | [34 empty] | 921.1 |  | 57.1
Vertical Pared | Iguana Visio | No | Gris 001 | VISW.180062.001/MM | 180 | 62 | /MM | 11 | 1007 | 86.5864 | [9 empty] | B01 | 859 | VISW0.180062 |  | 859 |  | 1007 | 1007 | 1007 | H | 1.348 | 1.348 | 1.348 | [34 empty] | 917.2 |  | 58.2
Vertical Pared | Iguana Visio | No | RAL9016 | VISW.180062.333/MM | 180 | 62 | /MM | 11 | 1007 | 86.5864 | [9 empty] | B01 | 859 | VISW0.180062 |  | 859 |  | 1007 | 1007 | 1007 | H | 1.348 | 1.348 | 1.348 | [34 empty] | 917.2 |  | 58.2
Vertical Pared | Iguana Visio | No | Color Jaga | VISW.180062.klr/MM | 180 | 62 | /MM | 11 | 1007 | 86.5864 | [9 empty] | B01 | 1031 | VISW1.180062 |  | 1031 |  | 1007 | 1007 | 1007 | H | 1.348 | 1.348 | 1.348 | [34 empty] | 1100.9 |  | 69.9
Vertical Pared | Iguana Visio | No | Gris 001 | VISW.180073.001/MM | 180 | 73 | /MM | 13 | 1294 | 111.264 | [9 empty] | B01 | 986 | VISW0.180073 |  | 986 |  | 1294 | 1294 | 1294 | H | 1.348 | 1.348 | 1.348 | [34 empty] | 1052.6 |  | 66.6
Vertical Pared | Iguana Visio | No | RAL9016 | VISW.180073.333/MM | 180 | 73 | /MM | 13 | 1294 | 111.264 | [9 empty] | B01 | 986 | VISW0.180073 |  | 986 |  | 1294 | 1294 | 1294 | H | 1.348 | 1.348 | 1.348 | [34 empty] | 1052.6 |  | 66.6
Vertical Pared | Iguana Visio | No | Color Jaga | VISW.180073.klr/MM | 180 | 73 | /MM | 13 | 1294 | 111.264 | [9 empty] | B01 | 1183 | VISW1.180073 |  | 1183 |  | 1294 | 1294 | 1294 | H | 1.348 | 1.348 | 1.348 | [34 empty] | 1263.2 |  | 80.2
Vertical Pared | Iguana Visio | No | Gris 001 | VISW.200051.001/MM | 200 | 51 | /MM | 11 | 751 | 64.5744 | [9 empty] | B01 | 764 | VISW0.200051 |  | 764 |  | 751 | 751 | 751 | H | 1.341 | 1.341 | 1.341 | [34 empty] | 814.4 |  | 50.4
Vertical Pared | Iguana Visio | No | RAL9016 | VISW.200051.333/MM | 200 | 51 | /MM | 11 | 751 | 64.5744 | [9 empty] | B01 | 764 | VISW0.200051 |  | 764 |  | 751 | 751 | 751 | H | 1.341 | 1.341 | 1.341 | [34 empty] | 814.4 |  | 50.4
Vertical Pared | Iguana Visio | No | Color Jaga | VISW.200051.klr/MM | 200 | 51 | /MM | 11 | 751 | 64.5744 | [9 empty] | B01 | 916 | VISW1.200051 |  | 916 |  | 751 | 751 | 751 | H | 1.341 | 1.341 | 1.341 | [34 empty] | 977.4 |  | 61.4
Vertical Pared | Iguana Visio | No | Gris 001 | VISW.200062.001/MM | 200 | 62 | /MM | 11 | 1051 | 90.3697 | [9 empty] | B01 | 914 | VISW0.200062 |  | 914 |  | 1051 | 1051 | 1051 | H | 1.341 | 1.341 | 1.341 | [34 empty] | 975.7 |  | 61.7
Vertical Pared | Iguana Visio | No | RAL9016 | VISW.200062.333/MM | 200 | 62 | /MM | 11 | 1051 | 90.3697 | [9 empty] | B01 | 914 | VISW0.200062 |  | 914 |  | 1051 | 1051 | 1051 | H | 1.341 | 1.341 | 1.341 | [34 empty] | 975.7 |  | 61.7
Vertical Pared | Iguana Visio | No | Color Jaga | VISW.200062.klr/MM | 200 | 62 | /MM | 11 | 1051 | 90.3697 | [9 empty] | B01 | 1097 | VISW1.200062 |  | 1097 |  | 1051 | 1051 | 1051 | H | 1.341 | 1.341 | 1.341 | [34 empty] | 1171 |  | 74
Vertical Pared | Iguana Visio | No | Gris 001 | VISW.200073.001/MM | 200 | 73 | /MM | 13 | 1352 | 116.2511 | [9 empty] | B01 | 1051 | VISW0.200073 |  | 1051 |  | 1352 | 1352 | 1352 | H | 1.341 | 1.341 | 1.341 | [34 empty] | 1121.6 |  | 70.6
Vertical Pared | Iguana Visio | No | RAL9016 | VISW.200073.333/MM | 200 | 73 | /MM | 13 | 1352 | 116.2511 | [9 empty] | B01 | 1051 | VISW0.200073 |  | 1051 |  | 1352 | 1352 | 1352 | H | 1.341 | 1.341 | 1.341 | [34 empty] | 1121.6 |  | 70.6
Vertical Pared | Iguana Visio | No | Color Jaga | VISW.200073.klr/MM | 200 | 73 | /MM | 13 | 1352 | 116.2511 | [9 empty] | B01 | 1261 | VISW1.200073 |  | 1261 |  | 1352 | 1352 | 1352 | H | 1.341 | 1.341 | 1.341 | [34 empty] | 1345.9 |  | 84.9
Vertical Pared | Iguana Visio | No | Gris 001 | VISW.220051.001/MM | 220 | 51 | /MM | 11 | 780 | 67.0679 | [9 empty] | B01 | 808 | VISW0.220051 |  | 808 |  | 780 | 780 | 780 | H | 1.334 | 1.334 | 1.334 | [34 empty] | 861.6 |  | 53.6
Vertical Pared | Iguana Visio | No | RAL9016 | VISW.220051.333/MM | 220 | 51 | /MM | 11 | 780 | 67.0679 | [9 empty] | B01 | 808 | VISW0.220051 |  | 808 |  | 780 | 780 | 780 | H | 1.334 | 1.334 | 1.334 | [34 empty] | 861.6 |  | 53.6
Vertical Pared | Iguana Visio | No | Color Jaga | VISW.220051.klr/MM | 220 | 51 | /MM | 11 | 780 | 67.0679 | [9 empty] | B01 | 970 | VISW1.220051 |  | 970 |  | 780 | 780 | 780 | H | 1.334 | 1.334 | 1.334 | [34 empty] | 1033.7 |  | 63.7
Vertical Pared | Iguana Visio | No | Gris 001 | VISW.220062.001/MM | 220 | 62 | /MM | 11 | 1092 | 93.8951 | [9 empty] | B01 | 969 | VISW0.220062 |  | 969 |  | 1092 | 1092 | 1092 | H | 1.334 | 1.334 | 1.334 | [34 empty] | 1034.3 |  | 65.3
Vertical Pared | Iguana Visio | No | RAL9016 | VISW.220062.333/MM | 220 | 62 | /MM | 11 | 1092 | 93.8951 | [9 empty] | B01 | 969 | VISW0.220062 |  | 969 |  | 1092 | 1092 | 1092 | H | 1.334 | 1.334 | 1.334 | [34 empty] | 1034.3 |  | 65.3
Vertical Pared | Iguana Visio | No | Color Jaga | VISW.220062.klr/MM | 220 | 62 | /MM | 11 | 1092 | 93.8951 | [9 empty] | B01 | 1163 | VISW1.220062 |  | 1163 |  | 1092 | 1092 | 1092 | H | 1.334 | 1.334 | 1.334 | [34 empty] | 1241.4 |  | 78.4
Vertical Pared | Iguana Visio | No | Gris 001 | VISW.220073.001/MM | 220 | 73 | /MM | 13 | 1404 | 120.7223 | [9 empty] | B01 | 1115 | VISW0.220073 |  | 1115 |  | 1404 | 1404 | 1404 | H | 1.334 | 1.334 | 1.334 | [34 empty] | 1190.7 |  | 75.7
Vertical Pared | Iguana Visio | No | RAL9016 | VISW.220073.333/MM | 220 | 73 | /MM | 13 | 1404 | 120.7223 | [9 empty] | B01 | 1115 | VISW0.220073 |  | 1115 |  | 1404 | 1404 | 1404 | H | 1.334 | 1.334 | 1.334 | [34 empty] | 1190.7 |  | 75.7
Vertical Pared | Iguana Visio | No | Color Jaga | VISW.220073.klr/MM | 220 | 73 | /MM | 13 | 1404 | 120.7223 | [9 empty] | B01 | 1338 | VISW1.220073 |  | 1338 |  | 1404 | 1404 | 1404 | H | 1.334 | 1.334 | 1.334 | [34 empty] | 1428.8 |  | 90.8
Rellena las temperaturas de diseño de la instalación.
Con los botones de filtro se pueden seleccionar los emisores.
Esta tabla es bastante exacta, pero es indicativa. Ningún derecho puede derivarse de ella.
* Electricidad requerida, 230V, 24V, 12V: ver documentación del producto
** Nivel presión sonora según ISO 3741:2010, a 2 m de la unidad y suponiendo una atenuación de la estancia de 8 dB(A) / volumen de la estancia 100 m3 / tiempo de reverberación de 0.5 sec.
Seleccionador de modelos Jaga 2020-06
Para los accesorios, opciones y juegos de conexión necesarios, véase el catálogo