Empotrado Suelo | Mini Canal | No | Estándar | MICL.01131042/RBV | 11 | 310 | 19/RBV | 42 | 1732 | 148.9252 | 0.21044 | [8 empty] | A04 | 1663 | MICL0.01131042/RBV |  | 1663 |  | 1732 | 1732 | 1732 | H | 1,362 | 1,362 | 1,362 |  | 0.0003969 | 1.7346 | 2 | 0.00036735 | [29 empty] | 1810.3 |  | 147.3
Empotrado Suelo | Mini Canal | No | Estándar | MICL.01131042/RDB | 11 | 310 | 19/RDB | 42 | 1786 | 153.5684 | 0.22264 | [8 empty] | A04 | 1888 | MICL0.01131042/RDB |  | 1888 |  | 1786 | 1786 | 1786 | H | 1,362 | 1,362 | 1,362 |  | 0.0003969 | 1.7346 | 2 | 0.00036735 | [29 empty] | 1863.7 |  | -24.3
Empotrado Suelo | Mini Canal | No | Estándar | MICL.01131042/RMN | 11 | 310 | 19/RMN | 42 | 1732 | 148.9252 | 0.21044 | [8 empty] | A04 | 1331 | MICL0.01131042/RMN |  | 1331 |  | 1732 | 1732 | 1732 | H | 1,362 | 1,362 | 1,362 |  | 0.0003969 | 1.7346 | 2 | 0.00036735 | [29 empty] | 1424.8 |  | 93.8
Empotrado Suelo | Mini Canal | No | Estándar | MICL.01131042/RMV | 11 | 310 | 19/RMV | 42 | 1732 | 148.9252 | 0.21044 | [8 empty] | A04 | 1538 | MICL0.01131042/RMV |  | 1538 |  | 1732 | 1732 | 1732 | H | 1,362 | 1,362 | 1,362 |  | 0.0003969 | 1.7346 | 2 | 0.00036735 | [29 empty] | 1654.2 |  | 116.2
Empotrado Suelo | Mini Canal | No | Estándar | MICL.01131042/RNA | 11 | 310 | 19/RNA | 42 | 1786 | 153.5684 | 0.22264 | [8 empty] | A04 | 1842 | MICL0.01131042/RNA |  | 1842 |  | 1786 | 1786 | 1786 | H | 1,362 | 1,362 | 1,362 |  | 0.0003969 | 1.7346 | 2 | 0.00036735 | [29 empty] | 1775.1 |  | -66.9
Empotrado Suelo | Mini Canal | No | Estándar | MICL.01131042/RON | 11 | 310 | 19/RON | 42 | 1732 | 148.9252 | 0.21044 | [8 empty] | A04 | 1405 | MICL0.01131042/RON |  | 1405 |  | 1732 | 1732 | 1732 | H | 1,362 | 1,362 | 1,362 |  | 0.0003969 | 1.7346 | 2 | 0.00036735 | [29 empty] | 1524.1 |  | 119.1
Empotrado Suelo | Mini Canal | No | Estándar | MICL.01131042/ROV | 11 | 310 | 19/ROV | 42 | 1732 | 148.9252 | 0.21044 | [8 empty] | A04 | 1663 | MICL0.01131042/ROV |  | 1663 |  | 1732 | 1732 | 1732 | H | 1,362 | 1,362 | 1,362 |  | 0.0003969 | 1.7346 | 2 | 0.00036735 | [29 empty] | 1810.3 |  | 147.3
Empotrado Suelo | Mini Canal | No | Estándar | MICL.01131042/RSS | 11 | 310 | 19/RSS | 42 | 1715 | 147.4635 | 0.20666 | [8 empty] | A04 | 4009 | MICL0.01131042/RSS |  | 4009 |  | 1715 | 1715 | 1715 | H | 1,362 | 1,362 | 1,362 |  | 0.0003969 | 1.7346 | 2 | 0.00036735 | [29 empty] | 4353.2 |  | 344.2
Empotrado Suelo | Mini Canal | No | Estándar | MICL.01131042/SBL | 11 | 310 | 19/SBL | 42 | 1786 | 153.5684 | 0.22264 | [8 empty] | A04 | 1841 | MICL0.01131042/SBL |  | 1841 |  | 1786 | 1786 | 1786 | H | 1,362 | 1,362 | 1,362 |  | 0.0003969 | 1.7346 | 2 | 0.00036735 | [29 empty] | 1769 |  | -72
Empotrado Suelo | Mini Canal | No | Estándar | MICL.01131042/SBR | 11 | 310 | 19/SBR | 42 | 1786 | 153.5684 | 0.22264 | [8 empty] | A04 | 1841 | MICL0.01131042/SBR |  | 1841 |  | 1786 | 1786 | 1786 | H | 1,362 | 1,362 | 1,362 |  | 0.0003969 | 1.7346 | 2 | 0.00036735 | [29 empty] | 1769 |  | -72
Empotrado Suelo | Mini Canal | No | Estándar | MICL.01131042/SDB | 11 | 310 | 19/SDB | 42 | 1786 | 153.5684 | 0.22264 | [8 empty] | A04 | 1841 | MICL0.01131042/SDB |  | 1841 |  | 1786 | 1786 | 1786 | H | 1,362 | 1,362 | 1,362 |  | 0.0003969 | 1.7346 | 2 | 0.00036735 | [29 empty] | 1769 |  | -72
Empotrado Suelo | Mini Canal | No | Estándar | MICL.01131042/SNA | 11 | 310 | 19/SNA | 42 | 1786 | 153.5684 | 0.22264 | [8 empty] | A04 | 1698 | MICL0.01131042/SNA |  | 1698 |  | 1786 | 1786 | 1786 | H | 1,362 | 1,362 | 1,362 |  | 0.0003969 | 1.7346 | 2 | 0.00036735 | [29 empty] | 1631.9 |  | -66.1
Empotrado Suelo | Mini Canal | No | Color Jaga | MICL.01131042/SNCklr | 11 | 310 | 19/SNC | 42 | 1786 | 153.5684 | 0.22264 | [8 empty] | A04 | 1863 | MICL0.01131042/SNC |  | 1863 |  | 1786 | 1786 | 1786 | H | 1,362 | 1,362 | 1,362 |  | 0.0003969 | 1.7346 | 2 | 0.00036735 | [29 empty] | 1779.2 |  | -83.8
Empotrado Suelo | Mini Canal | No | Estándar | MICL.01133014/DBL | 11 | 330 | 04/DBL | 14 | 635 | 54.6002 | 0.043774 | [8 empty] | A04 | 1211 | MICL0.01133014/DBL |  | 1211 |  | 635 | 635 | 635 | H | 1,362 | 1,362 | 1,362 |  | 0.00060626 | 1.8895 | 1 | 0.00030758 | [29 empty] | 1185.2 |  | -25.8
Empotrado Suelo | Mini Canal | No | Estándar | MICL.01133014/DBN | 11 | 330 | 04/DBN | 14 | 609 | 52.3646 | 0.040411 | [8 empty] | A04 | 1112 | MICL0.01133014/DBN |  | 1112 |  | 609 | 609 | 609 | H | 1,362 | 1,362 | 1,362 |  | 0.00060626 | 1.8895 | 1 | 0.00030758 | [29 empty] | 1251.3 |  | 139.3
Empotrado Suelo | Mini Canal | No | Estándar | MICL.01133014/DBR | 11 | 330 | 04/DBR | 14 | 635 | 54.6002 | 0.043774 | [8 empty] | A04 | 1211 | MICL0.01133014/DBR |  | 1211 |  | 635 | 635 | 635 | H | 1,362 | 1,362 | 1,362 |  | 0.00060626 | 1.8895 | 1 | 0.00030758 | [29 empty] | 1185.2 |  | -25.8
Empotrado Suelo | Mini Canal | No | Estándar | MICL.01133014/DBV | 11 | 330 | 04/DBV | 14 | 609 | 52.3646 | 0.040411 | [8 empty] | A04 | 1234 | MICL0.01133014/DBV |  | 1234 |  | 609 | 609 | 609 | H | 1,362 | 1,362 | 1,362 |  | 0.00060626 | 1.8895 | 1 | 0.00030758 | [29 empty] | 1377.2 |  | 143.2
Empotrado Suelo | Mini Canal | No | Estándar | MICL.01133014/DDB | 11 | 330 | 04/DDB | 14 | 635 | 54.6002 | 0.043774 | [8 empty] | A04 | 1211 | MICL0.01133014/DDB |  | 1211 |  | 635 | 635 | 635 | H | 1,362 | 1,362 | 1,362 |  | 0.00060626 | 1.8895 | 1 | 0.00030758 | [29 empty] | 1185.2 |  | -25.8
Empotrado Suelo | Mini Canal | No | Estándar | MICL.01133014/DMN | 11 | 330 | 04/DMN | 14 | 609 | 52.3646 | 0.040411 | [8 empty] | A04 | 1112 | MICL0.01133014/DMN |  | 1112 |  | 609 | 609 | 609 | H | 1,362 | 1,362 | 1,362 |  | 0.00060626 | 1.8895 | 1 | 0.00030758 | [29 empty] | 1251.3 |  | 139.3
Empotrado Suelo | Mini Canal | No | Estándar | MICL.01133014/DMV | 11 | 330 | 04/DMV | 14 | 609 | 52.3646 | 0.040411 | [8 empty] | A04 | 1234 | MICL0.01133014/DMV |  | 1234 |  | 609 | 609 | 609 | H | 1,362 | 1,362 | 1,362 |  | 0.00060626 | 1.8895 | 1 | 0.00030758 | [29 empty] | 1377.2 |  | 143.2
Empotrado Suelo | Mini Canal | No | Estándar | MICL.01133014/DNA | 11 | 330 | 04/DNA | 14 | 635 | 54.6002 | 0.043774 | [8 empty] | A04 | 1184 | MICL0.01133014/DNA |  | 1184 |  | 635 | 635 | 635 | H | 1,362 | 1,362 | 1,362 |  | 0.00060626 | 1.8895 | 1 | 0.00030758 | [29 empty] | 1164.5 |  | -19.5
Empotrado Suelo | Mini Canal | No | Color Jaga | MICL.01133014/DNCklr | 11 | 330 | 04/DNC | 14 | 635 | 54.6002 | 0.043774 | [8 empty] | A04 | 1313 | MICL0.01133014/DNC |  | 1313 |  | 635 | 635 | 635 | H | 1,362 | 1,362 | 1,362 |  | 0.00060626 | 1.8895 | 1 | 0.00030758 | [29 empty] | 1280.5 |  | -32.5
Empotrado Suelo | Mini Canal | No | Estándar | MICL.01133014/DON | 11 | 330 | 04/DON | 14 | 609 | 52.3646 | 0.040411 | [8 empty] | A04 | 1112 | MICL0.01133014/DON |  | 1112 |  | 609 | 609 | 609 | H | 1,362 | 1,362 | 1,362 |  | 0.00060626 | 1.8895 | 1 | 0.00030758 | [29 empty] | 1251.3 |  | 139.3
Empotrado Suelo | Mini Canal | No | Estándar | MICL.01133014/DOV | 11 | 330 | 04/DOV | 14 | 609 | 52.3646 | 0.040411 | [8 empty] | A04 | 1234 | MICL0.01133014/DOV |  | 1234 |  | 609 | 609 | 609 | H | 1,362 | 1,362 | 1,362 |  | 0.00060626 | 1.8895 | 1 | 0.00030758 | [29 empty] | 1377.2 |  | 143.2
Empotrado Suelo | Mini Canal | No | Estándar | MICL.01133014/RBL | 11 | 330 | 04/RBL | 14 | 655 | 56.3199 | 0.046448 | [8 empty] | A04 | 1211 | MICL0.01133014/RBL |  | 1211 |  | 655 | 655 | 655 | H | 1,362 | 1,362 | 1,362 |  | 0.00060626 | 1.8895 | 1 | 0.00030758 | [29 empty] | 1185.2 |  | -25.8
Empotrado Suelo | Mini Canal | No | Estándar | MICL.01133014/RBN | 11 | 330 | 04/RBN | 14 | 635 | 54.6002 | 0.043774 | [8 empty] | A04 | 945 | MICL0.01133014/RBN |  | 945 |  | 635 | 635 | 635 | H | 1,362 | 1,362 | 1,362 |  | 0.00060626 | 1.8895 | 1 | 0.00030758 | [29 empty] | 1036.3 |  | 91.3
Empotrado Suelo | Mini Canal | No | Estándar | MICL.01133014/RBR | 11 | 330 | 04/RBR | 14 | 655 | 56.3199 | 0.046448 | [8 empty] | A04 | 1211 | MICL0.01133014/RBR |  | 1211 |  | 655 | 655 | 655 | H | 1,362 | 1,362 | 1,362 |  | 0.00060626 | 1.8895 | 1 | 0.00030758 | [29 empty] | 1185.2 |  | -25.8
Empotrado Suelo | Mini Canal | No | Estándar | MICL.01133014/RBV | 11 | 330 | 04/RBV | 14 | 635 | 54.6002 | 0.043774 | [8 empty] | A04 | 1063 | MICL0.01133014/RBV |  | 1063 |  | 635 | 635 | 635 | H | 1,362 | 1,362 | 1,362 |  | 0.00060626 | 1.8895 | 1 | 0.00030758 | [29 empty] | 1168.1 |  | 105.1
Empotrado Suelo | Mini Canal | No | Estándar | MICL.01133014/RDB | 11 | 330 | 04/RDB | 14 | 655 | 56.3199 | 0.046448 | [8 empty] | A04 | 1211 | MICL0.01133014/RDB |  | 1211 |  | 655 | 655 | 655 | H | 1,362 | 1,362 | 1,362 |  | 0.00060626 | 1.8895 | 1 | 0.00030758 | [29 empty] | 1185.2 |  | -25.8
Empotrado Suelo | Mini Canal | No | Estándar | MICL.01133014/RMN | 11 | 330 | 04/RMN | 14 | 635 | 54.6002 | 0.043774 | [8 empty] | A04 | 907 | MICL0.01133014/RMN |  | 907 |  | 635 | 635 | 635 | H | 1,362 | 1,362 | 1,362 |  | 0.00060626 | 1.8895 | 1 | 0.00030758 | [29 empty] | 1000.8 |  | 93.8
Empotrado Suelo | Mini Canal | No | Estándar | MICL.01133014/RMV | 11 | 330 | 04/RMV | 14 | 635 | 54.6002 | 0.043774 | [8 empty] | A04 | 999 | MICL0.01133014/RMV |  | 999 |  | 635 | 635 | 635 | H | 1,362 | 1,362 | 1,362 |  | 0.00060626 | 1.8895 | 1 | 0.00030758 | [29 empty] | 1106.4 |  | 107.4
Empotrado Suelo | Mini Canal | No | Estándar | MICL.01133014/RNA | 11 | 330 | 04/RNA | 14 | 655 | 56.3199 | 0.046448 | [8 empty] | A04 | 1184 | MICL0.01133014/RNA |  | 1184 |  | 655 | 655 | 655 | H | 1,362 | 1,362 | 1,362 |  | 0.00060626 | 1.8895 | 1 | 0.00030758 | [29 empty] | 1164.5 |  | -19.5
Empotrado Suelo | Mini Canal | No | Estándar | MICL.01133014/RON | 11 | 330 | 04/RON | 14 | 635 | 54.6002 | 0.043774 | [8 empty] | A04 | 945 | MICL0.01133014/RON |  | 945 |  | 635 | 635 | 635 | H | 1,362 | 1,362 | 1,362 |  | 0.00060626 | 1.8895 | 1 | 0.00030758 | [29 empty] | 1036.3 |  | 91.3
Empotrado Suelo | Mini Canal | No | Estándar | MICL.01133014/ROV | 11 | 330 | 04/ROV | 14 | 635 | 54.6002 | 0.043774 | [8 empty] | A04 | 1063 | MICL0.01133014/ROV |  | 1063 |  | 635 | 635 | 635 | H | 1,362 | 1,362 | 1,362 |  | 0.00060626 | 1.8895 | 1 | 0.00030758 | [29 empty] | 1168.1 |  | 105.1
Empotrado Suelo | Mini Canal | No | Estándar | MICL.01133014/RSS | 11 | 330 | 04/RSS | 14 | 629 | 54.0843 | 0.042987 | [8 empty] | A04 | 2231 | MICL0.01133014/RSS |  | 2231 |  | 629 | 629 | 629 | H | 1,362 | 1,362 | 1,362 |  | 0.00060626 | 1.8895 | 1 | 0.00030758 | [29 empty] | 2431 |  | 200
Empotrado Suelo | Mini Canal | No | Estándar | MICL.01133014/SBL | 11 | 330 | 04/SBL | 14 | 655 | 56.3199 | 0.046448 | [8 empty] | A04 | 1029 | MICL0.01133014/SBL |  | 1029 |  | 655 | 655 | 655 | H | 1,362 | 1,362 | 1,362 |  | 0.00060626 | 1.8895 | 1 | 0.00030758 | [29 empty] | 1020.4 |  | -8.6
Empotrado Suelo | Mini Canal | No | Estándar | MICL.01133014/SBR | 11 | 330 | 04/SBR | 14 | 655 | 56.3199 | 0.046448 | [8 empty] | A04 | 1029 | MICL0.01133014/SBR |  | 1029 |  | 655 | 655 | 655 | H | 1,362 | 1,362 | 1,362 |  | 0.00060626 | 1.8895 | 1 | 0.00030758 | [29 empty] | 1020.4 |  | -8.6
Empotrado Suelo | Mini Canal | No | Estándar | MICL.01133014/SDB | 11 | 330 | 04/SDB | 14 | 655 | 56.3199 | 0.046448 | [8 empty] | A04 | 1029 | MICL0.01133014/SDB |  | 1029 |  | 655 | 655 | 655 | H | 1,362 | 1,362 | 1,362 |  | 0.00060626 | 1.8895 | 1 | 0.00030758 | [29 empty] | 1020.4 |  | -8.6
Empotrado Suelo | Mini Canal | No | Estándar | MICL.01133014/SNA | 11 | 330 | 04/SNA | 14 | 655 | 56.3199 | 0.046448 | [8 empty] | A04 | 985 | MICL0.01133014/SNA |  | 985 |  | 655 | 655 | 655 | H | 1,362 | 1,362 | 1,362 |  | 0.00060626 | 1.8895 | 1 | 0.00030758 | [29 empty] | 980.7 |  | -4.3
Empotrado Suelo | Mini Canal | No | Color Jaga | MICL.01133014/SNCklr | 11 | 330 | 04/SNC | 14 | 655 | 56.3199 | 0.046448 | [8 empty] | A04 | 1045 | MICL0.01133014/SNC |  | 1045 |  | 655 | 655 | 655 | H | 1,362 | 1,362 | 1,362 |  | 0.00060626 | 1.8895 | 1 | 0.00030758 | [29 empty] | 1033.8 |  | -11.2
Empotrado Suelo | Mini Canal | No | Estándar | MICL.01133018/DBL | 11 | 330 | 09/DBL | 18 | 754 | 64.8323 | 0.11649 | [8 empty] | A04 | 1265 | MICL0.01133018/DBL |  | 1265 |  | 754 | 754 | 754 | H | 1,362 | 1,362 | 1,362 |  | 0.0009367 | 1.7898 | 2 | 0.0004456 | [29 empty] | 1210.1 |  | -54.9
Empotrado Suelo | Mini Canal | No | Estándar | MICL.01133018/DBN | 11 | 330 | 09/DBN | 18 | 723 | 62.1668 | 0.10791 | [8 empty] | A04 | 1162 | MICL0.01133018/DBN |  | 1162 |  | 723 | 723 | 723 | H | 1,362 | 1,362 | 1,362 |  | 0.0009367 | 1.7898 | 2 | 0.0004456 | [29 empty] | 1279.7 |  | 117.7
Empotrado Suelo | Mini Canal | No | Estándar | MICL.01133018/DBR | 11 | 330 | 09/DBR | 18 | 754 | 64.8323 | 0.11649 | [8 empty] | A04 | 1265 | MICL0.01133018/DBR |  | 1265 |  | 754 | 754 | 754 | H | 1,362 | 1,362 | 1,362 |  | 0.0009367 | 1.7898 | 2 | 0.0004456 | [29 empty] | 1210.1 |  | -54.9
Empotrado Suelo | Mini Canal | No | Estándar | MICL.01133018/DBV | 11 | 330 | 09/DBV | 18 | 723 | 62.1668 | 0.10791 | [8 empty] | A04 | 1309 | MICL0.01133018/DBV |  | 1309 |  | 723 | 723 | 723 | H | 1,362 | 1,362 | 1,362 |  | 0.0009367 | 1.7898 | 2 | 0.0004456 | [29 empty] | 1435.4 |  | 126.4
Empotrado Suelo | Mini Canal | No | Estándar | MICL.01133018/DDB | 11 | 330 | 09/DDB | 18 | 754 | 64.8323 | 0.11649 | [8 empty] | A04 | 1265 | MICL0.01133018/DDB |  | 1265 |  | 754 | 754 | 754 | H | 1,362 | 1,362 | 1,362 |  | 0.0009367 | 1.7898 | 2 | 0.0004456 | [29 empty] | 1210.1 |  | -54.9
Empotrado Suelo | Mini Canal | No | Estándar | MICL.01133018/DMN | 11 | 330 | 09/DMN | 18 | 723 | 62.1668 | 0.10791 | [8 empty] | A04 | 1162 | MICL0.01133018/DMN |  | 1162 |  | 723 | 723 | 723 | H | 1,362 | 1,362 | 1,362 |  | 0.0009367 | 1.7898 | 2 | 0.0004456 | [29 empty] | 1279.7 |  | 117.7
Empotrado Suelo | Mini Canal | No | Estándar | MICL.01133018/DMV | 11 | 330 | 09/DMV | 18 | 723 | 62.1668 | 0.10791 | [8 empty] | A04 | 1309 | MICL0.01133018/DMV |  | 1309 |  | 723 | 723 | 723 | H | 1,362 | 1,362 | 1,362 |  | 0.0009367 | 1.7898 | 2 | 0.0004456 | [29 empty] | 1435.4 |  | 126.4
Empotrado Suelo | Mini Canal | No | Estándar | MICL.01133018/DNA | 11 | 330 | 09/DNA | 18 | 754 | 64.8323 | 0.11649 | [8 empty] | A04 | 1235 | MICL0.01133018/DNA |  | 1235 |  | 754 | 754 | 754 | H | 1,362 | 1,362 | 1,362 |  | 0.0009367 | 1.7898 | 2 | 0.0004456 | [29 empty] | 1182.6 |  | -52.4
Empotrado Suelo | Mini Canal | No | Color Jaga | MICL.01133018/DNCklr | 11 | 330 | 09/DNC | 18 | 754 | 64.8323 | 0.11649 | [8 empty] | A04 | 1373 | MICL0.01133018/DNC |  | 1373 |  | 754 | 754 | 754 | H | 1,362 | 1,362 | 1,362 |  | 0.0009367 | 1.7898 | 2 | 0.0004456 | [29 empty] | 1306 |  | -67
Empotrado Suelo | Mini Canal | No | Estándar | MICL.01133018/DON | 11 | 330 | 09/DON | 18 | 723 | 62.1668 | 0.10791 | [8 empty] | A04 | 1162 | MICL0.01133018/DON |  | 1162 |  | 723 | 723 | 723 | H | 1,362 | 1,362 | 1,362 |  | 0.0009367 | 1.7898 | 2 | 0.0004456 | [29 empty] | 1279.7 |  | 117.7
Empotrado Suelo | Mini Canal | No | Estándar | MICL.01133018/DOV | 11 | 330 | 09/DOV | 18 | 723 | 62.1668 | 0.10791 | [8 empty] | A04 | 1309 | MICL0.01133018/DOV |  | 1309 |  | 723 | 723 | 723 | H | 1,362 | 1,362 | 1,362 |  | 0.0009367 | 1.7898 | 2 | 0.0004456 | [29 empty] | 1435.4 |  | 126.4
Empotrado Suelo | Mini Canal | No | Estándar | MICL.01133018/RBL | 11 | 330 | 09/RBL | 18 | 777 | 66.81 | 0.12305 | [8 empty] | A04 | 1265 | MICL0.01133018/RBL |  | 1265 |  | 777 | 777 | 777 | H | 1,362 | 1,362 | 1,362 |  | 0.0009367 | 1.7898 | 2 | 0.0004456 | [29 empty] | 1210.1 |  | -54.9
Empotrado Suelo | Mini Canal | No | Estándar | MICL.01133018/RBN | 11 | 330 | 09/RBN | 18 | 754 | 64.8323 | 0.11649 | [8 empty] | A04 | 983 | MICL0.01133018/RBN |  | 983 |  | 754 | 754 | 754 | H | 1,362 | 1,362 | 1,362 |  | 0.0009367 | 1.7898 | 2 | 0.0004456 | [29 empty] | 1049.6 |  | 66.6
Empotrado Suelo | Mini Canal | No | Estándar | MICL.01133018/RBR | 11 | 330 | 09/RBR | 18 | 777 | 66.81 | 0.12305 | [8 empty] | A04 | 1265 | MICL0.01133018/RBR |  | 1265 |  | 777 | 777 | 777 | H | 1,362 | 1,362 | 1,362 |  | 0.0009367 | 1.7898 | 2 | 0.0004456 | [29 empty] | 1210.1 |  | -54.9
Empotrado Suelo | Mini Canal | No | Estándar | MICL.01133018/RBV | 11 | 330 | 09/RBV | 18 | 754 | 64.8323 | 0.11649 | [8 empty] | A04 | 1120 | MICL0.01133018/RBV |  | 1120 |  | 754 | 754 | 754 | H | 1,362 | 1,362 | 1,362 |  | 0.0009367 | 1.7898 | 2 | 0.0004456 | [29 empty] | 1204.8 |  | 84.8
Empotrado Suelo | Mini Canal | No | Estándar | MICL.01133018/RDB | 11 | 330 | 09/RDB | 18 | 777 | 66.81 | 0.12305 | [8 empty] | A04 | 1265 | MICL0.01133018/RDB |  | 1265 |  | 777 | 777 | 777 | H | 1,362 | 1,362 | 1,362 |  | 0.0009367 | 1.7898 | 2 | 0.0004456 | [29 empty] | 1210.1 |  | -54.9
Empotrado Suelo | Mini Canal | No | Estándar | MICL.01133018/RMN | 11 | 330 | 09/RMN | 18 | 754 | 64.8323 | 0.11649 | [8 empty] | A04 | 938 | MICL0.01133018/RMN |  | 938 |  | 754 | 754 | 754 | H | 1,362 | 1,362 | 1,362 |  | 0.0009367 | 1.7898 | 2 | 0.0004456 | [29 empty] | 1006.9 |  | 68.9
Empotrado Suelo | Mini Canal | No | Estándar | MICL.01133018/RMV | 11 | 330 | 09/RMV | 18 | 754 | 64.8323 | 0.11649 | [8 empty] | A04 | 1050 | MICL0.01133018/RMV |  | 1050 |  | 754 | 754 | 754 | H | 1,362 | 1,362 | 1,362 |  | 0.0009367 | 1.7898 | 2 | 0.0004456 | [29 empty] | 1130.8 |  | 80.8
Empotrado Suelo | Mini Canal | No | Estándar | MICL.01133018/RNA | 11 | 330 | 09/RNA | 18 | 777 | 66.81 | 0.12305 | [8 empty] | A04 | 1235 | MICL0.01133018/RNA |  | 1235 |  | 777 | 777 | 777 | H | 1,362 | 1,362 | 1,362 |  | 0.0009367 | 1.7898 | 2 | 0.0004456 | [29 empty] | 1182.6 |  | -52.4
Empotrado Suelo | Mini Canal | No | Estándar | MICL.01133018/RON | 11 | 330 | 09/RON | 18 | 754 | 64.8323 | 0.11649 | [8 empty] | A04 | 983 | MICL0.01133018/RON |  | 983 |  | 754 | 754 | 754 | H | 1,362 | 1,362 | 1,362 |  | 0.0009367 | 1.7898 | 2 | 0.0004456 | [29 empty] | 1049.6 |  | 66.6
Empotrado Suelo | Mini Canal | No | Estándar | MICL.01133018/ROV | 11 | 330 | 09/ROV | 18 | 754 | 64.8323 | 0.11649 | [8 empty] | A04 | 1120 | MICL0.01133018/ROV |  | 1120 |  | 754 | 754 | 754 | H | 1,362 | 1,362 | 1,362 |  | 0.0009367 | 1.7898 | 2 | 0.0004456 | [29 empty] | 1204.8 |  | 84.8
Empotrado Suelo | Mini Canal | No | Estándar | MICL.01133018/RSS | 11 | 330 | 09/RSS | 18 | 746 | 64.1445 | 0.11425 | [8 empty] | A04 | 2422 | MICL0.01133018/RSS |  | 2422 |  | 746 | 746 | 746 | H | 1,362 | 1,362 | 1,362 |  | 0.0009367 | 1.7898 | 2 | 0.0004456 | [29 empty] | 2612.8 |  | 190.8
Empotrado Suelo | Mini Canal | No | Estándar | MICL.01133018/SBL | 11 | 330 | 09/SBL | 18 | 777 | 66.81 | 0.12305 | [8 empty] | A04 | 1123 | MICL0.01133018/SBL |  | 1123 |  | 777 | 777 | 777 | H | 1,362 | 1,362 | 1,362 |  | 0.0009367 | 1.7898 | 2 | 0.0004456 | [29 empty] | 1075.7 |  | -47.3
Empotrado Suelo | Mini Canal | No | Estándar | MICL.01133018/SBR | 11 | 330 | 09/SBR | 18 | 777 | 66.81 | 0.12305 | [8 empty] | A04 | 1123 | MICL0.01133018/SBR |  | 1123 |  | 777 | 777 | 777 | H | 1,362 | 1,362 | 1,362 |  | 0.0009367 | 1.7898 | 2 | 0.0004456 | [29 empty] | 1075.7 |  | -47.3
Empotrado Suelo | Mini Canal | No | Estándar | MICL.01133018/SDB | 11 | 330 | 09/SDB | 18 | 777 | 66.81 | 0.12305 | [8 empty] | A04 | 1123 | MICL0.01133018/SDB |  | 1123 |  | 777 | 777 | 777 | H | 1,362 | 1,362 | 1,362 |  | 0.0009367 | 1.7898 | 2 | 0.0004456 | [29 empty] | 1075.7 |  | -47.3
Empotrado Suelo | Mini Canal | No | Estándar | MICL.01133018/SNA | 11 | 330 | 09/SNA | 18 | 777 | 66.81 | 0.12305 | [8 empty] | A04 | 1063 | MICL0.01133018/SNA |  | 1063 |  | 777 | 777 | 777 | H | 1,362 | 1,362 | 1,362 |  | 0.0009367 | 1.7898 | 2 | 0.0004456 | [29 empty] | 1023.9 |  | -39.1
Empotrado Suelo | Mini Canal | No | Color Jaga | MICL.01133018/SNCklr | 11 | 330 | 09/SNC | 18 | 777 | 66.81 | 0.12305 | [8 empty] | A04 | 1139 | MICL0.01133018/SNC |  | 1139 |  | 777 | 777 | 777 | H | 1,362 | 1,362 | 1,362 |  | 0.0009367 | 1.7898 | 2 | 0.0004456 | [29 empty] | 1089.9 |  | -49.1
Empotrado Suelo | Mini Canal | No | Estándar | MICL.01133026/DBL | 11 | 330 | 09/DBL | 26 | 1017 | 87.4463 | 0.20105 | [8 empty] | A04 | 1395 | MICL0.01133026/DBL |  | 1395 |  | 1017 | 1017 | 1017 | H | 1,362 | 1,362 | 1,362 |  | 0.0009367 | 1.7898 | 2 | 0.0004456 | [29 empty] | 1349.6 |  | -45.4
Empotrado Suelo | Mini Canal | No | Estándar | MICL.01133026/DBN | 11 | 330 | 09/DBN | 26 | 975 | 83.8349 | 0.18616 | [8 empty] | A04 | 1286 | MICL0.01133026/DBN |  | 1286 |  | 975 | 975 | 975 | H | 1,362 | 1,362 | 1,362 |  | 0.0009367 | 1.7898 | 2 | 0.0004456 | [29 empty] | 1428.9 |  | 142.9
Empotrado Suelo | Mini Canal | No | Estándar | MICL.01133026/DBR | 11 | 330 | 09/DBR | 26 | 1017 | 87.4463 | 0.20105 | [8 empty] | A04 | 1395 | MICL0.01133026/DBR |  | 1395 |  | 1017 | 1017 | 1017 | H | 1,362 | 1,362 | 1,362 |  | 0.0009367 | 1.7898 | 2 | 0.0004456 | [29 empty] | 1349.6 |  | -45.4
Empotrado Suelo | Mini Canal | No | Estándar | MICL.01133026/DBV | 11 | 330 | 09/DBV | 26 | 975 | 83.8349 | 0.18616 | [8 empty] | A04 | 1468 | MICL0.01133026/DBV |  | 1468 |  | 975 | 975 | 975 | H | 1,362 | 1,362 | 1,362 |  | 0.0009367 | 1.7898 | 2 | 0.0004456 | [29 empty] | 1619.5 |  | 151.5
Empotrado Suelo | Mini Canal | No | Estándar | MICL.01133026/DDB | 11 | 330 | 09/DDB | 26 | 1017 | 87.4463 | 0.20105 | [8 empty] | A04 | 1395 | MICL0.01133026/DDB |  | 1395 |  | 1017 | 1017 | 1017 | H | 1,362 | 1,362 | 1,362 |  | 0.0009367 | 1.7898 | 2 | 0.0004456 | [29 empty] | 1349.6 |  | -45.4
Empotrado Suelo | Mini Canal | No | Estándar | MICL.01133026/DMN | 11 | 330 | 09/DMN | 26 | 975 | 83.8349 | 0.18616 | [8 empty] | A04 | 1286 | MICL0.01133026/DMN |  | 1286 |  | 975 | 975 | 975 | H | 1,362 | 1,362 | 1,362 |  | 0.0009367 | 1.7898 | 2 | 0.0004456 | [29 empty] | 1428.9 |  | 142.9
Empotrado Suelo | Mini Canal | No | Estándar | MICL.01133026/DMV | 11 | 330 | 09/DMV | 26 | 975 | 83.8349 | 0.18616 | [8 empty] | A04 | 1468 | MICL0.01133026/DMV |  | 1468 |  | 975 | 975 | 975 | H | 1,362 | 1,362 | 1,362 |  | 0.0009367 | 1.7898 | 2 | 0.0004456 | [29 empty] | 1619.5 |  | 151.5
Empotrado Suelo | Mini Canal | No | Estándar | MICL.01133026/DNA | 11 | 330 | 09/DNA | 26 | 1017 | 87.4463 | 0.20105 | [8 empty] | A04 | 1362 | MICL0.01133026/DNA |  | 1362 |  | 1017 | 1017 | 1017 | H | 1,362 | 1,362 | 1,362 |  | 0.0009367 | 1.7898 | 2 | 0.0004456 | [29 empty] | 1309.8 |  | -52.2
Empotrado Suelo | Mini Canal | No | Color Jaga | MICL.01133026/DNCklr | 11 | 330 | 09/DNC | 26 | 1017 | 87.4463 | 0.20105 | [8 empty] | A04 | 1516 | MICL0.01133026/DNC |  | 1516 |  | 1017 | 1017 | 1017 | H | 1,362 | 1,362 | 1,362 |  | 0.0009367 | 1.7898 | 2 | 0.0004456 | [29 empty] | 1448 |  | -68
Empotrado Suelo | Mini Canal | No | Estándar | MICL.01133026/DON | 11 | 330 | 09/DON | 26 | 975 | 83.8349 | 0.18616 | [8 empty] | A04 | 1286 | MICL0.01133026/DON |  | 1286 |  | 975 | 975 | 975 | H | 1,362 | 1,362 | 1,362 |  | 0.0009367 | 1.7898 | 2 | 0.0004456 | [29 empty] | 1428.9 |  | 142.9
Empotrado Suelo | Mini Canal | No | Estándar | MICL.01133026/DOV | 11 | 330 | 09/DOV | 26 | 975 | 83.8349 | 0.18616 | [8 empty] | A04 | 1468 | MICL0.01133026/DOV |  | 1468 |  | 975 | 975 | 975 | H | 1,362 | 1,362 | 1,362 |  | 0.0009367 | 1.7898 | 2 | 0.0004456 | [29 empty] | 1619.5 |  | 151.5
Empotrado Suelo | Mini Canal | No | Estándar | MICL.01133026/RBL | 11 | 330 | 09/RBL | 26 | 1048 | 90.1118 | 0.21237 | [8 empty] | A04 | 1395 | MICL0.01133026/RBL |  | 1395 |  | 1048 | 1048 | 1048 | H | 1,362 | 1,362 | 1,362 |  | 0.0009367 | 1.7898 | 2 | 0.0004456 | [29 empty] | 1349.6 |  | -45.4
Empotrado Suelo | Mini Canal | No | Estándar | MICL.01133026/RBN | 11 | 330 | 09/RBN | 26 | 1017 | 87.4463 | 0.20105 | [8 empty] | A04 | 1083 | MICL0.01133026/RBN |  | 1083 |  | 1017 | 1017 | 1017 | H | 1,362 | 1,362 | 1,362 |  | 0.0009367 | 1.7898 | 2 | 0.0004456 | [29 empty] | 1166.4 |  | 83.4
Empotrado Suelo | Mini Canal | No | Estándar | MICL.01133026/RBR | 11 | 330 | 09/RBR | 26 | 1048 | 90.1118 | 0.21237 | [8 empty] | A04 | 1395 | MICL0.01133026/RBR |  | 1395 |  | 1048 | 1048 | 1048 | H | 1,362 | 1,362 | 1,362 |  | 0.0009367 | 1.7898 | 2 | 0.0004456 | [29 empty] | 1349.6 |  | -45.4
Empotrado Suelo | Mini Canal | No | Estándar | MICL.01133026/RBV | 11 | 330 | 09/RBV | 26 | 1017 | 87.4463 | 0.20105 | [8 empty] | A04 | 1249 | MICL0.01133026/RBV |  | 1249 |  | 1017 | 1017 | 1017 | H | 1,362 | 1,362 | 1,362 |  | 0.0009367 | 1.7898 | 2 | 0.0004456 | [29 empty] | 1352.1 |  | 103.1
Empotrado Suelo | Mini Canal | No | Estándar | MICL.01133026/RDB | 11 | 330 | 09/RDB | 26 | 1048 | 90.1118 | 0.21237 | [8 empty] | A04 | 1395 | MICL0.01133026/RDB |  | 1395 |  | 1048 | 1048 | 1048 | H | 1,362 | 1,362 | 1,362 |  | 0.0009367 | 1.7898 | 2 | 0.0004456 | [29 empty] | 1349.6 |  | -45.4
Empotrado Suelo | Mini Canal | No | Estándar | MICL.01133026/RMN | 11 | 330 | 09/RMN | 26 | 1017 | 87.4463 | 0.20105 | [8 empty] | A04 | 1028 | MICL0.01133026/RMN |  | 1028 |  | 1017 | 1017 | 1017 | H | 1,362 | 1,362 | 1,362 |  | 0.0009367 | 1.7898 | 2 | 0.0004456 | [29 empty] | 1100.6 |  | 72.6
Empotrado Suelo | Mini Canal | No | Estándar | MICL.01133026/RMV | 11 | 330 | 09/RMV | 26 | 1017 | 87.4463 | 0.20105 | [8 empty] | A04 | 1194 | MICL0.01133026/RMV |  | 1194 |  | 1017 | 1017 | 1017 | H | 1,362 | 1,362 | 1,362 |  | 0.0009367 | 1.7898 | 2 | 0.0004456 | [29 empty] | 1286.1 |  | 92.1
Empotrado Suelo | Mini Canal | No | Estándar | MICL.01133026/RNA | 11 | 330 | 09/RNA | 26 | 1048 | 90.1118 | 0.21237 | [8 empty] | A04 | 1362 | MICL0.01133026/RNA |  | 1362 |  | 1048 | 1048 | 1048 | H | 1,362 | 1,362 | 1,362 |  | 0.0009367 | 1.7898 | 2 | 0.0004456 | [29 empty] | 1309.8 |  | -52.2
Empotrado Suelo | Mini Canal | No | Estándar | MICL.01133026/RON | 11 | 330 | 09/RON | 26 | 1017 | 87.4463 | 0.20105 | [8 empty] | A04 | 1083 | MICL0.01133026/RON |  | 1083 |  | 1017 | 1017 | 1017 | H | 1,362 | 1,362 | 1,362 |  | 0.0009367 | 1.7898 | 2 | 0.0004456 | [29 empty] | 1166.4 |  | 83.4
Empotrado Suelo | Mini Canal | No | Estándar | MICL.01133026/ROV | 11 | 330 | 09/ROV | 26 | 1017 | 87.4463 | 0.20105 | [8 empty] | A04 | 1249 | MICL0.01133026/ROV |  | 1249 |  | 1017 | 1017 | 1017 | H | 1,362 | 1,362 | 1,362 |  | 0.0009367 | 1.7898 | 2 | 0.0004456 | [29 empty] | 1352.1 |  | 103.1
Empotrado Suelo | Mini Canal | No | Estándar | MICL.01133026/RSS | 11 | 330 | 09/RSS | 26 | 1006 | 86.5004 | 0.1971 | [8 empty] | A04 | 2722 | MICL0.01133026/RSS |  | 2722 |  | 1006 | 1006 | 1006 | H | 1,362 | 1,362 | 1,362 |  | 0.0009367 | 1.7898 | 2 | 0.0004456 | [29 empty] | 2945.2 |  | 223.2
Empotrado Suelo | Mini Canal | No | Estándar | MICL.01133026/SBL | 11 | 330 | 09/SBL | 26 | 1048 | 90.1118 | 0.21237 | [8 empty] | A04 | 1331 | MICL0.01133026/SBL |  | 1331 |  | 1048 | 1048 | 1048 | H | 1,362 | 1,362 | 1,362 |  | 0.0009367 | 1.7898 | 2 | 0.0004456 | [29 empty] | 1273.3 |  | -57.7
Empotrado Suelo | Mini Canal | No | Estándar | MICL.01133026/SBR | 11 | 330 | 09/SBR | 26 | 1048 | 90.1118 | 0.21237 | [8 empty] | A04 | 1331 | MICL0.01133026/SBR |  | 1331 |  | 1048 | 1048 | 1048 | H | 1,362 | 1,362 | 1,362 |  | 0.0009367 | 1.7898 | 2 | 0.0004456 | [29 empty] | 1273.3 |  | -57.7
Empotrado Suelo | Mini Canal | No | Estándar | MICL.01133026/SDB | 11 | 330 | 09/SDB | 26 | 1048 | 90.1118 | 0.21237 | [8 empty] | A04 | 1331 | MICL0.01133026/SDB |  | 1331 |  | 1048 | 1048 | 1048 | H | 1,362 | 1,362 | 1,362 |  | 0.0009367 | 1.7898 | 2 | 0.0004456 | [29 empty] | 1273.3 |  | -57.7
Empotrado Suelo | Mini Canal | No | Estándar | MICL.01133026/SNA | 11 | 330 | 09/SNA | 26 | 1048 | 90.1118 | 0.21237 | [8 empty] | A04 | 1241 | MICL0.01133026/SNA |  | 1241 |  | 1048 | 1048 | 1048 | H | 1,362 | 1,362 | 1,362 |  | 0.0009367 | 1.7898 | 2 | 0.0004456 | [29 empty] | 1193.9 |  | -47.1
Empotrado Suelo | Mini Canal | No | Color Jaga | MICL.01133026/SNCklr | 11 | 330 | 09/SNC | 26 | 1048 | 90.1118 | 0.21237 | [8 empty] | A04 | 1351 | MICL0.01133026/SNC |  | 1351 |  | 1048 | 1048 | 1048 | H | 1,362 | 1,362 | 1,362 |  | 0.0009367 | 1.7898 | 2 | 0.0004456 | [29 empty] | 1289.3 |  | -61.7
Empotrado Suelo | Mini Canal | No | Estándar | MICL.01133034/DBL | 11 | 330 | 14/DBL | 34 | 1321 | 113.5856 | 0.4569 | [8 empty] | A04 | 1773 | MICL0.01133034/DBL |  | 1773 |  | 1321 | 1321 | 1321 | H | 1,362 | 1,362 | 1,362 |  | 0.013163 | 1.4287 | 1 | 0.00092092 | [29 empty] | 1732.2 |  | -40.8
Empotrado Suelo | Mini Canal | No | Estándar | MICL.01133034/DBN | 11 | 330 | 14/DBN | 34 | 1267 | 108.9424 | 0.42786 | [8 empty] | A04 | 1517 | MICL0.01133034/DBN |  | 1517 |  | 1267 | 1267 | 1267 | H | 1,362 | 1,362 | 1,362 |  | 0.013163 | 1.4287 | 1 | 0.00092092 | [29 empty] | 1726.1 |  | 209.1
Empotrado Suelo | Mini Canal | No | Estándar | MICL.01133034/DBR | 11 | 330 | 14/DBR | 34 | 1321 | 113.5856 | 0.4569 | [8 empty] | A04 | 1773 | MICL0.01133034/DBR |  | 1773 |  | 1321 | 1321 | 1321 | H | 1,362 | 1,362 | 1,362 |  | 0.013163 | 1.4287 | 1 | 0.00092092 | [29 empty] | 1732.2 |  | -40.8
Empotrado Suelo | Mini Canal | No | Estándar | MICL.01133034/DBV | 11 | 330 | 14/DBV | 34 | 1267 | 108.9424 | 0.42786 | [8 empty] | A04 | 1771 | MICL0.01133034/DBV |  | 1771 |  | 1267 | 1267 | 1267 | H | 1,362 | 1,362 | 1,362 |  | 0.013163 | 1.4287 | 1 | 0.00092092 | [29 empty] | 1994.2 |  | 223.2
Empotrado Suelo | Mini Canal | No | Estándar | MICL.01133034/DDB | 11 | 330 | 14/DDB | 34 | 1321 | 113.5856 | 0.4569 | [8 empty] | A04 | 1773 | MICL0.01133034/DDB |  | 1773 |  | 1321 | 1321 | 1321 | H | 1,362 | 1,362 | 1,362 |  | 0.013163 | 1.4287 | 1 | 0.00092092 | [29 empty] | 1732.2 |  | -40.8
Empotrado Suelo | Mini Canal | No | Estándar | MICL.01133034/DMN | 11 | 330 | 14/DMN | 34 | 1267 | 108.9424 | 0.42786 | [8 empty] | A04 | 1517 | MICL0.01133034/DMN |  | 1517 |  | 1267 | 1267 | 1267 | H | 1,362 | 1,362 | 1,362 |  | 0.013163 | 1.4287 | 1 | 0.00092092 | [29 empty] | 1726.1 |  | 209.1
Empotrado Suelo | Mini Canal | No | Estándar | MICL.01133034/DMV | 11 | 330 | 14/DMV | 34 | 1267 | 108.9424 | 0.42786 | [8 empty] | A04 | 1771 | MICL0.01133034/DMV |  | 1771 |  | 1267 | 1267 | 1267 | H | 1,362 | 1,362 | 1,362 |  | 0.013163 | 1.4287 | 1 | 0.00092092 | [29 empty] | 1994.2 |  | 223.2
Empotrado Suelo | Mini Canal | No | Estándar | MICL.01133034/DNA | 11 | 330 | 14/DNA | 34 | 1321 | 113.5856 | 0.4569 | [8 empty] | A04 | 1729 | MICL0.01133034/DNA |  | 1729 |  | 1321 | 1321 | 1321 | H | 1,362 | 1,362 | 1,362 |  | 0.013163 | 1.4287 | 1 | 0.00092092 | [29 empty] | 1681 |  | -48
Empotrado Suelo | Mini Canal | No | Color Jaga | MICL.01133034/DNCklr | 11 | 330 | 14/DNC | 34 | 1321 | 113.5856 | 0.4569 | [8 empty] | A04 | 1939 | MICL0.01133034/DNC |  | 1939 |  | 1321 | 1321 | 1321 | H | 1,362 | 1,362 | 1,362 |  | 0.013163 | 1.4287 | 1 | 0.00092092 | [29 empty] | 1868.7 |  | -70.3
Empotrado Suelo | Mini Canal | No | Estándar | MICL.01133034/DON | 11 | 330 | 14/DON | 34 | 1267 | 108.9424 | 0.42786 | [8 empty] | A04 | 1517 | MICL0.01133034/DON |  | 1517 |  | 1267 | 1267 | 1267 | H | 1,362 | 1,362 | 1,362 |  | 0.013163 | 1.4287 | 1 | 0.00092092 | [29 empty] | 1726.1 |  | 209.1
Empotrado Suelo | Mini Canal | No | Estándar | MICL.01133034/DOV | 11 | 330 | 14/DOV | 34 | 1267 | 108.9424 | 0.42786 | [8 empty] | A04 | 1771 | MICL0.01133034/DOV |  | 1771 |  | 1267 | 1267 | 1267 | H | 1,362 | 1,362 | 1,362 |  | 0.013163 | 1.4287 | 1 | 0.00092092 | [29 empty] | 1994.2 |  | 223.2
Empotrado Suelo | Mini Canal | No | Estándar | MICL.01133034/RBL | 11 | 330 | 14/RBL | 34 | 1362 | 117.1109 | 0.47943 | [8 empty] | A04 | 1773 | MICL0.01133034/RBL |  | 1773 |  | 1362 | 1362 | 1362 | H | 1,362 | 1,362 | 1,362 |  | 0.013163 | 1.4287 | 1 | 0.00092092 | [29 empty] | 1732.2 |  | -40.8
Empotrado Suelo | Mini Canal | No | Estándar | MICL.01133034/RBN | 11 | 330 | 14/RBN | 34 | 1321 | 113.5856 | 0.4569 | [8 empty] | A04 | 1288 | MICL0.01133034/RBN |  | 1288 |  | 1321 | 1321 | 1321 | H | 1,362 | 1,362 | 1,362 |  | 0.013163 | 1.4287 | 1 | 0.00092092 | [29 empty] | 1420.2 |  | 132.2
Empotrado Suelo | Mini Canal | No | Estándar | MICL.01133034/RBR | 11 | 330 | 14/RBR | 34 | 1362 | 117.1109 | 0.47943 | [8 empty] | A04 | 1773 | MICL0.01133034/RBR |  | 1773 |  | 1362 | 1362 | 1362 | H | 1,362 | 1,362 | 1,362 |  | 0.013163 | 1.4287 | 1 | 0.00092092 | [29 empty] | 1732.2 |  | -40.8
Empotrado Suelo | Mini Canal | No | Estándar | MICL.01133034/RBV | 11 | 330 | 14/RBV | 34 | 1321 | 113.5856 | 0.4569 | [8 empty] | A04 | 1508 | MICL0.01133034/RBV |  | 1508 |  | 1321 | 1321 | 1321 | H | 1,362 | 1,362 | 1,362 |  | 0.013163 | 1.4287 | 1 | 0.00092092 | [29 empty] | 1666.3 |  | 158.3
Empotrado Suelo | Mini Canal | No | Estándar | MICL.01133034/RDB | 11 | 330 | 14/RDB | 34 | 1362 | 117.1109 | 0.47943 | [8 empty] | A04 | 1773 | MICL0.01133034/RDB |  | 1773 |  | 1362 | 1362 | 1362 | H | 1,362 | 1,362 | 1,362 |  | 0.013163 | 1.4287 | 1 | 0.00092092 | [29 empty] | 1732.2 |  | -40.8
Empotrado Suelo | Mini Canal | No | Estándar | MICL.01133034/RMN | 11 | 330 | 14/RMN | 34 | 1321 | 113.5856 | 0.4569 | [8 empty] | A04 | 1221 | MICL0.01133034/RMN |  | 1221 |  | 1321 | 1321 | 1321 | H | 1,362 | 1,362 | 1,362 |  | 0.013163 | 1.4287 | 1 | 0.00092092 | [29 empty] | 1335.5 |  | 114.5
Empotrado Suelo | Mini Canal | No | Estándar | MICL.01133034/RMV | 11 | 330 | 14/RMV | 34 | 1321 | 113.5856 | 0.4569 | [8 empty] | A04 | 1397 | MICL0.01133034/RMV |  | 1397 |  | 1321 | 1321 | 1321 | H | 1,362 | 1,362 | 1,362 |  | 0.013163 | 1.4287 | 1 | 0.00092092 | [29 empty] | 1532.1 |  | 135.1
Empotrado Suelo | Mini Canal | No | Estándar | MICL.01133034/RNA | 11 | 330 | 14/RNA | 34 | 1362 | 117.1109 | 0.47943 | [8 empty] | A04 | 1729 | MICL0.01133034/RNA |  | 1729 |  | 1362 | 1362 | 1362 | H | 1,362 | 1,362 | 1,362 |  | 0.013163 | 1.4287 | 1 | 0.00092092 | [29 empty] | 1681 |  | -48
Empotrado Suelo | Mini Canal | No | Estándar | MICL.01133034/RON | 11 | 330 | 14/RON | 34 | 1321 | 113.5856 | 0.4569 | [8 empty] | A04 | 1288 | MICL0.01133034/RON |  | 1288 |  | 1321 | 1321 | 1321 | H | 1,362 | 1,362 | 1,362 |  | 0.013163 | 1.4287 | 1 | 0.00092092 | [29 empty] | 1420.2 |  | 132.2
Empotrado Suelo | Mini Canal | No | Estándar | MICL.01133034/ROV | 11 | 330 | 14/ROV | 34 | 1321 | 113.5856 | 0.4569 | [8 empty] | A04 | 1508 | MICL0.01133034/ROV |  | 1508 |  | 1321 | 1321 | 1321 | H | 1,362 | 1,362 | 1,362 |  | 0.013163 | 1.4287 | 1 | 0.00092092 | [29 empty] | 1666.3 |  | 158.3
Empotrado Suelo | Mini Canal | No | Estándar | MICL.01133034/RSS | 11 | 330 | 14/RSS | 34 | 1308 | 112.4678 | 0.44984 | [8 empty] | A04 | 3357 | MICL0.01133034/RSS |  | 3357 |  | 1308 | 1308 | 1308 | H | 1,362 | 1,362 | 1,362 |  | 0.013163 | 1.4287 | 1 | 0.00092092 | [29 empty] | 3658.9 |  | 301.9
Empotrado Suelo | Mini Canal | No | Estándar | MICL.01133034/SBL | 11 | 330 | 14/SBL | 34 | 1362 | 117.1109 | 0.47943 | [8 empty] | A04 | 1642 | MICL0.01133034/SBL |  | 1642 |  | 1362 | 1362 | 1362 | H | 1,362 | 1,362 | 1,362 |  | 0.013163 | 1.4287 | 1 | 0.00092092 | [29 empty] | 1612 |  | -30
Empotrado Suelo | Mini Canal | No | Estándar | MICL.01133034/SBR | 11 | 330 | 14/SBR | 34 | 1362 | 117.1109 | 0.47943 | [8 empty] | A04 | 1642 | MICL0.01133034/SBR |  | 1642 |  | 1362 | 1362 | 1362 | H | 1,362 | 1,362 | 1,362 |  | 0.013163 | 1.4287 | 1 | 0.00092092 | [29 empty] | 1612 |  | -30
Empotrado Suelo | Mini Canal | No | Estándar | MICL.01133034/SDB | 11 | 330 | 14/SDB | 34 | 1362 | 117.1109 | 0.47943 | [8 empty] | A04 | 1642 | MICL0.01133034/SDB |  | 1642 |  | 1362 | 1362 | 1362 | H | 1,362 | 1,362 | 1,362 |  | 0.013163 | 1.4287 | 1 | 0.00092092 | [29 empty] | 1612 |  | -30
Empotrado Suelo | Mini Canal | No | Estándar | MICL.01133034/SNA | 11 | 330 | 14/SNA | 34 | 1362 | 117.1109 | 0.47943 | [8 empty] | A04 | 1522 | MICL0.01133034/SNA |  | 1522 |  | 1362 | 1362 | 1362 | H | 1,362 | 1,362 | 1,362 |  | 0.013163 | 1.4287 | 1 | 0.00092092 | [29 empty] | 1486.2 |  | -35.8
Empotrado Suelo | Mini Canal | No | Color Jaga | MICL.01133034/SNCklr | 11 | 330 | 14/SNC | 34 | 1362 | 117.1109 | 0.47943 | [8 empty] | A04 | 1663 | MICL0.01133034/SNC |  | 1663 |  | 1362 | 1362 | 1362 | H | 1,362 | 1,362 | 1,362 |  | 0.013163 | 1.4287 | 1 | 0.00092092 | [29 empty] | 1612 |  | -51
Empotrado Suelo | Mini Canal | No | Estándar | MICL.01133042/DBL | 11 | 330 | 19/DBL | 42 | 1857 | 159.6733 | 0.24948 | [8 empty] | A04 | 2007 | MICL0.01133042/DBL |  | 2007 |  | 1857 | 1857 | 1857 | H | 1,362 | 1,362 | 1,362 |  | 0.0003969 | 1.7346 | 2 | 0.00036735 | [29 empty] | 1978.5 |  | -28.5
Empotrado Suelo | Mini Canal | No | Estándar | MICL.01133042/DBN | 11 | 330 | 19/DBN | 42 | 1780 | 153.0525 | 0.23086 | [8 empty] | A04 | 1747 | MICL0.01133042/DBN |  | 1747 |  | 1780 | 1780 | 1780 | H | 1,362 | 1,362 | 1,362 |  | 0.0003969 | 1.7346 | 2 | 0.00036735 | [29 empty] | 1958.9 |  | 211.9
Empotrado Suelo | Mini Canal | No | Estándar | MICL.01133042/DBR | 11 | 330 | 19/DBR | 42 | 1857 | 159.6733 | 0.24948 | [8 empty] | A04 | 2007 | MICL0.01133042/DBR |  | 2007 |  | 1857 | 1857 | 1857 | H | 1,362 | 1,362 | 1,362 |  | 0.0003969 | 1.7346 | 2 | 0.00036735 | [29 empty] | 1978.5 |  | -28.5
Empotrado Suelo | Mini Canal | No | Estándar | MICL.01133042/DBV | 11 | 330 | 19/DBV | 42 | 1780 | 153.0525 | 0.23086 | [8 empty] | A04 | 2074 | MICL0.01133042/DBV |  | 2074 |  | 1780 | 1780 | 1780 | H | 1,362 | 1,362 | 1,362 |  | 0.0003969 | 1.7346 | 2 | 0.00036735 | [29 empty] | 2301.9 |  | 227.9
Empotrado Suelo | Mini Canal | No | Estándar | MICL.01133042/DDB | 11 | 330 | 19/DDB | 42 | 1857 | 159.6733 | 0.24948 | [8 empty] | A04 | 2007 | MICL0.01133042/DDB |  | 2007 |  | 1857 | 1857 | 1857 | H | 1,362 | 1,362 | 1,362 |  | 0.0003969 | 1.7346 | 2 | 0.00036735 | [29 empty] | 1978.5 |  | -28.5
Empotrado Suelo | Mini Canal | No | Estándar | MICL.01133042/DMN | 11 | 330 | 19/DMN | 42 | 1780 | 153.0525 | 0.23086 | [8 empty] | A04 | 1747 | MICL0.01133042/DMN |  | 1747 |  | 1780 | 1780 | 1780 | H | 1,362 | 1,362 | 1,362 |  | 0.0003969 | 1.7346 | 2 | 0.00036735 | [29 empty] | 1958.9 |  | 211.9
Empotrado Suelo | Mini Canal | No | Estándar | MICL.01133042/DMV | 11 | 330 | 19/DMV | 42 | 1780 | 153.0525 | 0.23086 | [8 empty] | A04 | 2074 | MICL0.01133042/DMV |  | 2074 |  | 1780 | 1780 | 1780 | H | 1,362 | 1,362 | 1,362 |  | 0.0003969 | 1.7346 | 2 | 0.00036735 | [29 empty] | 2301.9 |  | 227.9
Empotrado Suelo | Mini Canal | No | Estándar | MICL.01133042/DNA | 11 | 330 | 19/DNA | 42 | 1857 | 159.6733 | 0.24948 | [8 empty] | A04 | 1959 | MICL0.01133042/DNA |  | 1959 |  | 1857 | 1857 | 1857 | H | 1,362 | 1,362 | 1,362 |  | 0.0003969 | 1.7346 | 2 | 0.00036735 | [29 empty] | 1884.3 |  | -74.7
Empotrado Suelo | Mini Canal | No | Color Jaga | MICL.01133042/DNCklr | 11 | 330 | 19/DNC | 42 | 1857 | 159.6733 | 0.24948 | [8 empty] | A04 | 2184 | MICL0.01133042/DNC |  | 2184 |  | 1857 | 1857 | 1857 | H | 1,362 | 1,362 | 1,362 |  | 0.0003969 | 1.7346 | 2 | 0.00036735 | [29 empty] | 2086.3 |  | -97.7
Empotrado Suelo | Mini Canal | No | Estándar | MICL.01133042/DON | 11 | 330 | 19/DON | 42 | 1780 | 153.0525 | 0.23086 | [8 empty] | A04 | 1747 | MICL0.01133042/DON |  | 1747 |  | 1780 | 1780 | 1780 | H | 1,362 | 1,362 | 1,362 |  | 0.0003969 | 1.7346 | 2 | 0.00036735 | [29 empty] | 1958.9 |  | 211.9
Empotrado Suelo | Mini Canal | No | Estándar | MICL.01133042/DOV | 11 | 330 | 19/DOV | 42 | 1780 | 153.0525 | 0.23086 | [8 empty] | A04 | 2074 | MICL0.01133042/DOV |  | 2074 |  | 1780 | 1780 | 1780 | H | 1,362 | 1,362 | 1,362 |  | 0.0003969 | 1.7346 | 2 | 0.00036735 | [29 empty] | 2301.9 |  | 227.9
Empotrado Suelo | Mini Canal | No | Estándar | MICL.01133042/RBL | 11 | 330 | 19/RBL | 42 | 1914 | 164.5744 | 0.26369 | [8 empty] | A04 | 2007 | MICL0.01133042/RBL |  | 2007 |  | 1914 | 1914 | 1914 | H | 1,362 | 1,362 | 1,362 |  | 0.0003969 | 1.7346 | 2 | 0.00036735 | [29 empty] | 1978.5 |  | -28.5
Empotrado Suelo | Mini Canal | No | Estándar | MICL.01133042/RBN | 11 | 330 | 19/RBN | 42 | 1857 | 159.6733 | 0.24948 | [8 empty] | A04 | 1493 | MICL0.01133042/RBN |  | 1493 |  | 1857 | 1857 | 1857 | H | 1,362 | 1,362 | 1,362 |  | 0.0003969 | 1.7346 | 2 | 0.00036735 | [29 empty] | 1616.9 |  | 123.9
Empotrado Suelo | Mini Canal | No | Estándar | MICL.01133042/RBR | 11 | 330 | 19/RBR | 42 | 1914 | 164.5744 | 0.26369 | [8 empty] | A04 | 2007 | MICL0.01133042/RBR |  | 2007 |  | 1914 | 1914 | 1914 | H | 1,362 | 1,362 | 1,362 |  | 0.0003969 | 1.7346 | 2 | 0.00036735 | [29 empty] | 1978.5 |  | -28.5
Empotrado Suelo | Mini Canal | No | Estándar | MICL.01133042/RBV | 11 | 330 | 19/RBV | 42 | 1857 | 159.6733 | 0.24948 | [8 empty] | A04 | 1767 | MICL0.01133042/RBV |  | 1767 |  | 1857 | 1857 | 1857 | H | 1,362 | 1,362 | 1,362 |  | 0.0003969 | 1.7346 | 2 | 0.00036735 | [29 empty] | 1921.7 |  | 154.7
Empotrado Suelo | Mini Canal | No | Estándar | MICL.01133042/RDB | 11 | 330 | 19/RDB | 42 | 1914 | 164.5744 | 0.26369 | [8 empty] | A04 | 2007 | MICL0.01133042/RDB |  | 2007 |  | 1914 | 1914 | 1914 | H | 1,362 | 1,362 | 1,362 |  | 0.0003969 | 1.7346 | 2 | 0.00036735 | [29 empty] | 1978.5 |  | -28.5
Empotrado Suelo | Mini Canal | No | Estándar | MICL.01133042/RMN | 11 | 330 | 19/RMN | 42 | 1857 | 159.6733 | 0.24948 | [8 empty] | A04 | 1415 | MICL0.01133042/RMN |  | 1415 |  | 1857 | 1857 | 1857 | H | 1,362 | 1,362 | 1,362 |  | 0.0003969 | 1.7346 | 2 | 0.00036735 | [29 empty] | 1511.2 |  | 96.2
Empotrado Suelo | Mini Canal | No | Estándar | MICL.01133042/RMV | 11 | 330 | 19/RMV | 42 | 1857 | 159.6733 | 0.24948 | [8 empty] | A04 | 1634 | MICL0.01133042/RMV |  | 1634 |  | 1857 | 1857 | 1857 | H | 1,362 | 1,362 | 1,362 |  | 0.0003969 | 1.7346 | 2 | 0.00036735 | [29 empty] | 1755.5 |  | 121.5
Empotrado Suelo | Mini Canal | No | Estándar | MICL.01133042/RNA | 11 | 330 | 19/RNA | 42 | 1914 | 164.5744 | 0.26369 | [8 empty] | A04 | 1959 | MICL0.01133042/RNA |  | 1959 |  | 1914 | 1914 | 1914 | H | 1,362 | 1,362 | 1,362 |  | 0.0003969 | 1.7346 | 2 | 0.00036735 | [29 empty] | 1884.3 |  | -74.7
Empotrado Suelo | Mini Canal | No | Estándar | MICL.01133042/RON | 11 | 330 | 19/RON | 42 | 1857 | 159.6733 | 0.24948 | [8 empty] | A04 | 1493 | MICL0.01133042/RON |  | 1493 |  | 1857 | 1857 | 1857 | H | 1,362 | 1,362 | 1,362 |  | 0.0003969 | 1.7346 | 2 | 0.00036735 | [29 empty] | 1616.9 |  | 123.9
Empotrado Suelo | Mini Canal | No | Estándar | MICL.01133042/ROV | 11 | 330 | 19/ROV | 42 | 1857 | 159.6733 | 0.24948 | [8 empty] | A04 | 1767 | MICL0.01133042/ROV |  | 1767 |  | 1857 | 1857 | 1857 | H | 1,362 | 1,362 | 1,362 |  | 0.0003969 | 1.7346 | 2 | 0.00036735 | [29 empty] | 1921.7 |  | 154.7
Empotrado Suelo | Mini Canal | No | Estándar | MICL.01133042/RSS | 11 | 330 | 19/RSS | 42 | 1837 | 157.9536 | 0.24458 | [8 empty] | A04 | 4265 | MICL0.01133042/RSS |  | 4265 |  | 1837 | 1837 | 1837 | H | 1,362 | 1,362 | 1,362 |  | 0.0003969 | 1.7346 | 2 | 0.00036735 | [29 empty] | 4629.1 |  | 364.1
Empotrado Suelo | Mini Canal | No | Estándar | MICL.01133042/SBL | 11 | 330 | 19/SBL | 42 | 1914 | 164.5744 | 0.26369 | [8 empty] | A04 | 1957 | MICL0.01133042/SBL |  | 1957 |  | 1914 | 1914 | 1914 | H | 1,362 | 1,362 | 1,362 |  | 0.0003969 | 1.7346 | 2 | 0.00036735 | [29 empty] | 1877.7 |  | -79.3
Empotrado Suelo | Mini Canal | No | Estándar | MICL.01133042/SBR | 11 | 330 | 19/SBR | 42 | 1914 | 164.5744 | 0.26369 | [8 empty] | A04 | 1957 | MICL0.01133042/SBR |  | 1957 |  | 1914 | 1914 | 1914 | H | 1,362 | 1,362 | 1,362 |  | 0.0003969 | 1.7346 | 2 | 0.00036735 | [29 empty] | 1877.7 |  | -79.3
Empotrado Suelo | Mini Canal | No | Estándar | MICL.01133042/SDB | 11 | 330 | 19/SDB | 42 | 1914 | 164.5744 | 0.26369 | [8 empty] | A04 | 1957 | MICL0.01133042/SDB |  | 1957 |  | 1914 | 1914 | 1914 | H | 1,362 | 1,362 | 1,362 |  | 0.0003969 | 1.7346 | 2 | 0.00036735 | [29 empty] | 1877.7 |  | -79.3
Empotrado Suelo | Mini Canal | No | Estándar | MICL.01133042/SNA | 11 | 330 | 19/SNA | 42 | 1914 | 164.5744 | 0.26369 | [8 empty] | A04 | 1805 | MICL0.01133042/SNA |  | 1805 |  | 1914 | 1914 | 1914 | H | 1,362 | 1,362 | 1,362 |  | 0.0003969 | 1.7346 | 2 | 0.00036735 | [29 empty] | 1731.8 |  | -73.2
Empotrado Suelo | Mini Canal | No | Color Jaga | MICL.01133042/SNCklr | 11 | 330 | 19/SNC | 42 | 1914 | 164.5744 | 0.26369 | [8 empty] | A04 | 1981 | MICL0.01133042/SNC |  | 1981 |  | 1914 | 1914 | 1914 | H | 1,362 | 1,362 | 1,362 |  | 0.0003969 | 1.7346 | 2 | 0.00036735 | [29 empty] | 1888.7 |  | -92.3
Empotrado Suelo | Mini Canal | No | Estándar | MICL.01135014/DBL | 11 | 350 | 04/DBL | 14 | 678 | 58.2975 | 0.052194 | [8 empty] | A04 | 1271 | MICL0.01135014/DBL |  | 1271 |  | 678 | 678 | 678 | H | 1,362 | 1,362 | 1,362 |  | 0.00060626 | 1.8895 | 1 | 0.00030758 | [29 empty] | 1243.2 |  | -27.8
Empotrado Suelo | Mini Canal | No | Estándar | MICL.01135014/DBN | 11 | 350 | 04/DBN | 14 | 650 | 55.8899 | 0.048152 | [8 empty] | A04 | 1165 | MICL0.01135014/DBN |  | 1165 |  | 650 | 650 | 650 | H | 1,362 | 1,362 | 1,362 |  | 0.00060626 | 1.8895 | 1 | 0.00030758 | [29 empty] | 1313 |  | 148
Empotrado Suelo | Mini Canal | No | Estándar | MICL.01135014/DBR | 11 | 350 | 04/DBR | 14 | 678 | 58.2975 | 0.052194 | [8 empty] | A04 | 1271 | MICL0.01135014/DBR |  | 1271 |  | 678 | 678 | 678 | H | 1,362 | 1,362 | 1,362 |  | 0.00060626 | 1.8895 | 1 | 0.00030758 | [29 empty] | 1243.2 |  | -27.8
Empotrado Suelo | Mini Canal | No | Estándar | MICL.01135014/DBV | 11 | 350 | 04/DBV | 14 | 650 | 55.8899 | 0.048152 | [8 empty] | A04 | 1295 | MICL0.01135014/DBV |  | 1295 |  | 650 | 650 | 650 | H | 1,362 | 1,362 | 1,362 |  | 0.00060626 | 1.8895 | 1 | 0.00030758 | [29 empty] | 1446.5 |  | 151.5
Empotrado Suelo | Mini Canal | No | Estándar | MICL.01135014/DDB | 11 | 350 | 04/DDB | 14 | 678 | 58.2975 | 0.052194 | [8 empty] | A04 | 1271 | MICL0.01135014/DDB |  | 1271 |  | 678 | 678 | 678 | H | 1,362 | 1,362 | 1,362 |  | 0.00060626 | 1.8895 | 1 | 0.00030758 | [29 empty] | 1243.2 |  | -27.8
Empotrado Suelo | Mini Canal | No | Estándar | MICL.01135014/DMN | 11 | 350 | 04/DMN | 14 | 650 | 55.8899 | 0.048152 | [8 empty] | A04 | 1165 | MICL0.01135014/DMN |  | 1165 |  | 650 | 650 | 650 | H | 1,362 | 1,362 | 1,362 |  | 0.00060626 | 1.8895 | 1 | 0.00030758 | [29 empty] | 1313 |  | 148
Empotrado Suelo | Mini Canal | No | Estándar | MICL.01135014/DMV | 11 | 350 | 04/DMV | 14 | 650 | 55.8899 | 0.048152 | [8 empty] | A04 | 1295 | MICL0.01135014/DMV |  | 1295 |  | 650 | 650 | 650 | H | 1,362 | 1,362 | 1,362 |  | 0.00060626 | 1.8895 | 1 | 0.00030758 | [29 empty] | 1446.5 |  | 151.5
Empotrado Suelo | Mini Canal | No | Estándar | MICL.01135014/DNA | 11 | 350 | 04/DNA | 14 | 678 | 58.2975 | 0.052194 | [8 empty] | A04 | 1242 | MICL0.01135014/DNA |  | 1242 |  | 678 | 678 | 678 | H | 1,362 | 1,362 | 1,362 |  | 0.00060626 | 1.8895 | 1 | 0.00030758 | [29 empty] | 1221 |  | -21
Empotrado Suelo | Mini Canal | No | Color Jaga | MICL.01135014/DNCklr | 11 | 350 | 04/DNC | 14 | 678 | 58.2975 | 0.052194 | [8 empty] | A04 | 1378 | MICL0.01135014/DNC |  | 1378 |  | 678 | 678 | 678 | H | 1,362 | 1,362 | 1,362 |  | 0.00060626 | 1.8895 | 1 | 0.00030758 | [29 empty] | 1344 |  | -34
Empotrado Suelo | Mini Canal | No | Estándar | MICL.01135014/DON | 11 | 350 | 04/DON | 14 | 650 | 55.8899 | 0.048152 | [8 empty] | A04 | 1165 | MICL0.01135014/DON |  | 1165 |  | 650 | 650 | 650 | H | 1,362 | 1,362 | 1,362 |  | 0.00060626 | 1.8895 | 1 | 0.00030758 | [29 empty] | 1313 |  | 148
Empotrado Suelo | Mini Canal | No | Estándar | MICL.01135014/DOV | 11 | 350 | 04/DOV | 14 | 650 | 55.8899 | 0.048152 | [8 empty] | A04 | 1295 | MICL0.01135014/DOV |  | 1295 |  | 650 | 650 | 650 | H | 1,362 | 1,362 | 1,362 |  | 0.00060626 | 1.8895 | 1 | 0.00030758 | [29 empty] | 1446.5 |  | 151.5
Empotrado Suelo | Mini Canal | No | Estándar | MICL.01135014/RBL | 11 | 350 | 04/RBL | 14 | 699 | 60.1032 | 0.055327 | [8 empty] | A04 | 1271 | MICL0.01135014/RBL |  | 1271 |  | 699 | 699 | 699 | H | 1,362 | 1,362 | 1,362 |  | 0.00060626 | 1.8895 | 1 | 0.00030758 | [29 empty] | 1243.2 |  | -27.8
Empotrado Suelo | Mini Canal | No | Estándar | MICL.01135014/RBN | 11 | 350 | 04/RBN | 14 | 678 | 58.2975 | 0.052194 | [8 empty] | A04 | 988 | MICL0.01135014/RBN |  | 988 |  | 678 | 678 | 678 | H | 1,362 | 1,362 | 1,362 |  | 0.00060626 | 1.8895 | 1 | 0.00030758 | [29 empty] | 1084.9 |  | 96.9
Empotrado Suelo | Mini Canal | No | Estándar | MICL.01135014/RBR | 11 | 350 | 04/RBR | 14 | 699 | 60.1032 | 0.055327 | [8 empty] | A04 | 1271 | MICL0.01135014/RBR |  | 1271 |  | 699 | 699 | 699 | H | 1,362 | 1,362 | 1,362 |  | 0.00060626 | 1.8895 | 1 | 0.00030758 | [29 empty] | 1243.2 |  | -27.8
Empotrado Suelo | Mini Canal | No | Estándar | MICL.01135014/RBV | 11 | 350 | 04/RBV | 14 | 678 | 58.2975 | 0.052194 | [8 empty] | A04 | 1114 | MICL0.01135014/RBV |  | 1114 |  | 678 | 678 | 678 | H | 1,362 | 1,362 | 1,362 |  | 0.00060626 | 1.8895 | 1 | 0.00030758 | [29 empty] | 1224.9 |  | 110.9
Empotrado Suelo | Mini Canal | No | Estándar | MICL.01135014/RDB | 11 | 350 | 04/RDB | 14 | 699 | 60.1032 | 0.055327 | [8 empty] | A04 | 1271 | MICL0.01135014/RDB |  | 1271 |  | 699 | 699 | 699 | H | 1,362 | 1,362 | 1,362 |  | 0.00060626 | 1.8895 | 1 | 0.00030758 | [29 empty] | 1243.2 |  | -27.8
Empotrado Suelo | Mini Canal | No | Estándar | MICL.01135014/RMN | 11 | 350 | 04/RMN | 14 | 678 | 58.2975 | 0.052194 | [8 empty] | A04 | 947 | MICL0.01135014/RMN |  | 947 |  | 678 | 678 | 678 | H | 1,362 | 1,362 | 1,362 |  | 0.00060626 | 1.8895 | 1 | 0.00030758 | [29 empty] | 1047.4 |  | 100.4
Empotrado Suelo | Mini Canal | No | Estándar | MICL.01135014/RMV | 11 | 350 | 04/RMV | 14 | 678 | 58.2975 | 0.052194 | [8 empty] | A04 | 1046 | MICL0.01135014/RMV |  | 1046 |  | 678 | 678 | 678 | H | 1,362 | 1,362 | 1,362 |  | 0.00060626 | 1.8895 | 1 | 0.00030758 | [29 empty] | 1159.4 |  | 113.4
Empotrado Suelo | Mini Canal | No | Estándar | MICL.01135014/RNA | 11 | 350 | 04/RNA | 14 | 699 | 60.1032 | 0.055327 | [8 empty] | A04 | 1242 | MICL0.01135014/RNA |  | 1242 |  | 699 | 699 | 699 | H | 1,362 | 1,362 | 1,362 |  | 0.00060626 | 1.8895 | 1 | 0.00030758 | [29 empty] | 1221 |  | -21
Empotrado Suelo | Mini Canal | No | Estándar | MICL.01135014/RON | 11 | 350 | 04/RON | 14 | 678 | 58.2975 | 0.052194 | [8 empty] | A04 | 988 | MICL0.01135014/RON |  | 988 |  | 678 | 678 | 678 | H | 1,362 | 1,362 | 1,362 |  | 0.00060626 | 1.8895 | 1 | 0.00030758 | [29 empty] | 1084.9 |  | 96.9
Empotrado Suelo | Mini Canal | No | Estándar | MICL.01135014/ROV | 11 | 350 | 04/ROV | 14 | 678 | 58.2975 | 0.052194 | [8 empty] | A04 | 1114 | MICL0.01135014/ROV |  | 1114 |  | 678 | 678 | 678 | H | 1,362 | 1,362 | 1,362 |  | 0.00060626 | 1.8895 | 1 | 0.00030758 | [29 empty] | 1224.9 |  | 110.9
Empotrado Suelo | Mini Canal | No | Estándar | MICL.01135014/RSS | 11 | 350 | 04/RSS | 14 | 671 | 57.6956 | 0.051169 | [8 empty] | A04 | 2352 | MICL0.01135014/RSS |  | 2352 |  | 671 | 671 | 671 | H | 1,362 | 1,362 | 1,362 |  | 0.00060626 | 1.8895 | 1 | 0.00030758 | [29 empty] | 2564.6 |  | 212.6
Empotrado Suelo | Mini Canal | No | Estándar | MICL.01135014/SBL | 11 | 350 | 04/SBL | 14 | 699 | 60.1032 | 0.055327 | [8 empty] | A04 | 1078 | MICL0.01135014/SBL |  | 1078 |  | 699 | 699 | 699 | H | 1,362 | 1,362 | 1,362 |  | 0.00060626 | 1.8895 | 1 | 0.00030758 | [29 empty] | 1068.2 |  | -9.8
Empotrado Suelo | Mini Canal | No | Estándar | MICL.01135014/SBR | 11 | 350 | 04/SBR | 14 | 699 | 60.1032 | 0.055327 | [8 empty] | A04 | 1078 | MICL0.01135014/SBR |  | 1078 |  | 699 | 699 | 699 | H | 1,362 | 1,362 | 1,362 |  | 0.00060626 | 1.8895 | 1 | 0.00030758 | [29 empty] | 1068.2 |  | -9.8
Empotrado Suelo | Mini Canal | No | Estándar | MICL.01135014/SDB | 11 | 350 | 04/SDB | 14 | 699 | 60.1032 | 0.055327 | [8 empty] | A04 | 1078 | MICL0.01135014/SDB |  | 1078 |  | 699 | 699 | 699 | H | 1,362 | 1,362 | 1,362 |  | 0.00060626 | 1.8895 | 1 | 0.00030758 | [29 empty] | 1068.2 |  | -9.8
Empotrado Suelo | Mini Canal | No | Estándar | MICL.01135014/SNA | 11 | 350 | 04/SNA | 14 | 699 | 60.1032 | 0.055327 | [8 empty] | A04 | 1031 | MICL0.01135014/SNA |  | 1031 |  | 699 | 699 | 699 | H | 1,362 | 1,362 | 1,362 |  | 0.00060626 | 1.8895 | 1 | 0.00030758 | [29 empty] | 1026.1 |  | -4.9
Empotrado Suelo | Mini Canal | No | Color Jaga | MICL.01135014/SNCklr | 11 | 350 | 04/SNC | 14 | 699 | 60.1032 | 0.055327 | [8 empty] | A04 | 1095 | MICL0.01135014/SNC |  | 1095 |  | 699 | 699 | 699 | H | 1,362 | 1,362 | 1,362 |  | 0.00060626 | 1.8895 | 1 | 0.00030758 | [29 empty] | 1082.3 |  | -12.7
Empotrado Suelo | Mini Canal | No | Estándar | MICL.01135018/DBL | 11 | 350 | 09/DBL | 18 | 803 | 69.0456 | 0.13785 | [8 empty] | A04 | 1328 | MICL0.01135018/DBL |  | 1328 |  | 803 | 803 | 803 | H | 1,362 | 1,362 | 1,362 |  | 0.0009367 | 1.7898 | 2 | 0.0004456 | [29 empty] | 1271.2 |  | -56.8
Empotrado Suelo | Mini Canal | No | Estándar | MICL.01135018/DBN | 11 | 350 | 09/DBN | 18 | 770 | 66.2081 | 0.12771 | [8 empty] | A04 | 1218 | MICL0.01135018/DBN |  | 1218 |  | 770 | 770 | 770 | H | 1,362 | 1,362 | 1,362 |  | 0.0009367 | 1.7898 | 2 | 0.0004456 | [29 empty] | 1345.1 |  | 127.1
Empotrado Suelo | Mini Canal | No | Estándar | MICL.01135018/DBR | 11 | 350 | 09/DBR | 18 | 803 | 69.0456 | 0.13785 | [8 empty] | A04 | 1328 | MICL0.01135018/DBR |  | 1328 |  | 803 | 803 | 803 | H | 1,362 | 1,362 | 1,362 |  | 0.0009367 | 1.7898 | 2 | 0.0004456 | [29 empty] | 1271.2 |  | -56.8
Empotrado Suelo | Mini Canal | No | Estándar | MICL.01135018/DBV | 11 | 350 | 09/DBV | 18 | 770 | 66.2081 | 0.12771 | [8 empty] | A04 | 1374 | MICL0.01135018/DBV |  | 1374 |  | 770 | 770 | 770 | H | 1,362 | 1,362 | 1,362 |  | 0.0009367 | 1.7898 | 2 | 0.0004456 | [29 empty] | 1510.2 |  | 136.2
Empotrado Suelo | Mini Canal | No | Estándar | MICL.01135018/DDB | 11 | 350 | 09/DDB | 18 | 803 | 69.0456 | 0.13785 | [8 empty] | A04 | 1328 | MICL0.01135018/DDB |  | 1328 |  | 803 | 803 | 803 | H | 1,362 | 1,362 | 1,362 |  | 0.0009367 | 1.7898 | 2 | 0.0004456 | [29 empty] | 1271.2 |  | -56.8
Empotrado Suelo | Mini Canal | No | Estándar | MICL.01135018/DMN | 11 | 350 | 09/DMN | 18 | 770 | 66.2081 | 0.12771 | [8 empty] | A04 | 1218 | MICL0.01135018/DMN |  | 1218 |  | 770 | 770 | 770 | H | 1,362 | 1,362 | 1,362 |  | 0.0009367 | 1.7898 | 2 | 0.0004456 | [29 empty] | 1345.1 |  | 127.1
Empotrado Suelo | Mini Canal | No | Estándar | MICL.01135018/DMV | 11 | 350 | 09/DMV | 18 | 770 | 66.2081 | 0.12771 | [8 empty] | A04 | 1374 | MICL0.01135018/DMV |  | 1374 |  | 770 | 770 | 770 | H | 1,362 | 1,362 | 1,362 |  | 0.0009367 | 1.7898 | 2 | 0.0004456 | [29 empty] | 1510.2 |  | 136.2
Empotrado Suelo | Mini Canal | No | Estándar | MICL.01135018/DNA | 11 | 350 | 09/DNA | 18 | 803 | 69.0456 | 0.13785 | [8 empty] | A04 | 1297 | MICL0.01135018/DNA |  | 1297 |  | 803 | 803 | 803 | H | 1,362 | 1,362 | 1,362 |  | 0.0009367 | 1.7898 | 2 | 0.0004456 | [29 empty] | 1242.1 |  | -54.9
Empotrado Suelo | Mini Canal | No | Color Jaga | MICL.01135018/DNCklr | 11 | 350 | 09/DNC | 18 | 803 | 69.0456 | 0.13785 | [8 empty] | A04 | 1443 | MICL0.01135018/DNC |  | 1443 |  | 803 | 803 | 803 | H | 1,362 | 1,362 | 1,362 |  | 0.0009367 | 1.7898 | 2 | 0.0004456 | [29 empty] | 1372.9 |  | -70.1
Empotrado Suelo | Mini Canal | No | Estándar | MICL.01135018/DON | 11 | 350 | 09/DON | 18 | 770 | 66.2081 | 0.12771 | [8 empty] | A04 | 1218 | MICL0.01135018/DON |  | 1218 |  | 770 | 770 | 770 | H | 1,362 | 1,362 | 1,362 |  | 0.0009367 | 1.7898 | 2 | 0.0004456 | [29 empty] | 1345.1 |  | 127.1
Empotrado Suelo | Mini Canal | No | Estándar | MICL.01135018/DOV | 11 | 350 | 09/DOV | 18 | 770 | 66.2081 | 0.12771 | [8 empty] | A04 | 1374 | MICL0.01135018/DOV |  | 1374 |  | 770 | 770 | 770 | H | 1,362 | 1,362 | 1,362 |  | 0.0009367 | 1.7898 | 2 | 0.0004456 | [29 empty] | 1510.2 |  | 136.2
Empotrado Suelo | Mini Canal | No | Estándar | MICL.01135018/RBL | 11 | 350 | 09/RBL | 18 | 828 | 71.1952 | 0.14577 | [8 empty] | A04 | 1328 | MICL0.01135018/RBL |  | 1328 |  | 828 | 828 | 828 | H | 1,362 | 1,362 | 1,362 |  | 0.0009367 | 1.7898 | 2 | 0.0004456 | [29 empty] | 1271.2 |  | -56.8
Empotrado Suelo | Mini Canal | No | Estándar | MICL.01135018/RBN | 11 | 350 | 09/RBN | 18 | 803 | 69.0456 | 0.13785 | [8 empty] | A04 | 1029 | MICL0.01135018/RBN |  | 1029 |  | 803 | 803 | 803 | H | 1,362 | 1,362 | 1,362 |  | 0.0009367 | 1.7898 | 2 | 0.0004456 | [29 empty] | 1101 |  | 72
Empotrado Suelo | Mini Canal | No | Estándar | MICL.01135018/RBR | 11 | 350 | 09/RBR | 18 | 828 | 71.1952 | 0.14577 | [8 empty] | A04 | 1328 | MICL0.01135018/RBR |  | 1328 |  | 828 | 828 | 828 | H | 1,362 | 1,362 | 1,362 |  | 0.0009367 | 1.7898 | 2 | 0.0004456 | [29 empty] | 1271.2 |  | -56.8
Empotrado Suelo | Mini Canal | No | Estándar | MICL.01135018/RBV | 11 | 350 | 09/RBV | 18 | 803 | 69.0456 | 0.13785 | [8 empty] | A04 | 1175 | MICL0.01135018/RBV |  | 1175 |  | 803 | 803 | 803 | H | 1,362 | 1,362 | 1,362 |  | 0.0009367 | 1.7898 | 2 | 0.0004456 | [29 empty] | 1265.4 |  | 90.4
Empotrado Suelo | Mini Canal | No | Estándar | MICL.01135018/RDB | 11 | 350 | 09/RDB | 18 | 828 | 71.1952 | 0.14577 | [8 empty] | A04 | 1328 | MICL0.01135018/RDB |  | 1328 |  | 828 | 828 | 828 | H | 1,362 | 1,362 | 1,362 |  | 0.0009367 | 1.7898 | 2 | 0.0004456 | [29 empty] | 1271.2 |  | -56.8
Empotrado Suelo | Mini Canal | No | Estándar | MICL.01135018/RMN | 11 | 350 | 09/RMN | 18 | 803 | 69.0456 | 0.13785 | [8 empty] | A04 | 982 | MICL0.01135018/RMN |  | 982 |  | 803 | 803 | 803 | H | 1,362 | 1,362 | 1,362 |  | 0.0009367 | 1.7898 | 2 | 0.0004456 | [29 empty] | 1055.4 |  | 73.4
Empotrado Suelo | Mini Canal | No | Estándar | MICL.01135018/RMV | 11 | 350 | 09/RMV | 18 | 803 | 69.0456 | 0.13785 | [8 empty] | A04 | 1100 | MICL0.01135018/RMV |  | 1100 |  | 803 | 803 | 803 | H | 1,362 | 1,362 | 1,362 |  | 0.0009367 | 1.7898 | 2 | 0.0004456 | [29 empty] | 1187 |  | 87
Empotrado Suelo | Mini Canal | No | Estándar | MICL.01135018/RNA | 11 | 350 | 09/RNA | 18 | 828 | 71.1952 | 0.14577 | [8 empty] | A04 | 1297 | MICL0.01135018/RNA |  | 1297 |  | 828 | 828 | 828 | H | 1,362 | 1,362 | 1,362 |  | 0.0009367 | 1.7898 | 2 | 0.0004456 | [29 empty] | 1242.1 |  | -54.9
Empotrado Suelo | Mini Canal | No | Estándar | MICL.01135018/RON | 11 | 350 | 09/RON | 18 | 803 | 69.0456 | 0.13785 | [8 empty] | A04 | 1029 | MICL0.01135018/RON |  | 1029 |  | 803 | 803 | 803 | H | 1,362 | 1,362 | 1,362 |  | 0.0009367 | 1.7898 | 2 | 0.0004456 | [29 empty] | 1101 |  | 72
Empotrado Suelo | Mini Canal | No | Estándar | MICL.01135018/ROV | 11 | 350 | 09/ROV | 18 | 803 | 69.0456 | 0.13785 | [8 empty] | A04 | 1175 | MICL0.01135018/ROV |  | 1175 |  | 803 | 803 | 803 | H | 1,362 | 1,362 | 1,362 |  | 0.0009367 | 1.7898 | 2 | 0.0004456 | [29 empty] | 1265.4 |  | 90.4
Empotrado Suelo | Mini Canal | No | Estándar | MICL.01135018/RSS | 11 | 350 | 09/RSS | 18 | 795 | 68.3577 | 0.13536 | [8 empty] | A04 | 2555 | MICL0.01135018/RSS |  | 2555 |  | 795 | 795 | 795 | H | 1,362 | 1,362 | 1,362 |  | 0.0009367 | 1.7898 | 2 | 0.0004456 | [29 empty] | 2759.1 |  | 204.1
Empotrado Suelo | Mini Canal | No | Estándar | MICL.01135018/SBL | 11 | 350 | 09/SBL | 18 | 828 | 71.1952 | 0.14577 | [8 empty] | A04 | 1178 | MICL0.01135018/SBL |  | 1178 |  | 828 | 828 | 828 | H | 1,362 | 1,362 | 1,362 |  | 0.0009367 | 1.7898 | 2 | 0.0004456 | [29 empty] | 1128.6 |  | -49.4
Empotrado Suelo | Mini Canal | No | Estándar | MICL.01135018/SBR | 11 | 350 | 09/SBR | 18 | 828 | 71.1952 | 0.14577 | [8 empty] | A04 | 1178 | MICL0.01135018/SBR |  | 1178 |  | 828 | 828 | 828 | H | 1,362 | 1,362 | 1,362 |  | 0.0009367 | 1.7898 | 2 | 0.0004456 | [29 empty] | 1128.6 |  | -49.4
Empotrado Suelo | Mini Canal | No | Estándar | MICL.01135018/SDB | 11 | 350 | 09/SDB | 18 | 828 | 71.1952 | 0.14577 | [8 empty] | A04 | 1178 | MICL0.01135018/SDB |  | 1178 |  | 828 | 828 | 828 | H | 1,362 | 1,362 | 1,362 |  | 0.0009367 | 1.7898 | 2 | 0.0004456 | [29 empty] | 1128.6 |  | -49.4
Empotrado Suelo | Mini Canal | No | Estándar | MICL.01135018/SNA | 11 | 350 | 09/SNA | 18 | 828 | 71.1952 | 0.14577 | [8 empty] | A04 | 1113 | MICL0.01135018/SNA |  | 1113 |  | 828 | 828 | 828 | H | 1,362 | 1,362 | 1,362 |  | 0.0009367 | 1.7898 | 2 | 0.0004456 | [29 empty] | 1073.5 |  | -39.5
Empotrado Suelo | Mini Canal | No | Color Jaga | MICL.01135018/SNCklr | 11 | 350 | 09/SNC | 18 | 828 | 71.1952 | 0.14577 | [8 empty] | A04 | 1195 | MICL0.01135018/SNC |  | 1195 |  | 828 | 828 | 828 | H | 1,362 | 1,362 | 1,362 |  | 0.0009367 | 1.7898 | 2 | 0.0004456 | [29 empty] | 1143.6 |  | -51.4
Empotrado Suelo | Mini Canal | No | Estándar | MICL.01135026/DBL | 11 | 350 | 09/DBL | 26 | 1085 | 93.2932 | 0.23857 | [8 empty] | A04 | 1465 | MICL0.01135026/DBL |  | 1465 |  | 1085 | 1085 | 1085 | H | 1,362 | 1,362 | 1,362 |  | 0.0009367 | 1.7898 | 2 | 0.0004456 | [29 empty] | 1417.3 |  | -47.7
Empotrado Suelo | Mini Canal | No | Estándar | MICL.01135026/DBN | 11 | 350 | 09/DBN | 26 | 1041 | 89.5099 | 0.22123 | [8 empty] | A04 | 1350 | MICL0.01135026/DBN |  | 1350 |  | 1041 | 1041 | 1041 | H | 1,362 | 1,362 | 1,362 |  | 0.0009367 | 1.7898 | 2 | 0.0004456 | [29 empty] | 1501.6 |  | 151.6
Empotrado Suelo | Mini Canal | No | Estándar | MICL.01135026/DBR | 11 | 350 | 09/DBR | 26 | 1085 | 93.2932 | 0.23857 | [8 empty] | A04 | 1465 | MICL0.01135026/DBR |  | 1465 |  | 1085 | 1085 | 1085 | H | 1,362 | 1,362 | 1,362 |  | 0.0009367 | 1.7898 | 2 | 0.0004456 | [29 empty] | 1417.3 |  | -47.7
Empotrado Suelo | Mini Canal | No | Estándar | MICL.01135026/DBV | 11 | 350 | 09/DBV | 26 | 1041 | 89.5099 | 0.22123 | [8 empty] | A04 | 1543 | MICL0.01135026/DBV |  | 1543 |  | 1041 | 1041 | 1041 | H | 1,362 | 1,362 | 1,362 |  | 0.0009367 | 1.7898 | 2 | 0.0004456 | [29 empty] | 1703.7 |  | 160.7
Empotrado Suelo | Mini Canal | No | Estándar | MICL.01135026/DDB | 11 | 350 | 09/DDB | 26 | 1085 | 93.2932 | 0.23857 | [8 empty] | A04 | 1465 | MICL0.01135026/DDB |  | 1465 |  | 1085 | 1085 | 1085 | H | 1,362 | 1,362 | 1,362 |  | 0.0009367 | 1.7898 | 2 | 0.0004456 | [29 empty] | 1417.3 |  | -47.7
Empotrado Suelo | Mini Canal | No | Estándar | MICL.01135026/DMN | 11 | 350 | 09/DMN | 26 | 1041 | 89.5099 | 0.22123 | [8 empty] | A04 | 1350 | MICL0.01135026/DMN |  | 1350 |  | 1041 | 1041 | 1041 | H | 1,362 | 1,362 | 1,362 |  | 0.0009367 | 1.7898 | 2 | 0.0004456 | [29 empty] | 1501.6 |  | 151.6
Empotrado Suelo | Mini Canal | No | Estándar | MICL.01135026/DMV | 11 | 350 | 09/DMV | 26 | 1041 | 89.5099 | 0.22123 | [8 empty] | A04 | 1543 | MICL0.01135026/DMV |  | 1543 |  | 1041 | 1041 | 1041 | H | 1,362 | 1,362 | 1,362 |  | 0.0009367 | 1.7898 | 2 | 0.0004456 | [29 empty] | 1703.7 |  | 160.7
Empotrado Suelo | Mini Canal | No | Estándar | MICL.01135026/DNA | 11 | 350 | 09/DNA | 26 | 1085 | 93.2932 | 0.23857 | [8 empty] | A04 | 1430 | MICL0.01135026/DNA |  | 1430 |  | 1085 | 1085 | 1085 | H | 1,362 | 1,362 | 1,362 |  | 0.0009367 | 1.7898 | 2 | 0.0004456 | [29 empty] | 1375.3 |  | -54.7
Empotrado Suelo | Mini Canal | No | Color Jaga | MICL.01135026/DNCklr | 11 | 350 | 09/DNC | 26 | 1085 | 93.2932 | 0.23857 | [8 empty] | A04 | 1594 | MICL0.01135026/DNC |  | 1594 |  | 1085 | 1085 | 1085 | H | 1,362 | 1,362 | 1,362 |  | 0.0009367 | 1.7898 | 2 | 0.0004456 | [29 empty] | 1521.5 |  | -72.5
Empotrado Suelo | Mini Canal | No | Estándar | MICL.01135026/DON | 11 | 350 | 09/DON | 26 | 1041 | 89.5099 | 0.22123 | [8 empty] | A04 | 1350 | MICL0.01135026/DON |  | 1350 |  | 1041 | 1041 | 1041 | H | 1,362 | 1,362 | 1,362 |  | 0.0009367 | 1.7898 | 2 | 0.0004456 | [29 empty] | 1501.6 |  | 151.6
Empotrado Suelo | Mini Canal | No | Estándar | MICL.01135026/DOV | 11 | 350 | 09/DOV | 26 | 1041 | 89.5099 | 0.22123 | [8 empty] | A04 | 1543 | MICL0.01135026/DOV |  | 1543 |  | 1041 | 1041 | 1041 | H | 1,362 | 1,362 | 1,362 |  | 0.0009367 | 1.7898 | 2 | 0.0004456 | [29 empty] | 1703.7 |  | 160.7
Empotrado Suelo | Mini Canal | No | Estándar | MICL.01135026/RBL | 11 | 350 | 09/RBL | 26 | 1119 | 96.2167 | 0.25238 | [8 empty] | A04 | 1465 | MICL0.01135026/RBL |  | 1465 |  | 1119 | 1119 | 1119 | H | 1,362 | 1,362 | 1,362 |  | 0.0009367 | 1.7898 | 2 | 0.0004456 | [29 empty] | 1417.3 |  | -47.7
Empotrado Suelo | Mini Canal | No | Estándar | MICL.01135026/RBN | 11 | 350 | 09/RBN | 26 | 1085 | 93.2932 | 0.23857 | [8 empty] | A04 | 1134 | MICL0.01135026/RBN |  | 1134 |  | 1085 | 1085 | 1085 | H | 1,362 | 1,362 | 1,362 |  | 0.0009367 | 1.7898 | 2 | 0.0004456 | [29 empty] | 1223.1 |  | 89.1
Empotrado Suelo | Mini Canal | No | Estándar | MICL.01135026/RBR | 11 | 350 | 09/RBR | 26 | 1119 | 96.2167 | 0.25238 | [8 empty] | A04 | 1465 | MICL0.01135026/RBR |  | 1465 |  | 1119 | 1119 | 1119 | H | 1,362 | 1,362 | 1,362 |  | 0.0009367 | 1.7898 | 2 | 0.0004456 | [29 empty] | 1417.3 |  | -47.7
Empotrado Suelo | Mini Canal | No | Estándar | MICL.01135026/RBV | 11 | 350 | 09/RBV | 26 | 1085 | 93.2932 | 0.23857 | [8 empty] | A04 | 1310 | MICL0.01135026/RBV |  | 1310 |  | 1085 | 1085 | 1085 | H | 1,362 | 1,362 | 1,362 |  | 0.0009367 | 1.7898 | 2 | 0.0004456 | [29 empty] | 1419.9 |  | 109.9
Empotrado Suelo | Mini Canal | No | Estándar | MICL.01135026/RDB | 11 | 350 | 09/RDB | 26 | 1119 | 96.2167 | 0.25238 | [8 empty] | A04 | 1465 | MICL0.01135026/RDB |  | 1465 |  | 1119 | 1119 | 1119 | H | 1,362 | 1,362 | 1,362 |  | 0.0009367 | 1.7898 | 2 | 0.0004456 | [29 empty] | 1417.3 |  | -47.7
Empotrado Suelo | Mini Canal | No | Estándar | MICL.01135026/RMN | 11 | 350 | 09/RMN | 26 | 1085 | 93.2932 | 0.23857 | [8 empty] | A04 | 1076 | MICL0.01135026/RMN |  | 1076 |  | 1085 | 1085 | 1085 | H | 1,362 | 1,362 | 1,362 |  | 0.0009367 | 1.7898 | 2 | 0.0004456 | [29 empty] | 1152.9 |  | 76.9
Empotrado Suelo | Mini Canal | No | Estándar | MICL.01135026/RMV | 11 | 350 | 09/RMV | 26 | 1085 | 93.2932 | 0.23857 | [8 empty] | A04 | 1252 | MICL0.01135026/RMV |  | 1252 |  | 1085 | 1085 | 1085 | H | 1,362 | 1,362 | 1,362 |  | 0.0009367 | 1.7898 | 2 | 0.0004456 | [29 empty] | 1350 |  | 98
Empotrado Suelo | Mini Canal | No | Estándar | MICL.01135026/RNA | 11 | 350 | 09/RNA | 26 | 1119 | 96.2167 | 0.25238 | [8 empty] | A04 | 1430 | MICL0.01135026/RNA |  | 1430 |  | 1119 | 1119 | 1119 | H | 1,362 | 1,362 | 1,362 |  | 0.0009367 | 1.7898 | 2 | 0.0004456 | [29 empty] | 1375.3 |  | -54.7
Empotrado Suelo | Mini Canal | No | Estándar | MICL.01135026/RON | 11 | 350 | 09/RON | 26 | 1085 | 93.2932 | 0.23857 | [8 empty] | A04 | 1134 | MICL0.01135026/RON |  | 1134 |  | 1085 | 1085 | 1085 | H | 1,362 | 1,362 | 1,362 |  | 0.0009367 | 1.7898 | 2 | 0.0004456 | [29 empty] | 1223.1 |  | 89.1
Empotrado Suelo | Mini Canal | No | Estándar | MICL.01135026/ROV | 11 | 350 | 09/ROV | 26 | 1085 | 93.2932 | 0.23857 | [8 empty] | A04 | 1310 | MICL0.01135026/ROV |  | 1310 |  | 1085 | 1085 | 1085 | H | 1,362 | 1,362 | 1,362 |  | 0.0009367 | 1.7898 | 2 | 0.0004456 | [29 empty] | 1419.9 |  | 109.9
Empotrado Suelo | Mini Canal | No | Estándar | MICL.01135026/RSS | 11 | 350 | 09/RSS | 26 | 1074 | 92.3474 | 0.23418 | [8 empty] | A04 | 2873 | MICL0.01135026/RSS |  | 2873 |  | 1074 | 1074 | 1074 | H | 1,362 | 1,362 | 1,362 |  | 0.0009367 | 1.7898 | 2 | 0.0004456 | [29 empty] | 3110 |  | 237
Empotrado Suelo | Mini Canal | No | Estándar | MICL.01135026/SBL | 11 | 350 | 09/SBL | 26 | 1119 | 96.2167 | 0.25238 | [8 empty] | A04 | 1397 | MICL0.01135026/SBL |  | 1397 |  | 1119 | 1119 | 1119 | H | 1,362 | 1,362 | 1,362 |  | 0.0009367 | 1.7898 | 2 | 0.0004456 | [29 empty] | 1336.5 |  | -60.5
Empotrado Suelo | Mini Canal | No | Estándar | MICL.01135026/SBR | 11 | 350 | 09/SBR | 26 | 1119 | 96.2167 | 0.25238 | [8 empty] | A04 | 1397 | MICL0.01135026/SBR |  | 1397 |  | 1119 | 1119 | 1119 | H | 1,362 | 1,362 | 1,362 |  | 0.0009367 | 1.7898 | 2 | 0.0004456 | [29 empty] | 1336.5 |  | -60.5
Empotrado Suelo | Mini Canal | No | Estándar | MICL.01135026/SDB | 11 | 350 | 09/SDB | 26 | 1119 | 96.2167 | 0.25238 | [8 empty] | A04 | 1397 | MICL0.01135026/SDB |  | 1397 |  | 1119 | 1119 | 1119 | H | 1,362 | 1,362 | 1,362 |  | 0.0009367 | 1.7898 | 2 | 0.0004456 | [29 empty] | 1336.5 |  | -60.5
Empotrado Suelo | Mini Canal | No | Estándar | MICL.01135026/SNA | 11 | 350 | 09/SNA | 26 | 1119 | 96.2167 | 0.25238 | [8 empty] | A04 | 1302 | MICL0.01135026/SNA |  | 1302 |  | 1119 | 1119 | 1119 | H | 1,362 | 1,362 | 1,362 |  | 0.0009367 | 1.7898 | 2 | 0.0004456 | [29 empty] | 1252.1 |  | -49.9
Empotrado Suelo | Mini Canal | No | Color Jaga | MICL.01135026/SNCklr | 11 | 350 | 09/SNC | 26 | 1119 | 96.2167 | 0.25238 | [8 empty] | A04 | 1419 | MICL0.01135026/SNC |  | 1419 |  | 1119 | 1119 | 1119 | H | 1,362 | 1,362 | 1,362 |  | 0.0009367 | 1.7898 | 2 | 0.0004456 | [29 empty] | 1353.4 |  | -65.6
Empotrado Suelo | Mini Canal | No | Estándar | MICL.01135034/DBL | 11 | 350 | 14/DBL | 34 | 1408 | 121.0662 | 0.52963 | [8 empty] | A04 | 1866 | MICL0.01135034/DBL |  | 1866 |  | 1408 | 1408 | 1408 | H | 1,362 | 1,362 | 1,362 |  | 0.013163 | 1.4287 | 1 | 0.00092092 | [29 empty] | 1823.3 |  | -42.7
Empotrado Suelo | Mini Canal | No | Estándar | MICL.01135034/DBN | 11 | 350 | 14/DBN | 34 | 1350 | 116.0791 | 0.49578 | [8 empty] | A04 | 1594 | MICL0.01135034/DBN |  | 1594 |  | 1350 | 1350 | 1350 | H | 1,362 | 1,362 | 1,362 |  | 0.013163 | 1.4287 | 1 | 0.00092092 | [29 empty] | 1816.9 |  | 222.9
Empotrado Suelo | Mini Canal | No | Estándar | MICL.01135034/DBR | 11 | 350 | 14/DBR | 34 | 1408 | 121.0662 | 0.52963 | [8 empty] | A04 | 1866 | MICL0.01135034/DBR |  | 1866 |  | 1408 | 1408 | 1408 | H | 1,362 | 1,362 | 1,362 |  | 0.013163 | 1.4287 | 1 | 0.00092092 | [29 empty] | 1823.3 |  | -42.7
Empotrado Suelo | Mini Canal | No | Estándar | MICL.01135034/DBV | 11 | 350 | 14/DBV | 34 | 1350 | 116.0791 | 0.49578 | [8 empty] | A04 | 1864 | MICL0.01135034/DBV |  | 1864 |  | 1350 | 1350 | 1350 | H | 1,362 | 1,362 | 1,362 |  | 0.013163 | 1.4287 | 1 | 0.00092092 | [29 empty] | 2101.3 |  | 237.3
Empotrado Suelo | Mini Canal | No | Estándar | MICL.01135034/DDB | 11 | 350 | 14/DDB | 34 | 1408 | 121.0662 | 0.52963 | [8 empty] | A04 | 1866 | MICL0.01135034/DDB |  | 1866 |  | 1408 | 1408 | 1408 | H | 1,362 | 1,362 | 1,362 |  | 0.013163 | 1.4287 | 1 | 0.00092092 | [29 empty] | 1823.3 |  | -42.7
Empotrado Suelo | Mini Canal | No | Estándar | MICL.01135034/DMN | 11 | 350 | 14/DMN | 34 | 1350 | 116.0791 | 0.49578 | [8 empty] | A04 | 1594 | MICL0.01135034/DMN |  | 1594 |  | 1350 | 1350 | 1350 | H | 1,362 | 1,362 | 1,362 |  | 0.013163 | 1.4287 | 1 | 0.00092092 | [29 empty] | 1816.9 |  | 222.9
Empotrado Suelo | Mini Canal | No | Estándar | MICL.01135034/DMV | 11 | 350 | 14/DMV | 34 | 1350 | 116.0791 | 0.49578 | [8 empty] | A04 | 1864 | MICL0.01135034/DMV |  | 1864 |  | 1350 | 1350 | 1350 | H | 1,362 | 1,362 | 1,362 |  | 0.013163 | 1.4287 | 1 | 0.00092092 | [29 empty] | 2101.3 |  | 237.3
Empotrado Suelo | Mini Canal | No | Estándar | MICL.01135034/DNA | 11 | 350 | 14/DNA | 34 | 1408 | 121.0662 | 0.52963 | [8 empty] | A04 | 1819 | MICL0.01135034/DNA |  | 1819 |  | 1408 | 1408 | 1408 | H | 1,362 | 1,362 | 1,362 |  | 0.013163 | 1.4287 | 1 | 0.00092092 | [29 empty] | 1769 |  | -50
Empotrado Suelo | Mini Canal | No | Color Jaga | MICL.01135034/DNCklr | 11 | 350 | 14/DNC | 34 | 1408 | 121.0662 | 0.52963 | [8 empty] | A04 | 2041 | MICL0.01135034/DNC |  | 2041 |  | 1408 | 1408 | 1408 | H | 1,362 | 1,362 | 1,362 |  | 0.013163 | 1.4287 | 1 | 0.00092092 | [29 empty] | 1967.8 |  | -73.2
Empotrado Suelo | Mini Canal | No | Estándar | MICL.01135034/DON | 11 | 350 | 14/DON | 34 | 1350 | 116.0791 | 0.49578 | [8 empty] | A04 | 1594 | MICL0.01135034/DON |  | 1594 |  | 1350 | 1350 | 1350 | H | 1,362 | 1,362 | 1,362 |  | 0.013163 | 1.4287 | 1 | 0.00092092 | [29 empty] | 1816.9 |  | 222.9
Empotrado Suelo | Mini Canal | No | Estándar | MICL.01135034/DOV | 11 | 350 | 14/DOV | 34 | 1350 | 116.0791 | 0.49578 | [8 empty] | A04 | 1864 | MICL0.01135034/DOV |  | 1864 |  | 1350 | 1350 | 1350 | H | 1,362 | 1,362 | 1,362 |  | 0.013163 | 1.4287 | 1 | 0.00092092 | [29 empty] | 2101.3 |  | 237.3
Empotrado Suelo | Mini Canal | No | Estándar | MICL.01135034/RBL | 11 | 350 | 14/RBL | 34 | 1452 | 124.8495 | 0.55588 | [8 empty] | A04 | 1866 | MICL0.01135034/RBL |  | 1866 |  | 1452 | 1452 | 1452 | H | 1,362 | 1,362 | 1,362 |  | 0.013163 | 1.4287 | 1 | 0.00092092 | [29 empty] | 1823.3 |  | -42.7
Empotrado Suelo | Mini Canal | No | Estándar | MICL.01135034/RBN | 11 | 350 | 14/RBN | 34 | 1408 | 121.0662 | 0.52963 | [8 empty] | A04 | 1351 | MICL0.01135034/RBN |  | 1351 |  | 1408 | 1408 | 1408 | H | 1,362 | 1,362 | 1,362 |  | 0.013163 | 1.4287 | 1 | 0.00092092 | [29 empty] | 1492.4 |  | 141.4
Empotrado Suelo | Mini Canal | No | Estándar | MICL.01135034/RBR | 11 | 350 | 14/RBR | 34 | 1452 | 124.8495 | 0.55588 | [8 empty] | A04 | 1866 | MICL0.01135034/RBR |  | 1866 |  | 1452 | 1452 | 1452 | H | 1,362 | 1,362 | 1,362 |  | 0.013163 | 1.4287 | 1 | 0.00092092 | [29 empty] | 1823.3 |  | -42.7
Empotrado Suelo | Mini Canal | No | Estándar | MICL.01135034/RBV | 11 | 350 | 14/RBV | 34 | 1408 | 121.0662 | 0.52963 | [8 empty] | A04 | 1585 | MICL0.01135034/RBV |  | 1585 |  | 1408 | 1408 | 1408 | H | 1,362 | 1,362 | 1,362 |  | 0.013163 | 1.4287 | 1 | 0.00092092 | [29 empty] | 1753.4 |  | 168.4
Empotrado Suelo | Mini Canal | No | Estándar | MICL.01135034/RDB | 11 | 350 | 14/RDB | 34 | 1452 | 124.8495 | 0.55588 | [8 empty] | A04 | 1866 | MICL0.01135034/RDB |  | 1866 |  | 1452 | 1452 | 1452 | H | 1,362 | 1,362 | 1,362 |  | 0.013163 | 1.4287 | 1 | 0.00092092 | [29 empty] | 1823.3 |  | -42.7
Empotrado Suelo | Mini Canal | No | Estándar | MICL.01135034/RMN | 11 | 350 | 14/RMN | 34 | 1408 | 121.0662 | 0.52963 | [8 empty] | A04 | 1280 | MICL0.01135034/RMN |  | 1280 |  | 1408 | 1408 | 1408 | H | 1,362 | 1,362 | 1,362 |  | 0.013163 | 1.4287 | 1 | 0.00092092 | [29 empty] | 1402.4 |  | 122.4
Empotrado Suelo | Mini Canal | No | Estándar | MICL.01135034/RMV | 11 | 350 | 14/RMV | 34 | 1408 | 121.0662 | 0.52963 | [8 empty] | A04 | 1467 | MICL0.01135034/RMV |  | 1467 |  | 1408 | 1408 | 1408 | H | 1,362 | 1,362 | 1,362 |  | 0.013163 | 1.4287 | 1 | 0.00092092 | [29 empty] | 1610.8 |  | 143.8
Empotrado Suelo | Mini Canal | No | Estándar | MICL.01135034/RNA | 11 | 350 | 14/RNA | 34 | 1452 | 124.8495 | 0.55588 | [8 empty] | A04 | 1819 | MICL0.01135034/RNA |  | 1819 |  | 1452 | 1452 | 1452 | H | 1,362 | 1,362 | 1,362 |  | 0.013163 | 1.4287 | 1 | 0.00092092 | [29 empty] | 1769 |  | -50
Empotrado Suelo | Mini Canal | No | Estándar | MICL.01135034/RON | 11 | 350 | 14/RON | 34 | 1408 | 121.0662 | 0.52963 | [8 empty] | A04 | 1351 | MICL0.01135034/RON |  | 1351 |  | 1408 | 1408 | 1408 | H | 1,362 | 1,362 | 1,362 |  | 0.013163 | 1.4287 | 1 | 0.00092092 | [29 empty] | 1492.4 |  | 141.4
Empotrado Suelo | Mini Canal | No | Estándar | MICL.01135034/ROV | 11 | 350 | 14/ROV | 34 | 1408 | 121.0662 | 0.52963 | [8 empty] | A04 | 1585 | MICL0.01135034/ROV |  | 1585 |  | 1408 | 1408 | 1408 | H | 1,362 | 1,362 | 1,362 |  | 0.013163 | 1.4287 | 1 | 0.00092092 | [29 empty] | 1753.4 |  | 168.4
Empotrado Suelo | Mini Canal | No | Estándar | MICL.01135034/RSS | 11 | 350 | 14/RSS | 34 | 1394 | 119.8624 | 0.52138 | [8 empty] | A04 | 3546 | MICL0.01135034/RSS |  | 3546 |  | 1394 | 1394 | 1394 | H | 1,362 | 1,362 | 1,362 |  | 0.013163 | 1.4287 | 1 | 0.00092092 | [29 empty] | 3867.1 |  | 321.1
Empotrado Suelo | Mini Canal | No | Estándar | MICL.01135034/SBL | 11 | 350 | 14/SBL | 34 | 1452 | 124.8495 | 0.55588 | [8 empty] | A04 | 1726 | MICL0.01135034/SBL |  | 1726 |  | 1452 | 1452 | 1452 | H | 1,362 | 1,362 | 1,362 |  | 0.013163 | 1.4287 | 1 | 0.00092092 | [29 empty] | 1695.8 |  | -30.2
Empotrado Suelo | Mini Canal | No | Estándar | MICL.01135034/SBR | 11 | 350 | 14/SBR | 34 | 1452 | 124.8495 | 0.55588 | [8 empty] | A04 | 1726 | MICL0.01135034/SBR |  | 1726 |  | 1452 | 1452 | 1452 | H | 1,362 | 1,362 | 1,362 |  | 0.013163 | 1.4287 | 1 | 0.00092092 | [29 empty] | 1695.8 |  | -30.2
Empotrado Suelo | Mini Canal | No | Estándar | MICL.01135034/SDB | 11 | 350 | 14/SDB | 34 | 1452 | 124.8495 | 0.55588 | [8 empty] | A04 | 1726 | MICL0.01135034/SDB |  | 1726 |  | 1452 | 1452 | 1452 | H | 1,362 | 1,362 | 1,362 |  | 0.013163 | 1.4287 | 1 | 0.00092092 | [29 empty] | 1695.8 |  | -30.2
Empotrado Suelo | Mini Canal | No | Estándar | MICL.01135034/SNA | 11 | 350 | 14/SNA | 34 | 1452 | 124.8495 | 0.55588 | [8 empty] | A04 | 1600 | MICL0.01135034/SNA |  | 1600 |  | 1452 | 1452 | 1452 | H | 1,362 | 1,362 | 1,362 |  | 0.013163 | 1.4287 | 1 | 0.00092092 | [29 empty] | 1562.3 |  | -37.7
Empotrado Suelo | Mini Canal | No | Color Jaga | MICL.01135034/SNCklr | 11 | 350 | 14/SNC | 34 | 1452 | 124.8495 | 0.55588 | [8 empty] | A04 | 1749 | MICL0.01135034/SNC |  | 1749 |  | 1452 | 1452 | 1452 | H | 1,362 | 1,362 | 1,362 |  | 0.013163 | 1.4287 | 1 | 0.00092092 | [29 empty] | 1695.8 |  | -53.2
Empotrado Suelo | Mini Canal | No | Estándar | MICL.01135042/DBL | 11 | 350 | 19/DBL | 42 | 1981 | 170.3353 | 0.2924 | [8 empty] | A04 | 2113 | MICL0.01135042/DBL |  | 2113 |  | 1981 | 1981 | 1981 | H | 1,362 | 1,362 | 1,362 |  | 0.0003969 | 1.7346 | 2 | 0.00036735 | [29 empty] | 2084.3 |  | -28.7
Empotrado Suelo | Mini Canal | No | Estándar | MICL.01135042/DBN | 11 | 350 | 19/DBN | 42 | 1899 | 163.2846 | 0.27064 | [8 empty] | A04 | 1837 | MICL0.01135042/DBN |  | 1837 |  | 1899 | 1899 | 1899 | H | 1,362 | 1,362 | 1,362 |  | 0.0003969 | 1.7346 | 2 | 0.00036735 | [29 empty] | 2063.5 |  | 226.5
Empotrado Suelo | Mini Canal | No | Estándar | MICL.01135042/DBR | 11 | 350 | 19/DBR | 42 | 1981 | 170.3353 | 0.2924 | [8 empty] | A04 | 2113 | MICL0.01135042/DBR |  | 2113 |  | 1981 | 1981 | 1981 | H | 1,362 | 1,362 | 1,362 |  | 0.0003969 | 1.7346 | 2 | 0.00036735 | [29 empty] | 2084.3 |  | -28.7
Empotrado Suelo | Mini Canal | No | Estándar | MICL.01135042/DBV | 11 | 350 | 19/DBV | 42 | 1899 | 163.2846 | 0.27064 | [8 empty] | A04 | 2185 | MICL0.01135042/DBV |  | 2185 |  | 1899 | 1899 | 1899 | H | 1,362 | 1,362 | 1,362 |  | 0.0003969 | 1.7346 | 2 | 0.00036735 | [29 empty] | 2427.5 |  | 242.5
Empotrado Suelo | Mini Canal | No | Estándar | MICL.01135042/DDB | 11 | 350 | 19/DDB | 42 | 1981 | 170.3353 | 0.2924 | [8 empty] | A04 | 2113 | MICL0.01135042/DDB |  | 2113 |  | 1981 | 1981 | 1981 | H | 1,362 | 1,362 | 1,362 |  | 0.0003969 | 1.7346 | 2 | 0.00036735 | [29 empty] | 2084.3 |  | -28.7
Empotrado Suelo | Mini Canal | No | Estándar | MICL.01135042/DMN | 11 | 350 | 19/DMN | 42 | 1899 | 163.2846 | 0.27064 | [8 empty] | A04 | 1837 | MICL0.01135042/DMN |  | 1837 |  | 1899 | 1899 | 1899 | H | 1,362 | 1,362 | 1,362 |  | 0.0003969 | 1.7346 | 2 | 0.00036735 | [29 empty] | 2063.5 |  | 226.5
Empotrado Suelo | Mini Canal | No | Estándar | MICL.01135042/DMV | 11 | 350 | 19/DMV | 42 | 1899 | 163.2846 | 0.27064 | [8 empty] | A04 | 2185 | MICL0.01135042/DMV |  | 2185 |  | 1899 | 1899 | 1899 | H | 1,362 | 1,362 | 1,362 |  | 0.0003969 | 1.7346 | 2 | 0.00036735 | [29 empty] | 2427.5 |  | 242.5
Empotrado Suelo | Mini Canal | No | Estándar | MICL.01135042/DNA | 11 | 350 | 19/DNA | 42 | 1981 | 170.3353 | 0.2924 | [8 empty] | A04 | 2062 | MICL0.01135042/DNA |  | 2062 |  | 1981 | 1981 | 1981 | H | 1,362 | 1,362 | 1,362 |  | 0.0003969 | 1.7346 | 2 | 0.00036735 | [29 empty] | 1984.4 |  | -77.6
Empotrado Suelo | Mini Canal | No | Color Jaga | MICL.01135042/DNCklr | 11 | 350 | 19/DNC | 42 | 1981 | 170.3353 | 0.2924 | [8 empty] | A04 | 2301 | MICL0.01135042/DNC |  | 2301 |  | 1981 | 1981 | 1981 | H | 1,362 | 1,362 | 1,362 |  | 0.0003969 | 1.7346 | 2 | 0.00036735 | [29 empty] | 2198.9 |  | -102.1
Empotrado Suelo | Mini Canal | No | Estándar | MICL.01135042/DON | 11 | 350 | 19/DON | 42 | 1899 | 163.2846 | 0.27064 | [8 empty] | A04 | 1837 | MICL0.01135042/DON |  | 1837 |  | 1899 | 1899 | 1899 | H | 1,362 | 1,362 | 1,362 |  | 0.0003969 | 1.7346 | 2 | 0.00036735 | [29 empty] | 2063.5 |  | 226.5
Empotrado Suelo | Mini Canal | No | Estándar | MICL.01135042/DOV | 11 | 350 | 19/DOV | 42 | 1899 | 163.2846 | 0.27064 | [8 empty] | A04 | 2185 | MICL0.01135042/DOV |  | 2185 |  | 1899 | 1899 | 1899 | H | 1,362 | 1,362 | 1,362 |  | 0.0003969 | 1.7346 | 2 | 0.00036735 | [29 empty] | 2427.5 |  | 242.5
Empotrado Suelo | Mini Canal | No | Estándar | MICL.01135042/RBL | 11 | 350 | 19/RBL | 42 | 2042 | 175.5804 | 0.30908 | [8 empty] | A04 | 2113 | MICL0.01135042/RBL |  | 2113 |  | 2042 | 2042 | 2042 | H | 1,362 | 1,362 | 1,362 |  | 0.0003969 | 1.7346 | 2 | 0.00036735 | [29 empty] | 2084.3 |  | -28.7
Empotrado Suelo | Mini Canal | No | Estándar | MICL.01135042/RBN | 11 | 350 | 19/RBN | 42 | 1981 | 170.3353 | 0.2924 | [8 empty] | A04 | 1568 | MICL0.01135042/RBN |  | 1568 |  | 1981 | 1981 | 1981 | H | 1,362 | 1,362 | 1,362 |  | 0.0003969 | 1.7346 | 2 | 0.00036735 | [29 empty] | 1700.6 |  | 132.6
Empotrado Suelo | Mini Canal | No | Estándar | MICL.01135042/RBR | 11 | 350 | 19/RBR | 42 | 2042 | 175.5804 | 0.30908 | [8 empty] | A04 | 2113 | MICL0.01135042/RBR |  | 2113 |  | 2042 | 2042 | 2042 | H | 1,362 | 1,362 | 1,362 |  | 0.0003969 | 1.7346 | 2 | 0.00036735 | [29 empty] | 2084.3 |  | -28.7
Empotrado Suelo | Mini Canal | No | Estándar | MICL.01135042/RBV | 11 | 350 | 19/RBV | 42 | 1981 | 170.3353 | 0.2924 | [8 empty] | A04 | 1859 | MICL0.01135042/RBV |  | 1859 |  | 1981 | 1981 | 1981 | H | 1,362 | 1,362 | 1,362 |  | 0.0003969 | 1.7346 | 2 | 0.00036735 | [29 empty] | 2023.9 |  | 164.9
Empotrado Suelo | Mini Canal | No | Estándar | MICL.01135042/RDB | 11 | 350 | 19/RDB | 42 | 2042 | 175.5804 | 0.30908 | [8 empty] | A04 | 2113 | MICL0.01135042/RDB |  | 2113 |  | 2042 | 2042 | 2042 | H | 1,362 | 1,362 | 1,362 |  | 0.0003969 | 1.7346 | 2 | 0.00036735 | [29 empty] | 2084.3 |  | -28.7
Empotrado Suelo | Mini Canal | No | Estándar | MICL.01135042/RMN | 11 | 350 | 19/RMN | 42 | 1981 | 170.3353 | 0.2924 | [8 empty] | A04 | 1485 | MICL0.01135042/RMN |  | 1485 |  | 1981 | 1981 | 1981 | H | 1,362 | 1,362 | 1,362 |  | 0.0003969 | 1.7346 | 2 | 0.00036735 | [29 empty] | 1588.5 |  | 103.5
Empotrado Suelo | Mini Canal | No | Estándar | MICL.01135042/RMV | 11 | 350 | 19/RMV | 42 | 1981 | 170.3353 | 0.2924 | [8 empty] | A04 | 1718 | MICL0.01135042/RMV |  | 1718 |  | 1981 | 1981 | 1981 | H | 1,362 | 1,362 | 1,362 |  | 0.0003969 | 1.7346 | 2 | 0.00036735 | [29 empty] | 1847.7 |  | 129.7
Empotrado Suelo | Mini Canal | No | Estándar | MICL.01135042/RNA | 11 | 350 | 19/RNA | 42 | 2042 | 175.5804 | 0.30908 | [8 empty] | A04 | 2062 | MICL0.01135042/RNA |  | 2062 |  | 2042 | 2042 | 2042 | H | 1,362 | 1,362 | 1,362 |  | 0.0003969 | 1.7346 | 2 | 0.00036735 | [29 empty] | 1984.4 |  | -77.6
Empotrado Suelo | Mini Canal | No | Estándar | MICL.01135042/RON | 11 | 350 | 19/RON | 42 | 1981 | 170.3353 | 0.2924 | [8 empty] | A04 | 1568 | MICL0.01135042/RON |  | 1568 |  | 1981 | 1981 | 1981 | H | 1,362 | 1,362 | 1,362 |  | 0.0003969 | 1.7346 | 2 | 0.00036735 | [29 empty] | 1700.6 |  | 132.6
Empotrado Suelo | Mini Canal | No | Estándar | MICL.01135042/ROV | 11 | 350 | 19/ROV | 42 | 1981 | 170.3353 | 0.2924 | [8 empty] | A04 | 1859 | MICL0.01135042/ROV |  | 1859 |  | 1981 | 1981 | 1981 | H | 1,362 | 1,362 | 1,362 |  | 0.0003969 | 1.7346 | 2 | 0.00036735 | [29 empty] | 2023.9 |  | 164.9
Empotrado Suelo | Mini Canal | No | Estándar | MICL.01135042/RSS | 11 | 350 | 19/RSS | 42 | 1960 | 168.5297 | 0.28676 | [8 empty] | A04 | 4509 | MICL0.01135042/RSS |  | 4509 |  | 1960 | 1960 | 1960 | H | 1,362 | 1,362 | 1,362 |  | 0.0003969 | 1.7346 | 2 | 0.00036735 | [29 empty] | 4896.1 |  | 387.1
Empotrado Suelo | Mini Canal | No | Estándar | MICL.01135042/SBL | 11 | 350 | 19/SBL | 42 | 2042 | 175.5804 | 0.30908 | [8 empty] | A04 | 2060 | MICL0.01135042/SBL |  | 2060 |  | 2042 | 2042 | 2042 | H | 1,362 | 1,362 | 1,362 |  | 0.0003969 | 1.7346 | 2 | 0.00036735 | [29 empty] | 1977.1 |  | -82.9
Empotrado Suelo | Mini Canal | No | Estándar | MICL.01135042/SBR | 11 | 350 | 19/SBR | 42 | 2042 | 175.5804 | 0.30908 | [8 empty] | A04 | 2060 | MICL0.01135042/SBR |  | 2060 |  | 2042 | 2042 | 2042 | H | 1,362 | 1,362 | 1,362 |  | 0.0003969 | 1.7346 | 2 | 0.00036735 | [29 empty] | 1977.1 |  | -82.9
Empotrado Suelo | Mini Canal | No | Estándar | MICL.01135042/SDB | 11 | 350 | 19/SDB | 42 | 2042 | 175.5804 | 0.30908 | [8 empty] | A04 | 2060 | MICL0.01135042/SDB |  | 2060 |  | 2042 | 2042 | 2042 | H | 1,362 | 1,362 | 1,362 |  | 0.0003969 | 1.7346 | 2 | 0.00036735 | [29 empty] | 1977.1 |  | -82.9
Empotrado Suelo | Mini Canal | No | Estándar | MICL.01135042/SNA | 11 | 350 | 19/SNA | 42 | 2042 | 175.5804 | 0.30908 | [8 empty] | A04 | 1899 | MICL0.01135042/SNA |  | 1899 |  | 2042 | 2042 | 2042 | H | 1,362 | 1,362 | 1,362 |  | 0.0003969 | 1.7346 | 2 | 0.00036735 | [29 empty] | 1822.6 |  | -76.4
Empotrado Suelo | Mini Canal | No | Color Jaga | MICL.01135042/SNCklr | 11 | 350 | 19/SNC | 42 | 2042 | 175.5804 | 0.30908 | [8 empty] | A04 | 2086 | MICL0.01135042/SNC |  | 2086 |  | 2042 | 2042 | 2042 | H | 1,362 | 1,362 | 1,362 |  | 0.0003969 | 1.7346 | 2 | 0.00036735 | [29 empty] | 1988.8 |  | -97.2
Empotrado Suelo | Mini Canal | No | Estándar | MICL.01137014/DBL | 11 | 370 | 04/DBL | 14 | 721 | 61.9948 | 0.061597 | [8 empty] | A04 | 1346 | MICL0.01137014/DBL |  | 1346 |  | 721 | 721 | 721 | H | 1,362 | 1,362 | 1,362 |  | 0.00060626 | 1.8895 | 1 | 0.00030758 | [29 empty] | 1318.3 |  | -27.7
Empotrado Suelo | Mini Canal | No | Estándar | MICL.01137014/DBN | 11 | 370 | 04/DBN | 14 | 691 | 59.4153 | 0.056794 | [8 empty] | A04 | 1235 | MICL0.01137014/DBN |  | 1235 |  | 691 | 691 | 691 | H | 1,362 | 1,362 | 1,362 |  | 0.00060626 | 1.8895 | 1 | 0.00030758 | [29 empty] | 1392.3 |  | 157.3
Empotrado Suelo | Mini Canal | No | Estándar | MICL.01137014/DBR | 11 | 370 | 04/DBR | 14 | 721 | 61.9948 | 0.061597 | [8 empty] | A04 | 1346 | MICL0.01137014/DBR |  | 1346 |  | 721 | 721 | 721 | H | 1,362 | 1,362 | 1,362 |  | 0.00060626 | 1.8895 | 1 | 0.00030758 | [29 empty] | 1318.3 |  | -27.7
Empotrado Suelo | Mini Canal | No | Estándar | MICL.01137014/DBV | 11 | 370 | 04/DBV | 14 | 691 | 59.4153 | 0.056794 | [8 empty] | A04 | 1372 | MICL0.01137014/DBV |  | 1372 |  | 691 | 691 | 691 | H | 1,362 | 1,362 | 1,362 |  | 0.00060626 | 1.8895 | 1 | 0.00030758 | [29 empty] | 1533.5 |  | 161.5
Empotrado Suelo | Mini Canal | No | Estándar | MICL.01137014/DDB | 11 | 370 | 04/DDB | 14 | 721 | 61.9948 | 0.061597 | [8 empty] | A04 | 1346 | MICL0.01137014/DDB |  | 1346 |  | 721 | 721 | 721 | H | 1,362 | 1,362 | 1,362 |  | 0.00060626 | 1.8895 | 1 | 0.00030758 | [29 empty] | 1318.3 |  | -27.7
Empotrado Suelo | Mini Canal | No | Estándar | MICL.01137014/DMN | 11 | 370 | 04/DMN | 14 | 691 | 59.4153 | 0.056794 | [8 empty] | A04 | 1235 | MICL0.01137014/DMN |  | 1235 |  | 691 | 691 | 691 | H | 1,362 | 1,362 | 1,362 |  | 0.00060626 | 1.8895 | 1 | 0.00030758 | [29 empty] | 1392.3 |  | 157.3
Empotrado Suelo | Mini Canal | No | Estándar | MICL.01137014/DMV | 11 | 370 | 04/DMV | 14 | 691 | 59.4153 | 0.056794 | [8 empty] | A04 | 1372 | MICL0.01137014/DMV |  | 1372 |  | 691 | 691 | 691 | H | 1,362 | 1,362 | 1,362 |  | 0.00060626 | 1.8895 | 1 | 0.00030758 | [29 empty] | 1533.5 |  | 161.5
Empotrado Suelo | Mini Canal | No | Estándar | MICL.01137014/DNA | 11 | 370 | 04/DNA | 14 | 721 | 61.9948 | 0.061597 | [8 empty] | A04 | 1315 | MICL0.01137014/DNA |  | 1315 |  | 721 | 721 | 721 | H | 1,362 | 1,362 | 1,362 |  | 0.00060626 | 1.8895 | 1 | 0.00030758 | [29 empty] | 1295 |  | -20
Empotrado Suelo | Mini Canal | No | Color Jaga | MICL.01137014/DNCklr | 11 | 370 | 04/DNC | 14 | 721 | 61.9948 | 0.061597 | [8 empty] | A04 | 1459 | MICL0.01137014/DNC |  | 1459 |  | 721 | 721 | 721 | H | 1,362 | 1,362 | 1,362 |  | 0.00060626 | 1.8895 | 1 | 0.00030758 | [29 empty] | 1425.4 |  | -33.6
Empotrado Suelo | Mini Canal | No | Estándar | MICL.01137014/DON | 11 | 370 | 04/DON | 14 | 691 | 59.4153 | 0.056794 | [8 empty] | A04 | 1235 | MICL0.01137014/DON |  | 1235 |  | 691 | 691 | 691 | H | 1,362 | 1,362 | 1,362 |  | 0.00060626 | 1.8895 | 1 | 0.00030758 | [29 empty] | 1392.3 |  | 157.3
Empotrado Suelo | Mini Canal | No | Estándar | MICL.01137014/DOV | 11 | 370 | 04/DOV | 14 | 691 | 59.4153 | 0.056794 | [8 empty] | A04 | 1372 | MICL0.01137014/DOV |  | 1372 |  | 691 | 691 | 691 | H | 1,362 | 1,362 | 1,362 |  | 0.00060626 | 1.8895 | 1 | 0.00030758 | [29 empty] | 1533.5 |  | 161.5
Empotrado Suelo | Mini Canal | No | Estándar | MICL.01137014/RBL | 11 | 370 | 04/RBL | 14 | 743 | 63.8865 | 0.065237 | [8 empty] | A04 | 1346 | MICL0.01137014/RBL |  | 1346 |  | 743 | 743 | 743 | H | 1,362 | 1,362 | 1,362 |  | 0.00060626 | 1.8895 | 1 | 0.00030758 | [29 empty] | 1318.3 |  | -27.7
Empotrado Suelo | Mini Canal | No | Estándar | MICL.01137014/RBN | 11 | 370 | 04/RBN | 14 | 721 | 61.9948 | 0.061597 | [8 empty] | A04 | 1048 | MICL0.01137014/RBN |  | 1048 |  | 721 | 721 | 721 | H | 1,362 | 1,362 | 1,362 |  | 0.00060626 | 1.8895 | 1 | 0.00030758 | [29 empty] | 1151.3 |  | 103.3
Empotrado Suelo | Mini Canal | No | Estándar | MICL.01137014/RBR | 11 | 370 | 04/RBR | 14 | 743 | 63.8865 | 0.065237 | [8 empty] | A04 | 1346 | MICL0.01137014/RBR |  | 1346 |  | 743 | 743 | 743 | H | 1,362 | 1,362 | 1,362 |  | 0.00060626 | 1.8895 | 1 | 0.00030758 | [29 empty] | 1318.3 |  | -27.7
Empotrado Suelo | Mini Canal | No | Estándar | MICL.01137014/RBV | 11 | 370 | 04/RBV | 14 | 721 | 61.9948 | 0.061597 | [8 empty] | A04 | 1180 | MICL0.01137014/RBV |  | 1180 |  | 721 | 721 | 721 | H | 1,362 | 1,362 | 1,362 |  | 0.00060626 | 1.8895 | 1 | 0.00030758 | [29 empty] | 1299.2 |  | 119.2
Empotrado Suelo | Mini Canal | No | Estándar | MICL.01137014/RDB | 11 | 370 | 04/RDB | 14 | 743 | 63.8865 | 0.065237 | [8 empty] | A04 | 1346 | MICL0.01137014/RDB |  | 1346 |  | 743 | 743 | 743 | H | 1,362 | 1,362 | 1,362 |  | 0.00060626 | 1.8895 | 1 | 0.00030758 | [29 empty] | 1318.3 |  | -27.7
Empotrado Suelo | Mini Canal | No | Estándar | MICL.01137014/RMN | 11 | 370 | 04/RMN | 14 | 721 | 61.9948 | 0.061597 | [8 empty] | A04 | 1004 | MICL0.01137014/RMN |  | 1004 |  | 721 | 721 | 721 | H | 1,362 | 1,362 | 1,362 |  | 0.00060626 | 1.8895 | 1 | 0.00030758 | [29 empty] | 1111.4 |  | 107.4
Empotrado Suelo | Mini Canal | No | Estándar | MICL.01137014/RMV | 11 | 370 | 04/RMV | 14 | 721 | 61.9948 | 0.061597 | [8 empty] | A04 | 1108 | MICL0.01137014/RMV |  | 1108 |  | 721 | 721 | 721 | H | 1,362 | 1,362 | 1,362 |  | 0.00060626 | 1.8895 | 1 | 0.00030758 | [29 empty] | 1230.2 |  | 122.2
Empotrado Suelo | Mini Canal | No | Estándar | MICL.01137014/RNA | 11 | 370 | 04/RNA | 14 | 743 | 63.8865 | 0.065237 | [8 empty] | A04 | 1315 | MICL0.01137014/RNA |  | 1315 |  | 743 | 743 | 743 | H | 1,362 | 1,362 | 1,362 |  | 0.00060626 | 1.8895 | 1 | 0.00030758 | [29 empty] | 1295 |  | -20
Empotrado Suelo | Mini Canal | No | Estándar | MICL.01137014/RON | 11 | 370 | 04/RON | 14 | 721 | 61.9948 | 0.061597 | [8 empty] | A04 | 1048 | MICL0.01137014/RON |  | 1048 |  | 721 | 721 | 721 | H | 1,362 | 1,362 | 1,362 |  | 0.00060626 | 1.8895 | 1 | 0.00030758 | [29 empty] | 1151.3 |  | 103.3
Empotrado Suelo | Mini Canal | No | Estándar | MICL.01137014/ROV | 11 | 370 | 04/ROV | 14 | 721 | 61.9948 | 0.061597 | [8 empty] | A04 | 1180 | MICL0.01137014/ROV |  | 1180 |  | 721 | 721 | 721 | H | 1,362 | 1,362 | 1,362 |  | 0.00060626 | 1.8895 | 1 | 0.00030758 | [29 empty] | 1299.2 |  | 119.2
Empotrado Suelo | Mini Canal | No | Estándar | MICL.01137014/RSS | 11 | 370 | 04/RSS | 14 | 713 | 61.307 | 0.060298 | [8 empty] | A04 | 2490 | MICL0.01137014/RSS |  | 2490 |  | 713 | 713 | 713 | H | 1,362 | 1,362 | 1,362 |  | 0.00060626 | 1.8895 | 1 | 0.00030758 | [29 empty] | 2715.5 |  | 225.5
Empotrado Suelo | Mini Canal | No | Estándar | MICL.01137014/SBL | 11 | 370 | 04/SBL | 14 | 743 | 63.8865 | 0.065237 | [8 empty] | A04 | 1142 | MICL0.01137014/SBL |  | 1142 |  | 743 | 743 | 743 | H | 1,362 | 1,362 | 1,362 |  | 0.00060626 | 1.8895 | 1 | 0.00030758 | [29 empty] | 1133.3 |  | -8.7
Empotrado Suelo | Mini Canal | No | Estándar | MICL.01137014/SBR | 11 | 370 | 04/SBR | 14 | 743 | 63.8865 | 0.065237 | [8 empty] | A04 | 1142 | MICL0.01137014/SBR |  | 1142 |  | 743 | 743 | 743 | H | 1,362 | 1,362 | 1,362 |  | 0.00060626 | 1.8895 | 1 | 0.00030758 | [29 empty] | 1133.3 |  | -8.7
Empotrado Suelo | Mini Canal | No | Estándar | MICL.01137014/SDB | 11 | 370 | 04/SDB | 14 | 743 | 63.8865 | 0.065237 | [8 empty] | A04 | 1142 | MICL0.01137014/SDB |  | 1142 |  | 743 | 743 | 743 | H | 1,362 | 1,362 | 1,362 |  | 0.00060626 | 1.8895 | 1 | 0.00030758 | [29 empty] | 1133.3 |  | -8.7
Empotrado Suelo | Mini Canal | No | Estándar | MICL.01137014/SNA | 11 | 370 | 04/SNA | 14 | 743 | 63.8865 | 0.065237 | [8 empty] | A04 | 1093 | MICL0.01137014/SNA |  | 1093 |  | 743 | 743 | 743 | H | 1,362 | 1,362 | 1,362 |  | 0.00060626 | 1.8895 | 1 | 0.00030758 | [29 empty] | 1088.9 |  | -4.1
Empotrado Suelo | Mini Canal | No | Color Jaga | MICL.01137014/SNCklr | 11 | 370 | 04/SNC | 14 | 743 | 63.8865 | 0.065237 | [8 empty] | A04 | 1160 | MICL0.01137014/SNC |  | 1160 |  | 743 | 743 | 743 | H | 1,362 | 1,362 | 1,362 |  | 0.00060626 | 1.8895 | 1 | 0.00030758 | [29 empty] | 1148.4 |  | -11.6
Empotrado Suelo | Mini Canal | No | Estándar | MICL.01137018/DBL | 11 | 370 | 09/DBL | 18 | 855 | 73.5168 | 0.16259 | [8 empty] | A04 | 1407 | MICL0.01137018/DBL |  | 1407 |  | 855 | 855 | 855 | H | 1,362 | 1,362 | 1,362 |  | 0.0009367 | 1.7898 | 2 | 0.0004456 | [29 empty] | 1347.8 |  | -59.2
Empotrado Suelo | Mini Canal | No | Estándar | MICL.01137018/DBN | 11 | 370 | 09/DBN | 18 | 819 | 70.4213 | 0.15034 | [8 empty] | A04 | 1291 | MICL0.01137018/DBN |  | 1291 |  | 819 | 819 | 819 | H | 1,362 | 1,362 | 1,362 |  | 0.0009367 | 1.7898 | 2 | 0.0004456 | [29 empty] | 1426.1 |  | 135.1
Empotrado Suelo | Mini Canal | No | Estándar | MICL.01137018/DBR | 11 | 370 | 09/DBR | 18 | 855 | 73.5168 | 0.16259 | [8 empty] | A04 | 1407 | MICL0.01137018/DBR |  | 1407 |  | 855 | 855 | 855 | H | 1,362 | 1,362 | 1,362 |  | 0.0009367 | 1.7898 | 2 | 0.0004456 | [29 empty] | 1347.8 |  | -59.2
Empotrado Suelo | Mini Canal | No | Estándar | MICL.01137018/DBV | 11 | 370 | 09/DBV | 18 | 819 | 70.4213 | 0.15034 | [8 empty] | A04 | 1456 | MICL0.01137018/DBV |  | 1456 |  | 819 | 819 | 819 | H | 1,362 | 1,362 | 1,362 |  | 0.0009367 | 1.7898 | 2 | 0.0004456 | [29 empty] | 1600.6 |  | 144.6
Empotrado Suelo | Mini Canal | No | Estándar | MICL.01137018/DDB | 11 | 370 | 09/DDB | 18 | 855 | 73.5168 | 0.16259 | [8 empty] | A04 | 1407 | MICL0.01137018/DDB |  | 1407 |  | 855 | 855 | 855 | H | 1,362 | 1,362 | 1,362 |  | 0.0009367 | 1.7898 | 2 | 0.0004456 | [29 empty] | 1347.8 |  | -59.2
Empotrado Suelo | Mini Canal | No | Estándar | MICL.01137018/DMN | 11 | 370 | 09/DMN | 18 | 819 | 70.4213 | 0.15034 | [8 empty] | A04 | 1291 | MICL0.01137018/DMN |  | 1291 |  | 819 | 819 | 819 | H | 1,362 | 1,362 | 1,362 |  | 0.0009367 | 1.7898 | 2 | 0.0004456 | [29 empty] | 1426.1 |  | 135.1
Empotrado Suelo | Mini Canal | No | Estándar | MICL.01137018/DMV | 11 | 370 | 09/DMV | 18 | 819 | 70.4213 | 0.15034 | [8 empty] | A04 | 1456 | MICL0.01137018/DMV |  | 1456 |  | 819 | 819 | 819 | H | 1,362 | 1,362 | 1,362 |  | 0.0009367 | 1.7898 | 2 | 0.0004456 | [29 empty] | 1600.6 |  | 144.6
Empotrado Suelo | Mini Canal | No | Estándar | MICL.01137018/DNA | 11 | 370 | 09/DNA | 18 | 855 | 73.5168 | 0.16259 | [8 empty] | A04 | 1374 | MICL0.01137018/DNA |  | 1374 |  | 855 | 855 | 855 | H | 1,362 | 1,362 | 1,362 |  | 0.0009367 | 1.7898 | 2 | 0.0004456 | [29 empty] | 1317.1 |  | -56.9
Empotrado Suelo | Mini Canal | No | Color Jaga | MICL.01137018/DNCklr | 11 | 370 | 09/DNC | 18 | 855 | 73.5168 | 0.16259 | [8 empty] | A04 | 1528 | MICL0.01137018/DNC |  | 1528 |  | 855 | 855 | 855 | H | 1,362 | 1,362 | 1,362 |  | 0.0009367 | 1.7898 | 2 | 0.0004456 | [29 empty] | 1455.4 |  | -72.6
Empotrado Suelo | Mini Canal | No | Estándar | MICL.01137018/DON | 11 | 370 | 09/DON | 18 | 819 | 70.4213 | 0.15034 | [8 empty] | A04 | 1291 | MICL0.01137018/DON |  | 1291 |  | 819 | 819 | 819 | H | 1,362 | 1,362 | 1,362 |  | 0.0009367 | 1.7898 | 2 | 0.0004456 | [29 empty] | 1426.1 |  | 135.1
Empotrado Suelo | Mini Canal | No | Estándar | MICL.01137018/DOV | 11 | 370 | 09/DOV | 18 | 819 | 70.4213 | 0.15034 | [8 empty] | A04 | 1456 | MICL0.01137018/DOV |  | 1456 |  | 819 | 819 | 819 | H | 1,362 | 1,362 | 1,362 |  | 0.0009367 | 1.7898 | 2 | 0.0004456 | [29 empty] | 1600.6 |  | 144.6
Empotrado Suelo | Mini Canal | No | Estándar | MICL.01137018/RBL | 11 | 370 | 09/RBL | 18 | 881 | 75.7524 | 0.1717 | [8 empty] | A04 | 1407 | MICL0.01137018/RBL |  | 1407 |  | 881 | 881 | 881 | H | 1,362 | 1,362 | 1,362 |  | 0.0009367 | 1.7898 | 2 | 0.0004456 | [29 empty] | 1347.8 |  | -59.2
Empotrado Suelo | Mini Canal | No | Estándar | MICL.01137018/RBN | 11 | 370 | 09/RBN | 18 | 855 | 73.5168 | 0.16259 | [8 empty] | A04 | 1091 | MICL0.01137018/RBN |  | 1091 |  | 855 | 855 | 855 | H | 1,362 | 1,362 | 1,362 |  | 0.0009367 | 1.7898 | 2 | 0.0004456 | [29 empty] | 1167.8 |  | 76.8
Empotrado Suelo | Mini Canal | No | Estándar | MICL.01137018/RBR | 11 | 370 | 09/RBR | 18 | 881 | 75.7524 | 0.1717 | [8 empty] | A04 | 1407 | MICL0.01137018/RBR |  | 1407 |  | 881 | 881 | 881 | H | 1,362 | 1,362 | 1,362 |  | 0.0009367 | 1.7898 | 2 | 0.0004456 | [29 empty] | 1347.8 |  | -59.2
Empotrado Suelo | Mini Canal | No | Estándar | MICL.01137018/RBV | 11 | 370 | 09/RBV | 18 | 855 | 73.5168 | 0.16259 | [8 empty] | A04 | 1245 | MICL0.01137018/RBV |  | 1245 |  | 855 | 855 | 855 | H | 1,362 | 1,362 | 1,362 |  | 0.0009367 | 1.7898 | 2 | 0.0004456 | [29 empty] | 1341.8 |  | 96.8
Empotrado Suelo | Mini Canal | No | Estándar | MICL.01137018/RDB | 11 | 370 | 09/RDB | 18 | 881 | 75.7524 | 0.1717 | [8 empty] | A04 | 1407 | MICL0.01137018/RDB |  | 1407 |  | 881 | 881 | 881 | H | 1,362 | 1,362 | 1,362 |  | 0.0009367 | 1.7898 | 2 | 0.0004456 | [29 empty] | 1347.8 |  | -59.2
Empotrado Suelo | Mini Canal | No | Estándar | MICL.01137018/RMN | 11 | 370 | 09/RMN | 18 | 855 | 73.5168 | 0.16259 | [8 empty] | A04 | 1041 | MICL0.01137018/RMN |  | 1041 |  | 855 | 855 | 855 | H | 1,362 | 1,362 | 1,362 |  | 0.0009367 | 1.7898 | 2 | 0.0004456 | [29 empty] | 1119.7 |  | 78.7
Empotrado Suelo | Mini Canal | No | Estándar | MICL.01137018/RMV | 11 | 370 | 09/RMV | 18 | 855 | 73.5168 | 0.16259 | [8 empty] | A04 | 1166 | MICL0.01137018/RMV |  | 1166 |  | 855 | 855 | 855 | H | 1,362 | 1,362 | 1,362 |  | 0.0009367 | 1.7898 | 2 | 0.0004456 | [29 empty] | 1258.8 |  | 92.8
Empotrado Suelo | Mini Canal | No | Estándar | MICL.01137018/RNA | 11 | 370 | 09/RNA | 18 | 881 | 75.7524 | 0.1717 | [8 empty] | A04 | 1374 | MICL0.01137018/RNA |  | 1374 |  | 881 | 881 | 881 | H | 1,362 | 1,362 | 1,362 |  | 0.0009367 | 1.7898 | 2 | 0.0004456 | [29 empty] | 1317.1 |  | -56.9
Empotrado Suelo | Mini Canal | No | Estándar | MICL.01137018/RON | 11 | 370 | 09/RON | 18 | 855 | 73.5168 | 0.16259 | [8 empty] | A04 | 1091 | MICL0.01137018/RON |  | 1091 |  | 855 | 855 | 855 | H | 1,362 | 1,362 | 1,362 |  | 0.0009367 | 1.7898 | 2 | 0.0004456 | [29 empty] | 1167.8 |  | 76.8
Empotrado Suelo | Mini Canal | No | Estándar | MICL.01137018/ROV | 11 | 370 | 09/ROV | 18 | 855 | 73.5168 | 0.16259 | [8 empty] | A04 | 1245 | MICL0.01137018/ROV |  | 1245 |  | 855 | 855 | 855 | H | 1,362 | 1,362 | 1,362 |  | 0.0009367 | 1.7898 | 2 | 0.0004456 | [29 empty] | 1341.8 |  | 96.8
Empotrado Suelo | Mini Canal | No | Estándar | MICL.01137018/RSS | 11 | 370 | 09/RSS | 18 | 846 | 72.7429 | 0.15948 | [8 empty] | A04 | 2705 | MICL0.01137018/RSS |  | 2705 |  | 846 | 846 | 846 | H | 1,362 | 1,362 | 1,362 |  | 0.0009367 | 1.7898 | 2 | 0.0004456 | [29 empty] | 2921.2 |  | 216.2
Empotrado Suelo | Mini Canal | No | Estándar | MICL.01137018/SBL | 11 | 370 | 09/SBL | 18 | 881 | 75.7524 | 0.1717 | [8 empty] | A04 | 1248 | MICL0.01137018/SBL |  | 1248 |  | 881 | 881 | 881 | H | 1,362 | 1,362 | 1,362 |  | 0.0009367 | 1.7898 | 2 | 0.0004456 | [29 empty] | 1197.3 |  | -50.7
Empotrado Suelo | Mini Canal | No | Estándar | MICL.01137018/SBR | 11 | 370 | 09/SBR | 18 | 881 | 75.7524 | 0.1717 | [8 empty] | A04 | 1248 | MICL0.01137018/SBR |  | 1248 |  | 881 | 881 | 881 | H | 1,362 | 1,362 | 1,362 |  | 0.0009367 | 1.7898 | 2 | 0.0004456 | [29 empty] | 1197.3 |  | -50.7
Empotrado Suelo | Mini Canal | No | Estándar | MICL.01137018/SDB | 11 | 370 | 09/SDB | 18 | 881 | 75.7524 | 0.1717 | [8 empty] | A04 | 1248 | MICL0.01137018/SDB |  | 1248 |  | 881 | 881 | 881 | H | 1,362 | 1,362 | 1,362 |  | 0.0009367 | 1.7898 | 2 | 0.0004456 | [29 empty] | 1197.3 |  | -50.7
Empotrado Suelo | Mini Canal | No | Estándar | MICL.01137018/SNA | 11 | 370 | 09/SNA | 18 | 881 | 75.7524 | 0.1717 | [8 empty] | A04 | 1180 | MICL0.01137018/SNA |  | 1180 |  | 881 | 881 | 881 | H | 1,362 | 1,362 | 1,362 |  | 0.0009367 | 1.7898 | 2 | 0.0004456 | [29 empty] | 1138.9 |  | -41.1
Empotrado Suelo | Mini Canal | No | Color Jaga | MICL.01137018/SNCklr | 11 | 370 | 09/SNC | 18 | 881 | 75.7524 | 0.1717 | [8 empty] | A04 | 1266 | MICL0.01137018/SNC |  | 1266 |  | 881 | 881 | 881 | H | 1,362 | 1,362 | 1,362 |  | 0.0009367 | 1.7898 | 2 | 0.0004456 | [29 empty] | 1213 |  | -53
Empotrado Suelo | Mini Canal | No | Estándar | MICL.01137026/DBL | 11 | 370 | 09/DBL | 26 | 1152 | 99.0542 | 0.27983 | [8 empty] | A04 | 1551 | MICL0.01137026/DBL |  | 1551 |  | 1152 | 1152 | 1152 | H | 1,362 | 1,362 | 1,362 |  | 0.0009367 | 1.7898 | 2 | 0.0004456 | [29 empty] | 1502.2 |  | -48.8
Empotrado Suelo | Mini Canal | No | Estándar | MICL.01137026/DBN | 11 | 370 | 09/DBN | 26 | 1105 | 95.0129 | 0.25938 | [8 empty] | A04 | 1429 | MICL0.01137026/DBN |  | 1429 |  | 1105 | 1105 | 1105 | H | 1,362 | 1,362 | 1,362 |  | 0.0009367 | 1.7898 | 2 | 0.0004456 | [29 empty] | 1591.2 |  | 162.2
Empotrado Suelo | Mini Canal | No | Estándar | MICL.01137026/DBR | 11 | 370 | 09/DBR | 26 | 1152 | 99.0542 | 0.27983 | [8 empty] | A04 | 1551 | MICL0.01137026/DBR |  | 1551 |  | 1152 | 1152 | 1152 | H | 1,362 | 1,362 | 1,362 |  | 0.0009367 | 1.7898 | 2 | 0.0004456 | [29 empty] | 1502.2 |  | -48.8
Empotrado Suelo | Mini Canal | No | Estándar | MICL.01137026/DBV | 11 | 370 | 09/DBV | 26 | 1105 | 95.0129 | 0.25938 | [8 empty] | A04 | 1633 | MICL0.01137026/DBV |  | 1633 |  | 1105 | 1105 | 1105 | H | 1,362 | 1,362 | 1,362 |  | 0.0009367 | 1.7898 | 2 | 0.0004456 | [29 empty] | 1804.8 |  | 171.8
Empotrado Suelo | Mini Canal | No | Estándar | MICL.01137026/DDB | 11 | 370 | 09/DDB | 26 | 1152 | 99.0542 | 0.27983 | [8 empty] | A04 | 1551 | MICL0.01137026/DDB |  | 1551 |  | 1152 | 1152 | 1152 | H | 1,362 | 1,362 | 1,362 |  | 0.0009367 | 1.7898 | 2 | 0.0004456 | [29 empty] | 1502.2 |  | -48.8
Empotrado Suelo | Mini Canal | No | Estándar | MICL.01137026/DMN | 11 | 370 | 09/DMN | 26 | 1105 | 95.0129 | 0.25938 | [8 empty] | A04 | 1429 | MICL0.01137026/DMN |  | 1429 |  | 1105 | 1105 | 1105 | H | 1,362 | 1,362 | 1,362 |  | 0.0009367 | 1.7898 | 2 | 0.0004456 | [29 empty] | 1591.2 |  | 162.2
Empotrado Suelo | Mini Canal | No | Estándar | MICL.01137026/DMV | 11 | 370 | 09/DMV | 26 | 1105 | 95.0129 | 0.25938 | [8 empty] | A04 | 1633 | MICL0.01137026/DMV |  | 1633 |  | 1105 | 1105 | 1105 | H | 1,362 | 1,362 | 1,362 |  | 0.0009367 | 1.7898 | 2 | 0.0004456 | [29 empty] | 1804.8 |  | 171.8
Empotrado Suelo | Mini Canal | No | Estándar | MICL.01137026/DNA | 11 | 370 | 09/DNA | 26 | 1152 | 99.0542 | 0.27983 | [8 empty] | A04 | 1514 | MICL0.01137026/DNA |  | 1514 |  | 1152 | 1152 | 1152 | H | 1,362 | 1,362 | 1,362 |  | 0.0009367 | 1.7898 | 2 | 0.0004456 | [29 empty] | 1457.7 |  | -56.3
Empotrado Suelo | Mini Canal | No | Color Jaga | MICL.01137026/DNCklr | 11 | 370 | 09/DNC | 26 | 1152 | 99.0542 | 0.27983 | [8 empty] | A04 | 1687 | MICL0.01137026/DNC |  | 1687 |  | 1152 | 1152 | 1152 | H | 1,362 | 1,362 | 1,362 |  | 0.0009367 | 1.7898 | 2 | 0.0004456 | [29 empty] | 1612.4 |  | -74.6
Empotrado Suelo | Mini Canal | No | Estándar | MICL.01137026/DON | 11 | 370 | 09/DON | 26 | 1105 | 95.0129 | 0.25938 | [8 empty] | A04 | 1429 | MICL0.01137026/DON |  | 1429 |  | 1105 | 1105 | 1105 | H | 1,362 | 1,362 | 1,362 |  | 0.0009367 | 1.7898 | 2 | 0.0004456 | [29 empty] | 1591.2 |  | 162.2
Empotrado Suelo | Mini Canal | No | Estándar | MICL.01137026/DOV | 11 | 370 | 09/DOV | 26 | 1105 | 95.0129 | 0.25938 | [8 empty] | A04 | 1633 | MICL0.01137026/DOV |  | 1633 |  | 1105 | 1105 | 1105 | H | 1,362 | 1,362 | 1,362 |  | 0.0009367 | 1.7898 | 2 | 0.0004456 | [29 empty] | 1804.8 |  | 171.8
Empotrado Suelo | Mini Canal | No | Estándar | MICL.01137026/RBL | 11 | 370 | 09/RBL | 26 | 1188 | 102.1496 | 0.29597 | [8 empty] | A04 | 1551 | MICL0.01137026/RBL |  | 1551 |  | 1188 | 1188 | 1188 | H | 1,362 | 1,362 | 1,362 |  | 0.0009367 | 1.7898 | 2 | 0.0004456 | [29 empty] | 1502.2 |  | -48.8
Empotrado Suelo | Mini Canal | No | Estándar | MICL.01137026/RBN | 11 | 370 | 09/RBN | 26 | 1152 | 99.0542 | 0.27983 | [8 empty] | A04 | 1201 | MICL0.01137026/RBN |  | 1201 |  | 1152 | 1152 | 1152 | H | 1,362 | 1,362 | 1,362 |  | 0.0009367 | 1.7898 | 2 | 0.0004456 | [29 empty] | 1296.6 |  | 95.6
Empotrado Suelo | Mini Canal | No | Estándar | MICL.01137026/RBR | 11 | 370 | 09/RBR | 26 | 1188 | 102.1496 | 0.29597 | [8 empty] | A04 | 1551 | MICL0.01137026/RBR |  | 1551 |  | 1188 | 1188 | 1188 | H | 1,362 | 1,362 | 1,362 |  | 0.0009367 | 1.7898 | 2 | 0.0004456 | [29 empty] | 1502.2 |  | -48.8
Empotrado Suelo | Mini Canal | No | Estándar | MICL.01137026/RBV | 11 | 370 | 09/RBV | 26 | 1152 | 99.0542 | 0.27983 | [8 empty] | A04 | 1387 | MICL0.01137026/RBV |  | 1387 |  | 1152 | 1152 | 1152 | H | 1,362 | 1,362 | 1,362 |  | 0.0009367 | 1.7898 | 2 | 0.0004456 | [29 empty] | 1504.8 |  | 117.8
Empotrado Suelo | Mini Canal | No | Estándar | MICL.01137026/RDB | 11 | 370 | 09/RDB | 26 | 1188 | 102.1496 | 0.29597 | [8 empty] | A04 | 1551 | MICL0.01137026/RDB |  | 1551 |  | 1188 | 1188 | 1188 | H | 1,362 | 1,362 | 1,362 |  | 0.0009367 | 1.7898 | 2 | 0.0004456 | [29 empty] | 1502.2 |  | -48.8
Empotrado Suelo | Mini Canal | No | Estándar | MICL.01137026/RMN | 11 | 370 | 09/RMN | 26 | 1152 | 99.0542 | 0.27983 | [8 empty] | A04 | 1139 | MICL0.01137026/RMN |  | 1139 |  | 1152 | 1152 | 1152 | H | 1,362 | 1,362 | 1,362 |  | 0.0009367 | 1.7898 | 2 | 0.0004456 | [29 empty] | 1222.6 |  | 83.6
Empotrado Suelo | Mini Canal | No | Estándar | MICL.01137026/RMV | 11 | 370 | 09/RMV | 26 | 1152 | 99.0542 | 0.27983 | [8 empty] | A04 | 1326 | MICL0.01137026/RMV |  | 1326 |  | 1152 | 1152 | 1152 | H | 1,362 | 1,362 | 1,362 |  | 0.0009367 | 1.7898 | 2 | 0.0004456 | [29 empty] | 1431 |  | 105
Empotrado Suelo | Mini Canal | No | Estándar | MICL.01137026/RNA | 11 | 370 | 09/RNA | 26 | 1188 | 102.1496 | 0.29597 | [8 empty] | A04 | 1514 | MICL0.01137026/RNA |  | 1514 |  | 1188 | 1188 | 1188 | H | 1,362 | 1,362 | 1,362 |  | 0.0009367 | 1.7898 | 2 | 0.0004456 | [29 empty] | 1457.7 |  | -56.3
Empotrado Suelo | Mini Canal | No | Estándar | MICL.01137026/RON | 11 | 370 | 09/RON | 26 | 1152 | 99.0542 | 0.27983 | [8 empty] | A04 | 1201 | MICL0.01137026/RON |  | 1201 |  | 1152 | 1152 | 1152 | H | 1,362 | 1,362 | 1,362 |  | 0.0009367 | 1.7898 | 2 | 0.0004456 | [29 empty] | 1296.6 |  | 95.6
Empotrado Suelo | Mini Canal | No | Estándar | MICL.01137026/ROV | 11 | 370 | 09/ROV | 26 | 1152 | 99.0542 | 0.27983 | [8 empty] | A04 | 1387 | MICL0.01137026/ROV |  | 1387 |  | 1152 | 1152 | 1152 | H | 1,362 | 1,362 | 1,362 |  | 0.0009367 | 1.7898 | 2 | 0.0004456 | [29 empty] | 1504.8 |  | 117.8
Empotrado Suelo | Mini Canal | No | Estándar | MICL.01137026/RSS | 11 | 370 | 09/RSS | 26 | 1140 | 98.0224 | 0.27455 | [8 empty] | A04 | 3039 | MICL0.01137026/RSS |  | 3039 |  | 1140 | 1140 | 1140 | H | 1,362 | 1,362 | 1,362 |  | 0.0009367 | 1.7898 | 2 | 0.0004456 | [29 empty] | 3291.9 |  | 252.9
Empotrado Suelo | Mini Canal | No | Estándar | MICL.01137026/SBL | 11 | 370 | 09/SBL | 26 | 1188 | 102.1496 | 0.29597 | [8 empty] | A04 | 1479 | MICL0.01137026/SBL |  | 1479 |  | 1188 | 1188 | 1188 | H | 1,362 | 1,362 | 1,362 |  | 0.0009367 | 1.7898 | 2 | 0.0004456 | [29 empty] | 1416.4 |  | -62.6
Empotrado Suelo | Mini Canal | No | Estándar | MICL.01137026/SBR | 11 | 370 | 09/SBR | 26 | 1188 | 102.1496 | 0.29597 | [8 empty] | A04 | 1479 | MICL0.01137026/SBR |  | 1479 |  | 1188 | 1188 | 1188 | H | 1,362 | 1,362 | 1,362 |  | 0.0009367 | 1.7898 | 2 | 0.0004456 | [29 empty] | 1416.4 |  | -62.6
Empotrado Suelo | Mini Canal | No | Estándar | MICL.01137026/SDB | 11 | 370 | 09/SDB | 26 | 1188 | 102.1496 | 0.29597 | [8 empty] | A04 | 1479 | MICL0.01137026/SDB |  | 1479 |  | 1188 | 1188 | 1188 | H | 1,362 | 1,362 | 1,362 |  | 0.0009367 | 1.7898 | 2 | 0.0004456 | [29 empty] | 1416.4 |  | -62.6
Empotrado Suelo | Mini Canal | No | Estándar | MICL.01137026/SNA | 11 | 370 | 09/SNA | 26 | 1188 | 102.1496 | 0.29597 | [8 empty] | A04 | 1378 | MICL0.01137026/SNA |  | 1378 |  | 1188 | 1188 | 1188 | H | 1,362 | 1,362 | 1,362 |  | 0.0009367 | 1.7898 | 2 | 0.0004456 | [29 empty] | 1327.6 |  | -50.4
Empotrado Suelo | Mini Canal | No | Color Jaga | MICL.01137026/SNCklr | 11 | 370 | 09/SNC | 26 | 1188 | 102.1496 | 0.29597 | [8 empty] | A04 | 1502 | MICL0.01137026/SNC |  | 1502 |  | 1188 | 1188 | 1188 | H | 1,362 | 1,362 | 1,362 |  | 0.0009367 | 1.7898 | 2 | 0.0004456 | [29 empty] | 1434.5 |  | -67.5
Empotrado Suelo | Mini Canal | No | Estándar | MICL.01137034/DBL | 11 | 370 | 14/DBL | 34 | 1498 | 128.8048 | 0.61052 | [8 empty] | A04 | 1974 | MICL0.01137034/DBL |  | 1974 |  | 1498 | 1498 | 1498 | H | 1,362 | 1,362 | 1,362 |  | 0.013163 | 1.4287 | 1 | 0.00092092 | [29 empty] | 1932.8 |  | -41.2
Empotrado Suelo | Mini Canal | No | Estándar | MICL.01137034/DBN | 11 | 370 | 14/DBN | 34 | 1436 | 123.4738 | 0.57138 | [8 empty] | A04 | 1686 | MICL0.01137034/DBN |  | 1686 |  | 1436 | 1436 | 1436 | H | 1,362 | 1,362 | 1,362 |  | 0.013163 | 1.4287 | 1 | 0.00092092 | [29 empty] | 1926 |  | 240
Empotrado Suelo | Mini Canal | No | Estándar | MICL.01137034/DBR | 11 | 370 | 14/DBR | 34 | 1498 | 128.8048 | 0.61052 | [8 empty] | A04 | 1974 | MICL0.01137034/DBR |  | 1974 |  | 1498 | 1498 | 1498 | H | 1,362 | 1,362 | 1,362 |  | 0.013163 | 1.4287 | 1 | 0.00092092 | [29 empty] | 1932.8 |  | -41.2
Empotrado Suelo | Mini Canal | No | Estándar | MICL.01137034/DBV | 11 | 370 | 14/DBV | 34 | 1436 | 123.4738 | 0.57138 | [8 empty] | A04 | 1972 | MICL0.01137034/DBV |  | 1972 |  | 1436 | 1436 | 1436 | H | 1,362 | 1,362 | 1,362 |  | 0.013163 | 1.4287 | 1 | 0.00092092 | [29 empty] | 2226.6 |  | 254.6
Empotrado Suelo | Mini Canal | No | Estándar | MICL.01137034/DDB | 11 | 370 | 14/DDB | 34 | 1498 | 128.8048 | 0.61052 | [8 empty] | A04 | 1974 | MICL0.01137034/DDB |  | 1974 |  | 1498 | 1498 | 1498 | H | 1,362 | 1,362 | 1,362 |  | 0.013163 | 1.4287 | 1 | 0.00092092 | [29 empty] | 1932.8 |  | -41.2
Empotrado Suelo | Mini Canal | No | Estándar | MICL.01137034/DMN | 11 | 370 | 14/DMN | 34 | 1436 | 123.4738 | 0.57138 | [8 empty] | A04 | 1686 | MICL0.01137034/DMN |  | 1686 |  | 1436 | 1436 | 1436 | H | 1,362 | 1,362 | 1,362 |  | 0.013163 | 1.4287 | 1 | 0.00092092 | [29 empty] | 1926 |  | 240
Empotrado Suelo | Mini Canal | No | Estándar | MICL.01137034/DMV | 11 | 370 | 14/DMV | 34 | 1436 | 123.4738 | 0.57138 | [8 empty] | A04 | 1972 | MICL0.01137034/DMV |  | 1972 |  | 1436 | 1436 | 1436 | H | 1,362 | 1,362 | 1,362 |  | 0.013163 | 1.4287 | 1 | 0.00092092 | [29 empty] | 2226.6 |  | 254.6
Empotrado Suelo | Mini Canal | No | Estándar | MICL.01137034/DNA | 11 | 370 | 14/DNA | 34 | 1498 | 128.8048 | 0.61052 | [8 empty] | A04 | 1925 | MICL0.01137034/DNA |  | 1925 |  | 1498 | 1498 | 1498 | H | 1,362 | 1,362 | 1,362 |  | 0.013163 | 1.4287 | 1 | 0.00092092 | [29 empty] | 1875.4 |  | -49.6
Empotrado Suelo | Mini Canal | No | Color Jaga | MICL.01137034/DNCklr | 11 | 370 | 14/DNC | 34 | 1498 | 128.8048 | 0.61052 | [8 empty] | A04 | 2159 | MICL0.01137034/DNC |  | 2159 |  | 1498 | 1498 | 1498 | H | 1,362 | 1,362 | 1,362 |  | 0.013163 | 1.4287 | 1 | 0.00092092 | [29 empty] | 2085.5 |  | -73.5
Empotrado Suelo | Mini Canal | No | Estándar | MICL.01137034/DON | 11 | 370 | 14/DON | 34 | 1436 | 123.4738 | 0.57138 | [8 empty] | A04 | 1686 | MICL0.01137034/DON |  | 1686 |  | 1436 | 1436 | 1436 | H | 1,362 | 1,362 | 1,362 |  | 0.013163 | 1.4287 | 1 | 0.00092092 | [29 empty] | 1926 |  | 240
Empotrado Suelo | Mini Canal | No | Estándar | MICL.01137034/DOV | 11 | 370 | 14/DOV | 34 | 1436 | 123.4738 | 0.57138 | [8 empty] | A04 | 1972 | MICL0.01137034/DOV |  | 1972 |  | 1436 | 1436 | 1436 | H | 1,362 | 1,362 | 1,362 |  | 0.013163 | 1.4287 | 1 | 0.00092092 | [29 empty] | 2226.6 |  | 254.6
Empotrado Suelo | Mini Canal | No | Estándar | MICL.01137034/RBL | 11 | 370 | 14/RBL | 34 | 1544 | 132.7601 | 0.6402 | [8 empty] | A04 | 1974 | MICL0.01137034/RBL |  | 1974 |  | 1544 | 1544 | 1544 | H | 1,362 | 1,362 | 1,362 |  | 0.013163 | 1.4287 | 1 | 0.00092092 | [29 empty] | 1932.8 |  | -41.2
Empotrado Suelo | Mini Canal | No | Estándar | MICL.01137034/RBN | 11 | 370 | 14/RBN | 34 | 1498 | 128.8048 | 0.61052 | [8 empty] | A04 | 1430 | MICL0.01137034/RBN |  | 1430 |  | 1498 | 1498 | 1498 | H | 1,362 | 1,362 | 1,362 |  | 0.013163 | 1.4287 | 1 | 0.00092092 | [29 empty] | 1582.7 |  | 152.7
Empotrado Suelo | Mini Canal | No | Estándar | MICL.01137034/RBR | 11 | 370 | 14/RBR | 34 | 1544 | 132.7601 | 0.6402 | [8 empty] | A04 | 1974 | MICL0.01137034/RBR |  | 1974 |  | 1544 | 1544 | 1544 | H | 1,362 | 1,362 | 1,362 |  | 0.013163 | 1.4287 | 1 | 0.00092092 | [29 empty] | 1932.8 |  | -41.2
Empotrado Suelo | Mini Canal | No | Estándar | MICL.01137034/RBV | 11 | 370 | 14/RBV | 34 | 1498 | 128.8048 | 0.61052 | [8 empty] | A04 | 1677 | MICL0.01137034/RBV |  | 1677 |  | 1498 | 1498 | 1498 | H | 1,362 | 1,362 | 1,362 |  | 0.013163 | 1.4287 | 1 | 0.00092092 | [29 empty] | 1858.8 |  | 181.8
Empotrado Suelo | Mini Canal | No | Estándar | MICL.01137034/RDB | 11 | 370 | 14/RDB | 34 | 1544 | 132.7601 | 0.6402 | [8 empty] | A04 | 1974 | MICL0.01137034/RDB |  | 1974 |  | 1544 | 1544 | 1544 | H | 1,362 | 1,362 | 1,362 |  | 0.013163 | 1.4287 | 1 | 0.00092092 | [29 empty] | 1932.8 |  | -41.2
Empotrado Suelo | Mini Canal | No | Estándar | MICL.01137034/RMN | 11 | 370 | 14/RMN | 34 | 1498 | 128.8048 | 0.61052 | [8 empty] | A04 | 1355 | MICL0.01137034/RMN |  | 1355 |  | 1498 | 1498 | 1498 | H | 1,362 | 1,362 | 1,362 |  | 0.013163 | 1.4287 | 1 | 0.00092092 | [29 empty] | 1487.7 |  | 132.7
Empotrado Suelo | Mini Canal | No | Estándar | MICL.01137034/RMV | 11 | 370 | 14/RMV | 34 | 1498 | 128.8048 | 0.61052 | [8 empty] | A04 | 1553 | MICL0.01137034/RMV |  | 1553 |  | 1498 | 1498 | 1498 | H | 1,362 | 1,362 | 1,362 |  | 0.013163 | 1.4287 | 1 | 0.00092092 | [29 empty] | 1708.1 |  | 155.1
Empotrado Suelo | Mini Canal | No | Estándar | MICL.01137034/RNA | 11 | 370 | 14/RNA | 34 | 1544 | 132.7601 | 0.6402 | [8 empty] | A04 | 1925 | MICL0.01137034/RNA |  | 1925 |  | 1544 | 1544 | 1544 | H | 1,362 | 1,362 | 1,362 |  | 0.013163 | 1.4287 | 1 | 0.00092092 | [29 empty] | 1875.4 |  | -49.6
Empotrado Suelo | Mini Canal | No | Estándar | MICL.01137034/RON | 11 | 370 | 14/RON | 34 | 1498 | 128.8048 | 0.61052 | [8 empty] | A04 | 1430 | MICL0.01137034/RON |  | 1430 |  | 1498 | 1498 | 1498 | H | 1,362 | 1,362 | 1,362 |  | 0.013163 | 1.4287 | 1 | 0.00092092 | [29 empty] | 1582.7 |  | 152.7
Empotrado Suelo | Mini Canal | No | Estándar | MICL.01137034/ROV | 11 | 370 | 14/ROV | 34 | 1498 | 128.8048 | 0.61052 | [8 empty] | A04 | 1677 | MICL0.01137034/ROV |  | 1677 |  | 1498 | 1498 | 1498 | H | 1,362 | 1,362 | 1,362 |  | 0.013163 | 1.4287 | 1 | 0.00092092 | [29 empty] | 1858.8 |  | 181.8
Empotrado Suelo | Mini Canal | No | Estándar | MICL.01137034/RSS | 11 | 370 | 14/RSS | 34 | 1482 | 127.4291 | 0.60032 | [8 empty] | A04 | 3750 | MICL0.01137034/RSS |  | 3750 |  | 1482 | 1482 | 1482 | H | 1,362 | 1,362 | 1,362 |  | 0.013163 | 1.4287 | 1 | 0.00092092 | [29 empty] | 4093.7 |  | 343.7
Empotrado Suelo | Mini Canal | No | Estándar | MICL.01137034/SBL | 11 | 370 | 14/SBL | 34 | 1544 | 132.7601 | 0.6402 | [8 empty] | A04 | 1826 | MICL0.01137034/SBL |  | 1826 |  | 1544 | 1544 | 1544 | H | 1,362 | 1,362 | 1,362 |  | 0.013163 | 1.4287 | 1 | 0.00092092 | [29 empty] | 1797.8 |  | -28.2
Empotrado Suelo | Mini Canal | No | Estándar | MICL.01137034/SBR | 11 | 370 | 14/SBR | 34 | 1544 | 132.7601 | 0.6402 | [8 empty] | A04 | 1826 | MICL0.01137034/SBR |  | 1826 |  | 1544 | 1544 | 1544 | H | 1,362 | 1,362 | 1,362 |  | 0.013163 | 1.4287 | 1 | 0.00092092 | [29 empty] | 1797.8 |  | -28.2
Empotrado Suelo | Mini Canal | No | Estándar | MICL.01137034/SDB | 11 | 370 | 14/SDB | 34 | 1544 | 132.7601 | 0.6402 | [8 empty] | A04 | 1826 | MICL0.01137034/SDB |  | 1826 |  | 1544 | 1544 | 1544 | H | 1,362 | 1,362 | 1,362 |  | 0.013163 | 1.4287 | 1 | 0.00092092 | [29 empty] | 1797.8 |  | -28.2
Empotrado Suelo | Mini Canal | No | Estándar | MICL.01137034/SNA | 11 | 370 | 14/SNA | 34 | 1544 | 132.7601 | 0.6402 | [8 empty] | A04 | 1693 | MICL0.01137034/SNA |  | 1693 |  | 1544 | 1544 | 1544 | H | 1,362 | 1,362 | 1,362 |  | 0.013163 | 1.4287 | 1 | 0.00092092 | [29 empty] | 1656.7 |  | -36.3
Empotrado Suelo | Mini Canal | No | Color Jaga | MICL.01137034/SNCklr | 11 | 370 | 14/SNC | 34 | 1544 | 132.7601 | 0.6402 | [8 empty] | A04 | 1850 | MICL0.01137034/SNC |  | 1850 |  | 1544 | 1544 | 1544 | H | 1,362 | 1,362 | 1,362 |  | 0.013163 | 1.4287 | 1 | 0.00092092 | [29 empty] | 1797.8 |  | -52.2
Empotrado Suelo | Mini Canal | No | Estándar | MICL.01137042/DBL | 11 | 370 | 19/DBL | 42 | 2104 | 180.9114 | 0.33929 | [8 empty] | A04 | 2236 | MICL0.01137042/DBL |  | 2236 |  | 2104 | 2104 | 2104 | H | 1,362 | 1,362 | 1,362 |  | 0.0003969 | 1.7346 | 2 | 0.00036735 | [29 empty] | 2208.3 |  | -27.7
Empotrado Suelo | Mini Canal | No | Estándar | MICL.01137042/DBN | 11 | 370 | 19/DBN | 42 | 2017 | 173.4308 | 0.31411 | [8 empty] | A04 | 1945 | MICL0.01137042/DBN |  | 1945 |  | 2017 | 2017 | 2017 | H | 1,362 | 1,362 | 1,362 |  | 0.0003969 | 1.7346 | 2 | 0.00036735 | [29 empty] | 2186.3 |  | 241.3
Empotrado Suelo | Mini Canal | No | Estándar | MICL.01137042/DBR | 11 | 370 | 19/DBR | 42 | 2104 | 180.9114 | 0.33929 | [8 empty] | A04 | 2236 | MICL0.01137042/DBR |  | 2236 |  | 2104 | 2104 | 2104 | H | 1,362 | 1,362 | 1,362 |  | 0.0003969 | 1.7346 | 2 | 0.00036735 | [29 empty] | 2208.3 |  | -27.7
Empotrado Suelo | Mini Canal | No | Estándar | MICL.01137042/DBV | 11 | 370 | 19/DBV | 42 | 2017 | 173.4308 | 0.31411 | [8 empty] | A04 | 2312 | MICL0.01137042/DBV |  | 2312 |  | 2017 | 2017 | 2017 | H | 1,362 | 1,362 | 1,362 |  | 0.0003969 | 1.7346 | 2 | 0.00036735 | [29 empty] | 2571.4 |  | 259.4
Empotrado Suelo | Mini Canal | No | Estándar | MICL.01137042/DDB | 11 | 370 | 19/DDB | 42 | 2104 | 180.9114 | 0.33929 | [8 empty] | A04 | 2236 | MICL0.01137042/DDB |  | 2236 |  | 2104 | 2104 | 2104 | H | 1,362 | 1,362 | 1,362 |  | 0.0003969 | 1.7346 | 2 | 0.00036735 | [29 empty] | 2208.3 |  | -27.7
Empotrado Suelo | Mini Canal | No | Estándar | MICL.01137042/DMN | 11 | 370 | 19/DMN | 42 | 2017 | 173.4308 | 0.31411 | [8 empty] | A04 | 1945 | MICL0.01137042/DMN |  | 1945 |  | 2017 | 2017 | 2017 | H | 1,362 | 1,362 | 1,362 |  | 0.0003969 | 1.7346 | 2 | 0.00036735 | [29 empty] | 2186.3 |  | 241.3
Empotrado Suelo | Mini Canal | No | Estándar | MICL.01137042/DMV | 11 | 370 | 19/DMV | 42 | 2017 | 173.4308 | 0.31411 | [8 empty] | A04 | 2312 | MICL0.01137042/DMV |  | 2312 |  | 2017 | 2017 | 2017 | H | 1,362 | 1,362 | 1,362 |  | 0.0003969 | 1.7346 | 2 | 0.00036735 | [29 empty] | 2571.4 |  | 259.4
Empotrado Suelo | Mini Canal | No | Estándar | MICL.01137042/DNA | 11 | 370 | 19/DNA | 42 | 2104 | 180.9114 | 0.33929 | [8 empty] | A04 | 2183 | MICL0.01137042/DNA |  | 2183 |  | 2104 | 2104 | 2104 | H | 1,362 | 1,362 | 1,362 |  | 0.0003969 | 1.7346 | 2 | 0.00036735 | [29 empty] | 2102.9 |  | -80.1
Empotrado Suelo | Mini Canal | No | Color Jaga | MICL.01137042/DNCklr | 11 | 370 | 19/DNC | 42 | 2104 | 180.9114 | 0.33929 | [8 empty] | A04 | 2435 | MICL0.01137042/DNC |  | 2435 |  | 2104 | 2104 | 2104 | H | 1,362 | 1,362 | 1,362 |  | 0.0003969 | 1.7346 | 2 | 0.00036735 | [29 empty] | 2329.7 |  | -105.3
Empotrado Suelo | Mini Canal | No | Estándar | MICL.01137042/DON | 11 | 370 | 19/DON | 42 | 2017 | 173.4308 | 0.31411 | [8 empty] | A04 | 1945 | MICL0.01137042/DON |  | 1945 |  | 2017 | 2017 | 2017 | H | 1,362 | 1,362 | 1,362 |  | 0.0003969 | 1.7346 | 2 | 0.00036735 | [29 empty] | 2186.3 |  | 241.3
Empotrado Suelo | Mini Canal | No | Estándar | MICL.01137042/DOV | 11 | 370 | 19/DOV | 42 | 2017 | 173.4308 | 0.31411 | [8 empty] | A04 | 2312 | MICL0.01137042/DOV |  | 2312 |  | 2017 | 2017 | 2017 | H | 1,362 | 1,362 | 1,362 |  | 0.0003969 | 1.7346 | 2 | 0.00036735 | [29 empty] | 2571.4 |  | 259.4
Empotrado Suelo | Mini Canal | No | Estándar | MICL.01137042/RBL | 11 | 370 | 19/RBL | 42 | 2169 | 186.5004 | 0.35869 | [8 empty] | A04 | 2236 | MICL0.01137042/RBL |  | 2236 |  | 2169 | 2169 | 2169 | H | 1,362 | 1,362 | 1,362 |  | 0.0003969 | 1.7346 | 2 | 0.00036735 | [29 empty] | 2208.3 |  | -27.7
Empotrado Suelo | Mini Canal | No | Estándar | MICL.01137042/RBN | 11 | 370 | 19/RBN | 42 | 2104 | 180.9114 | 0.33929 | [8 empty] | A04 | 1660 | MICL0.01137042/RBN |  | 1660 |  | 2104 | 2104 | 2104 | H | 1,362 | 1,362 | 1,362 |  | 0.0003969 | 1.7346 | 2 | 0.00036735 | [29 empty] | 1802.9 |  | 142.9
Empotrado Suelo | Mini Canal | No | Estándar | MICL.01137042/RBR | 11 | 370 | 19/RBR | 42 | 2169 | 186.5004 | 0.35869 | [8 empty] | A04 | 2236 | MICL0.01137042/RBR |  | 2236 |  | 2169 | 2169 | 2169 | H | 1,362 | 1,362 | 1,362 |  | 0.0003969 | 1.7346 | 2 | 0.00036735 | [29 empty] | 2208.3 |  | -27.7
Empotrado Suelo | Mini Canal | No | Estándar | MICL.01137042/RBV | 11 | 370 | 19/RBV | 42 | 2104 | 180.9114 | 0.33929 | [8 empty] | A04 | 1968 | MICL0.01137042/RBV |  | 1968 |  | 2104 | 2104 | 2104 | H | 1,362 | 1,362 | 1,362 |  | 0.0003969 | 1.7346 | 2 | 0.00036735 | [29 empty] | 2144.8 |  | 176.8
Empotrado Suelo | Mini Canal | No | Estándar | MICL.01137042/RDB | 11 | 370 | 19/RDB | 42 | 2169 | 186.5004 | 0.35869 | [8 empty] | A04 | 2236 | MICL0.01137042/RDB |  | 2236 |  | 2169 | 2169 | 2169 | H | 1,362 | 1,362 | 1,362 |  | 0.0003969 | 1.7346 | 2 | 0.00036735 | [29 empty] | 2208.3 |  | -27.7
Empotrado Suelo | Mini Canal | No | Estándar | MICL.01137042/RMN | 11 | 370 | 19/RMN | 42 | 2104 | 180.9114 | 0.33929 | [8 empty] | A04 | 1572 | MICL0.01137042/RMN |  | 1572 |  | 2104 | 2104 | 2104 | H | 1,362 | 1,362 | 1,362 |  | 0.0003969 | 1.7346 | 2 | 0.00036735 | [29 empty] | 1684.4 |  | 112.4
Empotrado Suelo | Mini Canal | No | Estándar | MICL.01137042/RMV | 11 | 370 | 19/RMV | 42 | 2104 | 180.9114 | 0.33929 | [8 empty] | A04 | 1819 | MICL0.01137042/RMV |  | 1819 |  | 2104 | 2104 | 2104 | H | 1,362 | 1,362 | 1,362 |  | 0.0003969 | 1.7346 | 2 | 0.00036735 | [29 empty] | 1958.3 |  | 139.3
Empotrado Suelo | Mini Canal | No | Estándar | MICL.01137042/RNA | 11 | 370 | 19/RNA | 42 | 2169 | 186.5004 | 0.35869 | [8 empty] | A04 | 2183 | MICL0.01137042/RNA |  | 2183 |  | 2169 | 2169 | 2169 | H | 1,362 | 1,362 | 1,362 |  | 0.0003969 | 1.7346 | 2 | 0.00036735 | [29 empty] | 2102.9 |  | -80.1
Empotrado Suelo | Mini Canal | No | Estándar | MICL.01137042/RON | 11 | 370 | 19/RON | 42 | 2104 | 180.9114 | 0.33929 | [8 empty] | A04 | 1660 | MICL0.01137042/RON |  | 1660 |  | 2104 | 2104 | 2104 | H | 1,362 | 1,362 | 1,362 |  | 0.0003969 | 1.7346 | 2 | 0.00036735 | [29 empty] | 1802.9 |  | 142.9
Empotrado Suelo | Mini Canal | No | Estándar | MICL.01137042/ROV | 11 | 370 | 19/ROV | 42 | 2104 | 180.9114 | 0.33929 | [8 empty] | A04 | 1968 | MICL0.01137042/ROV |  | 1968 |  | 2104 | 2104 | 2104 | H | 1,362 | 1,362 | 1,362 |  | 0.0003969 | 1.7346 | 2 | 0.00036735 | [29 empty] | 2144.8 |  | 176.8
Empotrado Suelo | Mini Canal | No | Estándar | MICL.01137042/RSS | 11 | 370 | 19/RSS | 42 | 2082 | 179.0198 | 0.33284 | [8 empty] | A04 | 4770 | MICL0.01137042/RSS |  | 4770 |  | 2082 | 2082 | 2082 | H | 1,362 | 1,362 | 1,362 |  | 0.0003969 | 1.7346 | 2 | 0.00036735 | [29 empty] | 5181.7 |  | 411.7
Empotrado Suelo | Mini Canal | No | Estándar | MICL.01137042/SBL | 11 | 370 | 19/SBL | 42 | 2169 | 186.5004 | 0.35869 | [8 empty] | A04 | 2181 | MICL0.01137042/SBL |  | 2181 |  | 2169 | 2169 | 2169 | H | 1,362 | 1,362 | 1,362 |  | 0.0003969 | 1.7346 | 2 | 0.00036735 | [29 empty] | 2095.4 |  | -85.6
Empotrado Suelo | Mini Canal | No | Estándar | MICL.01137042/SBR | 11 | 370 | 19/SBR | 42 | 2169 | 186.5004 | 0.35869 | [8 empty] | A04 | 2181 | MICL0.01137042/SBR |  | 2181 |  | 2169 | 2169 | 2169 | H | 1,362 | 1,362 | 1,362 |  | 0.0003969 | 1.7346 | 2 | 0.00036735 | [29 empty] | 2095.4 |  | -85.6
Empotrado Suelo | Mini Canal | No | Estándar | MICL.01137042/SDB | 11 | 370 | 19/SDB | 42 | 2169 | 186.5004 | 0.35869 | [8 empty] | A04 | 2181 | MICL0.01137042/SDB |  | 2181 |  | 2169 | 2169 | 2169 | H | 1,362 | 1,362 | 1,362 |  | 0.0003969 | 1.7346 | 2 | 0.00036735 | [29 empty] | 2095.4 |  | -85.6
Empotrado Suelo | Mini Canal | No | Estándar | MICL.01137042/SNA | 11 | 370 | 19/SNA | 42 | 2169 | 186.5004 | 0.35869 | [8 empty] | A04 | 2010 | MICL0.01137042/SNA |  | 2010 |  | 2169 | 2169 | 2169 | H | 1,362 | 1,362 | 1,362 |  | 0.0003969 | 1.7346 | 2 | 0.00036735 | [29 empty] | 1931.7 |  | -78.3
Empotrado Suelo | Mini Canal | No | Color Jaga | MICL.01137042/SNCklr | 11 | 370 | 19/SNC | 42 | 2169 | 186.5004 | 0.35869 | [8 empty] | A04 | 2207 | MICL0.01137042/SNC |  | 2207 |  | 2169 | 2169 | 2169 | H | 1,362 | 1,362 | 1,362 |  | 0.0003969 | 1.7346 | 2 | 0.00036735 | [29 empty] | 2107.7 |  | -99.3
Empotrado Suelo | Mini Canal | No | Estándar | MICL.01139014/DBL | 11 | 390 | 04/DBL | 14 | 762 | 65.5202 | 0.071674 | [8 empty] | A04 | 1405 | MICL0.01139014/DBL |  | 1405 |  | 762 | 762 | 762 | H | 1,362 | 1,362 | 1,362 |  | 0.00060626 | 1.8895 | 1 | 0.00030758 | [29 empty] | 1377.4 |  | -27.6
Empotrado Suelo | Mini Canal | No | Estándar | MICL.01139014/DBN | 11 | 390 | 04/DBN | 14 | 731 | 62.8547 | 0.06621 | [8 empty] | A04 | 1287 | MICL0.01139014/DBN |  | 1287 |  | 731 | 731 | 731 | H | 1,362 | 1,362 | 1,362 |  | 0.00060626 | 1.8895 | 1 | 0.00030758 | [29 empty] | 1455.3 |  | 168.3
Empotrado Suelo | Mini Canal | No | Estándar | MICL.01139014/DBR | 11 | 390 | 04/DBR | 14 | 762 | 65.5202 | 0.071674 | [8 empty] | A04 | 1405 | MICL0.01139014/DBR |  | 1405 |  | 762 | 762 | 762 | H | 1,362 | 1,362 | 1,362 |  | 0.00060626 | 1.8895 | 1 | 0.00030758 | [29 empty] | 1377.4 |  | -27.6
Empotrado Suelo | Mini Canal | No | Estándar | MICL.01139014/DBV | 11 | 390 | 04/DBV | 14 | 731 | 62.8547 | 0.06621 | [8 empty] | A04 | 1432 | MICL0.01139014/DBV |  | 1432 |  | 731 | 731 | 731 | H | 1,362 | 1,362 | 1,362 |  | 0.00060626 | 1.8895 | 1 | 0.00030758 | [29 empty] | 1604.1 |  | 172.1
Empotrado Suelo | Mini Canal | No | Estándar | MICL.01139014/DDB | 11 | 390 | 04/DDB | 14 | 762 | 65.5202 | 0.071674 | [8 empty] | A04 | 1405 | MICL0.01139014/DDB |  | 1405 |  | 762 | 762 | 762 | H | 1,362 | 1,362 | 1,362 |  | 0.00060626 | 1.8895 | 1 | 0.00030758 | [29 empty] | 1377.4 |  | -27.6
Empotrado Suelo | Mini Canal | No | Estándar | MICL.01139014/DMN | 11 | 390 | 04/DMN | 14 | 731 | 62.8547 | 0.06621 | [8 empty] | A04 | 1287 | MICL0.01139014/DMN |  | 1287 |  | 731 | 731 | 731 | H | 1,362 | 1,362 | 1,362 |  | 0.00060626 | 1.8895 | 1 | 0.00030758 | [29 empty] | 1455.3 |  | 168.3
Empotrado Suelo | Mini Canal | No | Estándar | MICL.01139014/DMV | 11 | 390 | 04/DMV | 14 | 731 | 62.8547 | 0.06621 | [8 empty] | A04 | 1432 | MICL0.01139014/DMV |  | 1432 |  | 731 | 731 | 731 | H | 1,362 | 1,362 | 1,362 |  | 0.00060626 | 1.8895 | 1 | 0.00030758 | [29 empty] | 1604.1 |  | 172.1
Empotrado Suelo | Mini Canal | No | Estándar | MICL.01139014/DNA | 11 | 390 | 04/DNA | 14 | 762 | 65.5202 | 0.071674 | [8 empty] | A04 | 1372 | MICL0.01139014/DNA |  | 1372 |  | 762 | 762 | 762 | H | 1,362 | 1,362 | 1,362 |  | 0.00060626 | 1.8895 | 1 | 0.00030758 | [29 empty] | 1352.6 |  | -19.4
Empotrado Suelo | Mini Canal | No | Color Jaga | MICL.01139014/DNCklr | 11 | 390 | 04/DNC | 14 | 762 | 65.5202 | 0.071674 | [8 empty] | A04 | 1524 | MICL0.01139014/DNC |  | 1524 |  | 762 | 762 | 762 | H | 1,362 | 1,362 | 1,362 |  | 0.00060626 | 1.8895 | 1 | 0.00030758 | [29 empty] | 1490 |  | -34
Empotrado Suelo | Mini Canal | No | Estándar | MICL.01139014/DON | 11 | 390 | 04/DON | 14 | 731 | 62.8547 | 0.06621 | [8 empty] | A04 | 1287 | MICL0.01139014/DON |  | 1287 |  | 731 | 731 | 731 | H | 1,362 | 1,362 | 1,362 |  | 0.00060626 | 1.8895 | 1 | 0.00030758 | [29 empty] | 1455.3 |  | 168.3
Empotrado Suelo | Mini Canal | No | Estándar | MICL.01139014/DOV | 11 | 390 | 04/DOV | 14 | 731 | 62.8547 | 0.06621 | [8 empty] | A04 | 1432 | MICL0.01139014/DOV |  | 1432 |  | 731 | 731 | 731 | H | 1,362 | 1,362 | 1,362 |  | 0.00060626 | 1.8895 | 1 | 0.00030758 | [29 empty] | 1604.1 |  | 172.1
Empotrado Suelo | Mini Canal | No | Estándar | MICL.01139014/RBL | 11 | 390 | 04/RBL | 14 | 786 | 67.5838 | 0.076047 | [8 empty] | A04 | 1405 | MICL0.01139014/RBL |  | 1405 |  | 786 | 786 | 786 | H | 1,362 | 1,362 | 1,362 |  | 0.00060626 | 1.8895 | 1 | 0.00030758 | [29 empty] | 1377.4 |  | -27.6
Empotrado Suelo | Mini Canal | No | Estándar | MICL.01139014/RBN | 11 | 390 | 04/RBN | 14 | 762 | 65.5202 | 0.071674 | [8 empty] | A04 | 1090 | MICL0.01139014/RBN |  | 1090 |  | 762 | 762 | 762 | H | 1,362 | 1,362 | 1,362 |  | 0.00060626 | 1.8895 | 1 | 0.00030758 | [29 empty] | 1201.1 |  | 111.1
Empotrado Suelo | Mini Canal | No | Estándar | MICL.01139014/RBR | 11 | 390 | 04/RBR | 14 | 786 | 67.5838 | 0.076047 | [8 empty] | A04 | 1405 | MICL0.01139014/RBR |  | 1405 |  | 786 | 786 | 786 | H | 1,362 | 1,362 | 1,362 |  | 0.00060626 | 1.8895 | 1 | 0.00030758 | [29 empty] | 1377.4 |  | -27.6
Empotrado Suelo | Mini Canal | No | Estándar | MICL.01139014/RBV | 11 | 390 | 04/RBV | 14 | 762 | 65.5202 | 0.071674 | [8 empty] | A04 | 1230 | MICL0.01139014/RBV |  | 1230 |  | 762 | 762 | 762 | H | 1,362 | 1,362 | 1,362 |  | 0.00060626 | 1.8895 | 1 | 0.00030758 | [29 empty] | 1357.1 |  | 127.1
Empotrado Suelo | Mini Canal | No | Estándar | MICL.01139014/RDB | 11 | 390 | 04/RDB | 14 | 786 | 67.5838 | 0.076047 | [8 empty] | A04 | 1405 | MICL0.01139014/RDB |  | 1405 |  | 786 | 786 | 786 | H | 1,362 | 1,362 | 1,362 |  | 0.00060626 | 1.8895 | 1 | 0.00030758 | [29 empty] | 1377.4 |  | -27.6
Empotrado Suelo | Mini Canal | No | Estándar | MICL.01139014/RMN | 11 | 390 | 04/RMN | 14 | 762 | 65.5202 | 0.071674 | [8 empty] | A04 | 1044 | MICL0.01139014/RMN |  | 1044 |  | 762 | 762 | 762 | H | 1,362 | 1,362 | 1,362 |  | 0.00060626 | 1.8895 | 1 | 0.00030758 | [29 empty] | 1159.2 |  | 115.2
Empotrado Suelo | Mini Canal | No | Estándar | MICL.01139014/RMV | 11 | 390 | 04/RMV | 14 | 762 | 65.5202 | 0.071674 | [8 empty] | A04 | 1154 | MICL0.01139014/RMV |  | 1154 |  | 762 | 762 | 762 | H | 1,362 | 1,362 | 1,362 |  | 0.00060626 | 1.8895 | 1 | 0.00030758 | [29 empty] | 1284.1 |  | 130.1
Empotrado Suelo | Mini Canal | No | Estándar | MICL.01139014/RNA | 11 | 390 | 04/RNA | 14 | 786 | 67.5838 | 0.076047 | [8 empty] | A04 | 1372 | MICL0.01139014/RNA |  | 1372 |  | 786 | 786 | 786 | H | 1,362 | 1,362 | 1,362 |  | 0.00060626 | 1.8895 | 1 | 0.00030758 | [29 empty] | 1352.6 |  | -19.4
Empotrado Suelo | Mini Canal | No | Estándar | MICL.01139014/RON | 11 | 390 | 04/RON | 14 | 762 | 65.5202 | 0.071674 | [8 empty] | A04 | 1090 | MICL0.01139014/RON |  | 1090 |  | 762 | 762 | 762 | H | 1,362 | 1,362 | 1,362 |  | 0.00060626 | 1.8895 | 1 | 0.00030758 | [29 empty] | 1201.1 |  | 111.1
Empotrado Suelo | Mini Canal | No | Estándar | MICL.01139014/ROV | 11 | 390 | 04/ROV | 14 | 762 | 65.5202 | 0.071674 | [8 empty] | A04 | 1230 | MICL0.01139014/ROV |  | 1230 |  | 762 | 762 | 762 | H | 1,362 | 1,362 | 1,362 |  | 0.00060626 | 1.8895 | 1 | 0.00030758 | [29 empty] | 1357.1 |  | 127.1
Empotrado Suelo | Mini Canal | No | Estándar | MICL.01139014/RSS | 11 | 390 | 04/RSS | 14 | 755 | 64.9183 | 0.070423 | [8 empty] | A04 | 2611 | MICL0.01139014/RSS |  | 2611 |  | 755 | 755 | 755 | H | 1,362 | 1,362 | 1,362 |  | 0.00060626 | 1.8895 | 1 | 0.00030758 | [29 empty] | 2850.3 |  | 239.3
Empotrado Suelo | Mini Canal | No | Estándar | MICL.01139014/SBL | 11 | 390 | 04/SBL | 14 | 786 | 67.5838 | 0.076047 | [8 empty] | A04 | 1190 | MICL0.01139014/SBL |  | 1190 |  | 786 | 786 | 786 | H | 1,362 | 1,362 | 1,362 |  | 0.00060626 | 1.8895 | 1 | 0.00030758 | [29 empty] | 1182.4 |  | -7.6
Empotrado Suelo | Mini Canal | No | Estándar | MICL.01139014/SBR | 11 | 390 | 04/SBR | 14 | 786 | 67.5838 | 0.076047 | [8 empty] | A04 | 1190 | MICL0.01139014/SBR |  | 1190 |  | 786 | 786 | 786 | H | 1,362 | 1,362 | 1,362 |  | 0.00060626 | 1.8895 | 1 | 0.00030758 | [29 empty] | 1182.4 |  | -7.6
Empotrado Suelo | Mini Canal | No | Estándar | MICL.01139014/SDB | 11 | 390 | 04/SDB | 14 | 786 | 67.5838 | 0.076047 | [8 empty] | A04 | 1190 | MICL0.01139014/SDB |  | 1190 |  | 786 | 786 | 786 | H | 1,362 | 1,362 | 1,362 |  | 0.00060626 | 1.8895 | 1 | 0.00030758 | [29 empty] | 1182.4 |  | -7.6
Empotrado Suelo | Mini Canal | No | Estándar | MICL.01139014/SNA | 11 | 390 | 04/SNA | 14 | 786 | 67.5838 | 0.076047 | [8 empty] | A04 | 1137 | MICL0.01139014/SNA |  | 1137 |  | 786 | 786 | 786 | H | 1,362 | 1,362 | 1,362 |  | 0.00060626 | 1.8895 | 1 | 0.00030758 | [29 empty] | 1135.5 |  | -1.5
Empotrado Suelo | Mini Canal | No | Color Jaga | MICL.01139014/SNCklr | 11 | 390 | 04/SNC | 14 | 786 | 67.5838 | 0.076047 | [8 empty] | A04 | 1209 | MICL0.01139014/SNC |  | 1209 |  | 786 | 786 | 786 | H | 1,362 | 1,362 | 1,362 |  | 0.00060626 | 1.8895 | 1 | 0.00030758 | [29 empty] | 1198.3 |  | -10.7
Empotrado Suelo | Mini Canal | No | Estándar | MICL.01139018/DBL | 11 | 390 | 09/DBL | 18 | 904 | 77.73 | 0.18883 | [8 empty] | A04 | 1470 | MICL0.01139018/DBL |  | 1470 |  | 904 | 904 | 904 | H | 1,362 | 1,362 | 1,362 |  | 0.0009367 | 1.7898 | 2 | 0.0004456 | [29 empty] | 1408.7 |  | -61.3
Empotrado Suelo | Mini Canal | No | Estándar | MICL.01139018/DBN | 11 | 390 | 09/DBN | 18 | 867 | 74.5486 | 0.17501 | [8 empty] | A04 | 1347 | MICL0.01139018/DBN |  | 1347 |  | 867 | 867 | 867 | H | 1,362 | 1,362 | 1,362 |  | 0.0009367 | 1.7898 | 2 | 0.0004456 | [29 empty] | 1490.9 |  | 143.9
Empotrado Suelo | Mini Canal | No | Estándar | MICL.01139018/DBR | 11 | 390 | 09/DBR | 18 | 904 | 77.73 | 0.18883 | [8 empty] | A04 | 1470 | MICL0.01139018/DBR |  | 1470 |  | 904 | 904 | 904 | H | 1,362 | 1,362 | 1,362 |  | 0.0009367 | 1.7898 | 2 | 0.0004456 | [29 empty] | 1408.7 |  | -61.3
Empotrado Suelo | Mini Canal | No | Estándar | MICL.01139018/DBV | 11 | 390 | 09/DBV | 18 | 867 | 74.5486 | 0.17501 | [8 empty] | A04 | 1521 | MICL0.01139018/DBV |  | 1521 |  | 867 | 867 | 867 | H | 1,362 | 1,362 | 1,362 |  | 0.0009367 | 1.7898 | 2 | 0.0004456 | [29 empty] | 1675 |  | 154
Empotrado Suelo | Mini Canal | No | Estándar | MICL.01139018/DDB | 11 | 390 | 09/DDB | 18 | 904 | 77.73 | 0.18883 | [8 empty] | A04 | 1470 | MICL0.01139018/DDB |  | 1470 |  | 904 | 904 | 904 | H | 1,362 | 1,362 | 1,362 |  | 0.0009367 | 1.7898 | 2 | 0.0004456 | [29 empty] | 1408.7 |  | -61.3
Empotrado Suelo | Mini Canal | No | Estándar | MICL.01139018/DMN | 11 | 390 | 09/DMN | 18 | 867 | 74.5486 | 0.17501 | [8 empty] | A04 | 1347 | MICL0.01139018/DMN |  | 1347 |  | 867 | 867 | 867 | H | 1,362 | 1,362 | 1,362 |  | 0.0009367 | 1.7898 | 2 | 0.0004456 | [29 empty] | 1490.9 |  | 143.9
Empotrado Suelo | Mini Canal | No | Estándar | MICL.01139018/DMV | 11 | 390 | 09/DMV | 18 | 867 | 74.5486 | 0.17501 | [8 empty] | A04 | 1521 | MICL0.01139018/DMV |  | 1521 |  | 867 | 867 | 867 | H | 1,362 | 1,362 | 1,362 |  | 0.0009367 | 1.7898 | 2 | 0.0004456 | [29 empty] | 1675 |  | 154
Empotrado Suelo | Mini Canal | No | Estándar | MICL.01139018/DNA | 11 | 390 | 09/DNA | 18 | 904 | 77.73 | 0.18883 | [8 empty] | A04 | 1435 | MICL0.01139018/DNA |  | 1435 |  | 904 | 904 | 904 | H | 1,362 | 1,362 | 1,362 |  | 0.0009367 | 1.7898 | 2 | 0.0004456 | [29 empty] | 1376.1 |  | -58.9
Empotrado Suelo | Mini Canal | No | Color Jaga | MICL.01139018/DNCklr | 11 | 390 | 09/DNC | 18 | 904 | 77.73 | 0.18883 | [8 empty] | A04 | 1597 | MICL0.01139018/DNC |  | 1597 |  | 904 | 904 | 904 | H | 1,362 | 1,362 | 1,362 |  | 0.0009367 | 1.7898 | 2 | 0.0004456 | [29 empty] | 1522.1 |  | -74.9
Empotrado Suelo | Mini Canal | No | Estándar | MICL.01139018/DON | 11 | 390 | 09/DON | 18 | 867 | 74.5486 | 0.17501 | [8 empty] | A04 | 1347 | MICL0.01139018/DON |  | 1347 |  | 867 | 867 | 867 | H | 1,362 | 1,362 | 1,362 |  | 0.0009367 | 1.7898 | 2 | 0.0004456 | [29 empty] | 1490.9 |  | 143.9
Empotrado Suelo | Mini Canal | No | Estándar | MICL.01139018/DOV | 11 | 390 | 09/DOV | 18 | 867 | 74.5486 | 0.17501 | [8 empty] | A04 | 1521 | MICL0.01139018/DOV |  | 1521 |  | 867 | 867 | 867 | H | 1,362 | 1,362 | 1,362 |  | 0.0009367 | 1.7898 | 2 | 0.0004456 | [29 empty] | 1675 |  | 154
Empotrado Suelo | Mini Canal | No | Estándar | MICL.01139018/RBL | 11 | 390 | 09/RBL | 18 | 932 | 80.1376 | 0.19961 | [8 empty] | A04 | 1470 | MICL0.01139018/RBL |  | 1470 |  | 932 | 932 | 932 | H | 1,362 | 1,362 | 1,362 |  | 0.0009367 | 1.7898 | 2 | 0.0004456 | [29 empty] | 1408.7 |  | -61.3
Empotrado Suelo | Mini Canal | No | Estándar | MICL.01139018/RBN | 11 | 390 | 09/RBN | 18 | 904 | 77.73 | 0.18883 | [8 empty] | A04 | 1137 | MICL0.01139018/RBN |  | 1137 |  | 904 | 904 | 904 | H | 1,362 | 1,362 | 1,362 |  | 0.0009367 | 1.7898 | 2 | 0.0004456 | [29 empty] | 1218.8 |  | 81.8
Empotrado Suelo | Mini Canal | No | Estándar | MICL.01139018/RBR | 11 | 390 | 09/RBR | 18 | 932 | 80.1376 | 0.19961 | [8 empty] | A04 | 1470 | MICL0.01139018/RBR |  | 1470 |  | 932 | 932 | 932 | H | 1,362 | 1,362 | 1,362 |  | 0.0009367 | 1.7898 | 2 | 0.0004456 | [29 empty] | 1408.7 |  | -61.3
Empotrado Suelo | Mini Canal | No | Estándar | MICL.01139018/RBV | 11 | 390 | 09/RBV | 18 | 904 | 77.73 | 0.18883 | [8 empty] | A04 | 1299 | MICL0.01139018/RBV |  | 1299 |  | 904 | 904 | 904 | H | 1,362 | 1,362 | 1,362 |  | 0.0009367 | 1.7898 | 2 | 0.0004456 | [29 empty] | 1402.3 |  | 103.3
Empotrado Suelo | Mini Canal | No | Estándar | MICL.01139018/RDB | 11 | 390 | 09/RDB | 18 | 932 | 80.1376 | 0.19961 | [8 empty] | A04 | 1470 | MICL0.01139018/RDB |  | 1470 |  | 932 | 932 | 932 | H | 1,362 | 1,362 | 1,362 |  | 0.0009367 | 1.7898 | 2 | 0.0004456 | [29 empty] | 1408.7 |  | -61.3
Empotrado Suelo | Mini Canal | No | Estándar | MICL.01139018/RMN | 11 | 390 | 09/RMN | 18 | 904 | 77.73 | 0.18883 | [8 empty] | A04 | 1083 | MICL0.01139018/RMN |  | 1083 |  | 904 | 904 | 904 | H | 1,362 | 1,362 | 1,362 |  | 0.0009367 | 1.7898 | 2 | 0.0004456 | [29 empty] | 1168.1 |  | 85.1
Empotrado Suelo | Mini Canal | No | Estándar | MICL.01139018/RMV | 11 | 390 | 09/RMV | 18 | 904 | 77.73 | 0.18883 | [8 empty] | A04 | 1216 | MICL0.01139018/RMV |  | 1216 |  | 904 | 904 | 904 | H | 1,362 | 1,362 | 1,362 |  | 0.0009367 | 1.7898 | 2 | 0.0004456 | [29 empty] | 1314.8 |  | 98.8
Empotrado Suelo | Mini Canal | No | Estándar | MICL.01139018/RNA | 11 | 390 | 09/RNA | 18 | 932 | 80.1376 | 0.19961 | [8 empty] | A04 | 1435 | MICL0.01139018/RNA |  | 1435 |  | 932 | 932 | 932 | H | 1,362 | 1,362 | 1,362 |  | 0.0009367 | 1.7898 | 2 | 0.0004456 | [29 empty] | 1376.1 |  | -58.9
Empotrado Suelo | Mini Canal | No | Estándar | MICL.01139018/RON | 11 | 390 | 09/RON | 18 | 904 | 77.73 | 0.18883 | [8 empty] | A04 | 1137 | MICL0.01139018/RON |  | 1137 |  | 904 | 904 | 904 | H | 1,362 | 1,362 | 1,362 |  | 0.0009367 | 1.7898 | 2 | 0.0004456 | [29 empty] | 1218.8 |  | 81.8
Empotrado Suelo | Mini Canal | No | Estándar | MICL.01139018/ROV | 11 | 390 | 09/ROV | 18 | 904 | 77.73 | 0.18883 | [8 empty] | A04 | 1299 | MICL0.01139018/ROV |  | 1299 |  | 904 | 904 | 904 | H | 1,362 | 1,362 | 1,362 |  | 0.0009367 | 1.7898 | 2 | 0.0004456 | [29 empty] | 1402.3 |  | 103.3
Empotrado Suelo | Mini Canal | No | Estándar | MICL.01139018/RSS | 11 | 390 | 09/RSS | 18 | 895 | 76.9561 | 0.18543 | [8 empty] | A04 | 2838 | MICL0.01139018/RSS |  | 2838 |  | 895 | 895 | 895 | H | 1,362 | 1,362 | 1,362 |  | 0.0009367 | 1.7898 | 2 | 0.0004456 | [29 empty] | 3067.2 |  | 229.2
Empotrado Suelo | Mini Canal | No | Estándar | MICL.01139018/SBL | 11 | 390 | 09/SBL | 18 | 932 | 80.1376 | 0.19961 | [8 empty] | A04 | 1302 | MICL0.01139018/SBL |  | 1302 |  | 932 | 932 | 932 | H | 1,362 | 1,362 | 1,362 |  | 0.0009367 | 1.7898 | 2 | 0.0004456 | [29 empty] | 1249.9 |  | -52.1
Empotrado Suelo | Mini Canal | No | Estándar | MICL.01139018/SBR | 11 | 390 | 09/SBR | 18 | 932 | 80.1376 | 0.19961 | [8 empty] | A04 | 1302 | MICL0.01139018/SBR |  | 1302 |  | 932 | 932 | 932 | H | 1,362 | 1,362 | 1,362 |  | 0.0009367 | 1.7898 | 2 | 0.0004456 | [29 empty] | 1249.9 |  | -52.1
Empotrado Suelo | Mini Canal | No | Estándar | MICL.01139018/SDB | 11 | 390 | 09/SDB | 18 | 932 | 80.1376 | 0.19961 | [8 empty] | A04 | 1302 | MICL0.01139018/SDB |  | 1302 |  | 932 | 932 | 932 | H | 1,362 | 1,362 | 1,362 |  | 0.0009367 | 1.7898 | 2 | 0.0004456 | [29 empty] | 1249.9 |  | -52.1
Empotrado Suelo | Mini Canal | No | Estándar | MICL.01139018/SNA | 11 | 390 | 09/SNA | 18 | 932 | 80.1376 | 0.19961 | [8 empty] | A04 | 1230 | MICL0.01139018/SNA |  | 1230 |  | 932 | 932 | 932 | H | 1,362 | 1,362 | 1,362 |  | 0.0009367 | 1.7898 | 2 | 0.0004456 | [29 empty] | 1188.5 |  | -41.5
Empotrado Suelo | Mini Canal | No | Color Jaga | MICL.01139018/SNCklr | 11 | 390 | 09/SNC | 18 | 932 | 80.1376 | 0.19961 | [8 empty] | A04 | 1321 | MICL0.01139018/SNC |  | 1321 |  | 932 | 932 | 932 | H | 1,362 | 1,362 | 1,362 |  | 0.0009367 | 1.7898 | 2 | 0.0004456 | [29 empty] | 1266.4 |  | -54.6
Empotrado Suelo | Mini Canal | No | Estándar | MICL.01139026/DBL | 11 | 390 | 09/DBL | 26 | 1220 | 104.9011 | 0.32586 | [8 empty] | A04 | 1621 | MICL0.01139026/DBL |  | 1621 |  | 1220 | 1220 | 1220 | H | 1,362 | 1,362 | 1,362 |  | 0.0009367 | 1.7898 | 2 | 0.0004456 | [29 empty] | 1569.7 |  | -51.3
Empotrado Suelo | Mini Canal | No | Estándar | MICL.01139026/DBN | 11 | 390 | 09/DBN | 26 | 1170 | 100.6019 | 0.30195 | [8 empty] | A04 | 1492 | MICL0.01139026/DBN |  | 1492 |  | 1170 | 1170 | 1170 | H | 1,362 | 1,362 | 1,362 |  | 0.0009367 | 1.7898 | 2 | 0.0004456 | [29 empty] | 1663.4 |  | 171.4
Empotrado Suelo | Mini Canal | No | Estándar | MICL.01139026/DBR | 11 | 390 | 09/DBR | 26 | 1220 | 104.9011 | 0.32586 | [8 empty] | A04 | 1621 | MICL0.01139026/DBR |  | 1621 |  | 1220 | 1220 | 1220 | H | 1,362 | 1,362 | 1,362 |  | 0.0009367 | 1.7898 | 2 | 0.0004456 | [29 empty] | 1569.7 |  | -51.3
Empotrado Suelo | Mini Canal | No | Estándar | MICL.01139026/DBV | 11 | 390 | 09/DBV | 26 | 1170 | 100.6019 | 0.30195 | [8 empty] | A04 | 1707 | MICL0.01139026/DBV |  | 1707 |  | 1170 | 1170 | 1170 | H | 1,362 | 1,362 | 1,362 |  | 0.0009367 | 1.7898 | 2 | 0.0004456 | [29 empty] | 1888.8 |  | 181.8
Empotrado Suelo | Mini Canal | No | Estándar | MICL.01139026/DDB | 11 | 390 | 09/DDB | 26 | 1220 | 104.9011 | 0.32586 | [8 empty] | A04 | 1621 | MICL0.01139026/DDB |  | 1621 |  | 1220 | 1220 | 1220 | H | 1,362 | 1,362 | 1,362 |  | 0.0009367 | 1.7898 | 2 | 0.0004456 | [29 empty] | 1569.7 |  | -51.3
Empotrado Suelo | Mini Canal | No | Estándar | MICL.01139026/DMN | 11 | 390 | 09/DMN | 26 | 1170 | 100.6019 | 0.30195 | [8 empty] | A04 | 1492 | MICL0.01139026/DMN |  | 1492 |  | 1170 | 1170 | 1170 | H | 1,362 | 1,362 | 1,362 |  | 0.0009367 | 1.7898 | 2 | 0.0004456 | [29 empty] | 1663.4 |  | 171.4
Empotrado Suelo | Mini Canal | No | Estándar | MICL.01139026/DMV | 11 | 390 | 09/DMV | 26 | 1170 | 100.6019 | 0.30195 | [8 empty] | A04 | 1707 | MICL0.01139026/DMV |  | 1707 |  | 1170 | 1170 | 1170 | H | 1,362 | 1,362 | 1,362 |  | 0.0009367 | 1.7898 | 2 | 0.0004456 | [29 empty] | 1888.8 |  | 181.8
Empotrado Suelo | Mini Canal | No | Estándar | MICL.01139026/DNA | 11 | 390 | 09/DNA | 26 | 1220 | 104.9011 | 0.32586 | [8 empty] | A04 | 1582 | MICL0.01139026/DNA |  | 1582 |  | 1220 | 1220 | 1220 | H | 1,362 | 1,362 | 1,362 |  | 0.0009367 | 1.7898 | 2 | 0.0004456 | [29 empty] | 1522.7 |  | -59.3
Empotrado Suelo | Mini Canal | No | Color Jaga | MICL.01139026/DNCklr | 11 | 390 | 09/DNC | 26 | 1220 | 104.9011 | 0.32586 | [8 empty] | A04 | 1764 | MICL0.01139026/DNC |  | 1764 |  | 1220 | 1220 | 1220 | H | 1,362 | 1,362 | 1,362 |  | 0.0009367 | 1.7898 | 2 | 0.0004456 | [29 empty] | 1685.9 |  | -78.1
Empotrado Suelo | Mini Canal | No | Estándar | MICL.01139026/DON | 11 | 390 | 09/DON | 26 | 1170 | 100.6019 | 0.30195 | [8 empty] | A04 | 1492 | MICL0.01139026/DON |  | 1492 |  | 1170 | 1170 | 1170 | H | 1,362 | 1,362 | 1,362 |  | 0.0009367 | 1.7898 | 2 | 0.0004456 | [29 empty] | 1663.4 |  | 171.4
Empotrado Suelo | Mini Canal | No | Estándar | MICL.01139026/DOV | 11 | 390 | 09/DOV | 26 | 1170 | 100.6019 | 0.30195 | [8 empty] | A04 | 1707 | MICL0.01139026/DOV |  | 1707 |  | 1170 | 1170 | 1170 | H | 1,362 | 1,362 | 1,362 |  | 0.0009367 | 1.7898 | 2 | 0.0004456 | [29 empty] | 1888.8 |  | 181.8
Empotrado Suelo | Mini Canal | No | Estándar | MICL.01139026/RBL | 11 | 390 | 09/RBL | 26 | 1258 | 108.1685 | 0.34458 | [8 empty] | A04 | 1621 | MICL0.01139026/RBL |  | 1621 |  | 1258 | 1258 | 1258 | H | 1,362 | 1,362 | 1,362 |  | 0.0009367 | 1.7898 | 2 | 0.0004456 | [29 empty] | 1569.7 |  | -51.3
Empotrado Suelo | Mini Canal | No | Estándar | MICL.01139026/RBN | 11 | 390 | 09/RBN | 26 | 1220 | 104.9011 | 0.32586 | [8 empty] | A04 | 1252 | MICL0.01139026/RBN |  | 1252 |  | 1220 | 1220 | 1220 | H | 1,362 | 1,362 | 1,362 |  | 0.0009367 | 1.7898 | 2 | 0.0004456 | [29 empty] | 1353 |  | 101
Empotrado Suelo | Mini Canal | No | Estándar | MICL.01139026/RBR | 11 | 390 | 09/RBR | 26 | 1258 | 108.1685 | 0.34458 | [8 empty] | A04 | 1621 | MICL0.01139026/RBR |  | 1621 |  | 1258 | 1258 | 1258 | H | 1,362 | 1,362 | 1,362 |  | 0.0009367 | 1.7898 | 2 | 0.0004456 | [29 empty] | 1569.7 |  | -51.3
Empotrado Suelo | Mini Canal | No | Estándar | MICL.01139026/RBV | 11 | 390 | 09/RBV | 26 | 1220 | 104.9011 | 0.32586 | [8 empty] | A04 | 1448 | MICL0.01139026/RBV |  | 1448 |  | 1220 | 1220 | 1220 | H | 1,362 | 1,362 | 1,362 |  | 0.0009367 | 1.7898 | 2 | 0.0004456 | [29 empty] | 1572.5 |  | 124.5
Empotrado Suelo | Mini Canal | No | Estándar | MICL.01139026/RDB | 11 | 390 | 09/RDB | 26 | 1258 | 108.1685 | 0.34458 | [8 empty] | A04 | 1621 | MICL0.01139026/RDB |  | 1621 |  | 1258 | 1258 | 1258 | H | 1,362 | 1,362 | 1,362 |  | 0.0009367 | 1.7898 | 2 | 0.0004456 | [29 empty] | 1569.7 |  | -51.3
Empotrado Suelo | Mini Canal | No | Estándar | MICL.01139026/RMN | 11 | 390 | 09/RMN | 26 | 1220 | 104.9011 | 0.32586 | [8 empty] | A04 | 1187 | MICL0.01139026/RMN |  | 1187 |  | 1220 | 1220 | 1220 | H | 1,362 | 1,362 | 1,362 |  | 0.0009367 | 1.7898 | 2 | 0.0004456 | [29 empty] | 1274.9 |  | 87.9
Empotrado Suelo | Mini Canal | No | Estándar | MICL.01139026/RMV | 11 | 390 | 09/RMV | 26 | 1220 | 104.9011 | 0.32586 | [8 empty] | A04 | 1383 | MICL0.01139026/RMV |  | 1383 |  | 1220 | 1220 | 1220 | H | 1,362 | 1,362 | 1,362 |  | 0.0009367 | 1.7898 | 2 | 0.0004456 | [29 empty] | 1494.6 |  | 111.6
Empotrado Suelo | Mini Canal | No | Estándar | MICL.01139026/RNA | 11 | 390 | 09/RNA | 26 | 1258 | 108.1685 | 0.34458 | [8 empty] | A04 | 1582 | MICL0.01139026/RNA |  | 1582 |  | 1258 | 1258 | 1258 | H | 1,362 | 1,362 | 1,362 |  | 0.0009367 | 1.7898 | 2 | 0.0004456 | [29 empty] | 1522.7 |  | -59.3
Empotrado Suelo | Mini Canal | No | Estándar | MICL.01139026/RON | 11 | 390 | 09/RON | 26 | 1220 | 104.9011 | 0.32586 | [8 empty] | A04 | 1252 | MICL0.01139026/RON |  | 1252 |  | 1220 | 1220 | 1220 | H | 1,362 | 1,362 | 1,362 |  | 0.0009367 | 1.7898 | 2 | 0.0004456 | [29 empty] | 1353 |  | 101
Empotrado Suelo | Mini Canal | No | Estándar | MICL.01139026/ROV | 11 | 390 | 09/ROV | 26 | 1220 | 104.9011 | 0.32586 | [8 empty] | A04 | 1448 | MICL0.01139026/ROV |  | 1448 |  | 1220 | 1220 | 1220 | H | 1,362 | 1,362 | 1,362 |  | 0.0009367 | 1.7898 | 2 | 0.0004456 | [29 empty] | 1572.5 |  | 124.5
Empotrado Suelo | Mini Canal | No | Estándar | MICL.01139026/RSS | 11 | 390 | 09/RSS | 26 | 1208 | 103.8693 | 0.32005 | [8 empty] | A04 | 3189 | MICL0.01139026/RSS |  | 3189 |  | 1208 | 1208 | 1208 | H | 1,362 | 1,362 | 1,362 |  | 0.0009367 | 1.7898 | 2 | 0.0004456 | [29 empty] | 3456.4 |  | 267.4
Empotrado Suelo | Mini Canal | No | Estándar | MICL.01139026/SBL | 11 | 390 | 09/SBL | 26 | 1258 | 108.1685 | 0.34458 | [8 empty] | A04 | 1545 | MICL0.01139026/SBL |  | 1545 |  | 1258 | 1258 | 1258 | H | 1,362 | 1,362 | 1,362 |  | 0.0009367 | 1.7898 | 2 | 0.0004456 | [29 empty] | 1479.3 |  | -65.7
Empotrado Suelo | Mini Canal | No | Estándar | MICL.01139026/SBR | 11 | 390 | 09/SBR | 26 | 1258 | 108.1685 | 0.34458 | [8 empty] | A04 | 1545 | MICL0.01139026/SBR |  | 1545 |  | 1258 | 1258 | 1258 | H | 1,362 | 1,362 | 1,362 |  | 0.0009367 | 1.7898 | 2 | 0.0004456 | [29 empty] | 1479.3 |  | -65.7
Empotrado Suelo | Mini Canal | No | Estándar | MICL.01139026/SDB | 11 | 390 | 09/SDB | 26 | 1258 | 108.1685 | 0.34458 | [8 empty] | A04 | 1545 | MICL0.01139026/SDB |  | 1545 |  | 1258 | 1258 | 1258 | H | 1,362 | 1,362 | 1,362 |  | 0.0009367 | 1.7898 | 2 | 0.0004456 | [29 empty] | 1479.3 |  | -65.7
Empotrado Suelo | Mini Canal | No | Estándar | MICL.01139026/SNA | 11 | 390 | 09/SNA | 26 | 1258 | 108.1685 | 0.34458 | [8 empty] | A04 | 1438 | MICL0.01139026/SNA |  | 1438 |  | 1258 | 1258 | 1258 | H | 1,362 | 1,362 | 1,362 |  | 0.0009367 | 1.7898 | 2 | 0.0004456 | [29 empty] | 1385.5 |  | -52.5
Empotrado Suelo | Mini Canal | No | Color Jaga | MICL.01139026/SNCklr | 11 | 390 | 09/SNC | 26 | 1258 | 108.1685 | 0.34458 | [8 empty] | A04 | 1569 | MICL0.01139026/SNC |  | 1569 |  | 1258 | 1258 | 1258 | H | 1,362 | 1,362 | 1,362 |  | 0.0009367 | 1.7898 | 2 | 0.0004456 | [29 empty] | 1498.1 |  | -70.9
Empotrado Suelo | Mini Canal | No | Estándar | MICL.01139034/DBL | 11 | 390 | 14/DBL | 34 | 1585 | 136.2855 | 0.69603 | [8 empty] | A04 | 2066 | MICL0.01139034/DBL |  | 2066 |  | 1585 | 1585 | 1585 | H | 1,362 | 1,362 | 1,362 |  | 0.013163 | 1.4287 | 1 | 0.00092092 | [29 empty] | 2023.5 |  | -42.5
Empotrado Suelo | Mini Canal | No | Estándar | MICL.01139034/DBN | 11 | 390 | 14/DBN | 34 | 1520 | 130.6965 | 0.65188 | [8 empty] | A04 | 1763 | MICL0.01139034/DBN |  | 1763 |  | 1520 | 1520 | 1520 | H | 1,362 | 1,362 | 1,362 |  | 0.013163 | 1.4287 | 1 | 0.00092092 | [29 empty] | 2016.4 |  | 253.4
Empotrado Suelo | Mini Canal | No | Estándar | MICL.01139034/DBR | 11 | 390 | 14/DBR | 34 | 1585 | 136.2855 | 0.69603 | [8 empty] | A04 | 2066 | MICL0.01139034/DBR |  | 2066 |  | 1585 | 1585 | 1585 | H | 1,362 | 1,362 | 1,362 |  | 0.013163 | 1.4287 | 1 | 0.00092092 | [29 empty] | 2023.5 |  | -42.5
Empotrado Suelo | Mini Canal | No | Estándar | MICL.01139034/DBV | 11 | 390 | 14/DBV | 34 | 1520 | 130.6965 | 0.65188 | [8 empty] | A04 | 2064 | MICL0.01139034/DBV |  | 2064 |  | 1520 | 1520 | 1520 | H | 1,362 | 1,362 | 1,362 |  | 0.013163 | 1.4287 | 1 | 0.00092092 | [29 empty] | 2333.4 |  | 269.4
Empotrado Suelo | Mini Canal | No | Estándar | MICL.01139034/DDB | 11 | 390 | 14/DDB | 34 | 1585 | 136.2855 | 0.69603 | [8 empty] | A04 | 2066 | MICL0.01139034/DDB |  | 2066 |  | 1585 | 1585 | 1585 | H | 1,362 | 1,362 | 1,362 |  | 0.013163 | 1.4287 | 1 | 0.00092092 | [29 empty] | 2023.5 |  | -42.5
Empotrado Suelo | Mini Canal | No | Estándar | MICL.01139034/DMN | 11 | 390 | 14/DMN | 34 | 1520 | 130.6965 | 0.65188 | [8 empty] | A04 | 1763 | MICL0.01139034/DMN |  | 1763 |  | 1520 | 1520 | 1520 | H | 1,362 | 1,362 | 1,362 |  | 0.013163 | 1.4287 | 1 | 0.00092092 | [29 empty] | 2016.4 |  | 253.4
Empotrado Suelo | Mini Canal | No | Estándar | MICL.01139034/DMV | 11 | 390 | 14/DMV | 34 | 1520 | 130.6965 | 0.65188 | [8 empty] | A04 | 2064 | MICL0.01139034/DMV |  | 2064 |  | 1520 | 1520 | 1520 | H | 1,362 | 1,362 | 1,362 |  | 0.013163 | 1.4287 | 1 | 0.00092092 | [29 empty] | 2333.4 |  | 269.4
Empotrado Suelo | Mini Canal | No | Estándar | MICL.01139034/DNA | 11 | 390 | 14/DNA | 34 | 1585 | 136.2855 | 0.69603 | [8 empty] | A04 | 2014 | MICL0.01139034/DNA |  | 2014 |  | 1585 | 1585 | 1585 | H | 1,362 | 1,362 | 1,362 |  | 0.013163 | 1.4287 | 1 | 0.00092092 | [29 empty] | 1963.1 |  | -50.9
Empotrado Suelo | Mini Canal | No | Color Jaga | MICL.01139034/DNCklr | 11 | 390 | 14/DNC | 34 | 1585 | 136.2855 | 0.69603 | [8 empty] | A04 | 2261 | MICL0.01139034/DNC |  | 2261 |  | 1585 | 1585 | 1585 | H | 1,362 | 1,362 | 1,362 |  | 0.013163 | 1.4287 | 1 | 0.00092092 | [29 empty] | 2184.7 |  | -76.3
Empotrado Suelo | Mini Canal | No | Estándar | MICL.01139034/DON | 11 | 390 | 14/DON | 34 | 1520 | 130.6965 | 0.65188 | [8 empty] | A04 | 1763 | MICL0.01139034/DON |  | 1763 |  | 1520 | 1520 | 1520 | H | 1,362 | 1,362 | 1,362 |  | 0.013163 | 1.4287 | 1 | 0.00092092 | [29 empty] | 2016.4 |  | 253.4
Empotrado Suelo | Mini Canal | No | Estándar | MICL.01139034/DOV | 11 | 390 | 14/DOV | 34 | 1520 | 130.6965 | 0.65188 | [8 empty] | A04 | 2064 | MICL0.01139034/DOV |  | 2064 |  | 1520 | 1520 | 1520 | H | 1,362 | 1,362 | 1,362 |  | 0.013163 | 1.4287 | 1 | 0.00092092 | [29 empty] | 2333.4 |  | 269.4
Empotrado Suelo | Mini Canal | No | Estándar | MICL.01139034/RBL | 11 | 390 | 14/RBL | 34 | 1634 | 140.4987 | 0.73004 | [8 empty] | A04 | 2066 | MICL0.01139034/RBL |  | 2066 |  | 1634 | 1634 | 1634 | H | 1,362 | 1,362 | 1,362 |  | 0.013163 | 1.4287 | 1 | 0.00092092 | [29 empty] | 2023.5 |  | -42.5
Empotrado Suelo | Mini Canal | No | Estándar | MICL.01139034/RBN | 11 | 390 | 14/RBN | 34 | 1585 | 136.2855 | 0.69603 | [8 empty] | A04 | 1492 | MICL0.01139034/RBN |  | 1492 |  | 1585 | 1585 | 1585 | H | 1,362 | 1,362 | 1,362 |  | 0.013163 | 1.4287 | 1 | 0.00092092 | [29 empty] | 1654.5 |  | 162.5
Empotrado Suelo | Mini Canal | No | Estándar | MICL.01139034/RBR | 11 | 390 | 14/RBR | 34 | 1634 | 140.4987 | 0.73004 | [8 empty] | A04 | 2066 | MICL0.01139034/RBR |  | 2066 |  | 1634 | 1634 | 1634 | H | 1,362 | 1,362 | 1,362 |  | 0.013163 | 1.4287 | 1 | 0.00092092 | [29 empty] | 2023.5 |  | -42.5
Empotrado Suelo | Mini Canal | No | Estándar | MICL.01139034/RBV | 11 | 390 | 14/RBV | 34 | 1585 | 136.2855 | 0.69603 | [8 empty] | A04 | 1752 | MICL0.01139034/RBV |  | 1752 |  | 1585 | 1585 | 1585 | H | 1,362 | 1,362 | 1,362 |  | 0.013163 | 1.4287 | 1 | 0.00092092 | [29 empty] | 1945.6 |  | 193.6
Empotrado Suelo | Mini Canal | No | Estándar | MICL.01139034/RDB | 11 | 390 | 14/RDB | 34 | 1634 | 140.4987 | 0.73004 | [8 empty] | A04 | 2066 | MICL0.01139034/RDB |  | 2066 |  | 1634 | 1634 | 1634 | H | 1,362 | 1,362 | 1,362 |  | 0.013163 | 1.4287 | 1 | 0.00092092 | [29 empty] | 2023.5 |  | -42.5
Empotrado Suelo | Mini Canal | No | Estándar | MICL.01139034/RMN | 11 | 390 | 14/RMN | 34 | 1585 | 136.2855 | 0.69603 | [8 empty] | A04 | 1413 | MICL0.01139034/RMN |  | 1413 |  | 1585 | 1585 | 1585 | H | 1,362 | 1,362 | 1,362 |  | 0.013163 | 1.4287 | 1 | 0.00092092 | [29 empty] | 1554.2 |  | 141.2
Empotrado Suelo | Mini Canal | No | Estándar | MICL.01139034/RMV | 11 | 390 | 14/RMV | 34 | 1585 | 136.2855 | 0.69603 | [8 empty] | A04 | 1622 | MICL0.01139034/RMV |  | 1622 |  | 1585 | 1585 | 1585 | H | 1,362 | 1,362 | 1,362 |  | 0.013163 | 1.4287 | 1 | 0.00092092 | [29 empty] | 1786.6 |  | 164.6
Empotrado Suelo | Mini Canal | No | Estándar | MICL.01139034/RNA | 11 | 390 | 14/RNA | 34 | 1634 | 140.4987 | 0.73004 | [8 empty] | A04 | 2014 | MICL0.01139034/RNA |  | 2014 |  | 1634 | 1634 | 1634 | H | 1,362 | 1,362 | 1,362 |  | 0.013163 | 1.4287 | 1 | 0.00092092 | [29 empty] | 1963.1 |  | -50.9
Empotrado Suelo | Mini Canal | No | Estándar | MICL.01139034/RON | 11 | 390 | 14/RON | 34 | 1585 | 136.2855 | 0.69603 | [8 empty] | A04 | 1492 | MICL0.01139034/RON |  | 1492 |  | 1585 | 1585 | 1585 | H | 1,362 | 1,362 | 1,362 |  | 0.013163 | 1.4287 | 1 | 0.00092092 | [29 empty] | 1654.5 |  | 162.5
Empotrado Suelo | Mini Canal | No | Estándar | MICL.01139034/ROV | 11 | 390 | 14/ROV | 34 | 1585 | 136.2855 | 0.69603 | [8 empty] | A04 | 1752 | MICL0.01139034/ROV |  | 1752 |  | 1585 | 1585 | 1585 | H | 1,362 | 1,362 | 1,362 |  | 0.013163 | 1.4287 | 1 | 0.00092092 | [29 empty] | 1945.6 |  | 193.6
Empotrado Suelo | Mini Canal | No | Estándar | MICL.01139034/RSS | 11 | 390 | 14/RSS | 34 | 1569 | 134.9097 | 0.68505 | [8 empty] | A04 | 3939 | MICL0.01139034/RSS |  | 3939 |  | 1569 | 1569 | 1569 | H | 1,362 | 1,362 | 1,362 |  | 0.013163 | 1.4287 | 1 | 0.00092092 | [29 empty] | 4301.7 |  | 362.7
Empotrado Suelo | Mini Canal | No | Estándar | MICL.01139034/SBL | 11 | 390 | 14/SBL | 34 | 1634 | 140.4987 | 0.73004 | [8 empty] | A04 | 1910 | MICL0.01139034/SBL |  | 1910 |  | 1634 | 1634 | 1634 | H | 1,362 | 1,362 | 1,362 |  | 0.013163 | 1.4287 | 1 | 0.00092092 | [29 empty] | 1881.2 |  | -28.8
Empotrado Suelo | Mini Canal | No | Estándar | MICL.01139034/SBR | 11 | 390 | 14/SBR | 34 | 1634 | 140.4987 | 0.73004 | [8 empty] | A04 | 1910 | MICL0.01139034/SBR |  | 1910 |  | 1634 | 1634 | 1634 | H | 1,362 | 1,362 | 1,362 |  | 0.013163 | 1.4287 | 1 | 0.00092092 | [29 empty] | 1881.2 |  | -28.8
Empotrado Suelo | Mini Canal | No | Estándar | MICL.01139034/SDB | 11 | 390 | 14/SDB | 34 | 1634 | 140.4987 | 0.73004 | [8 empty] | A04 | 1910 | MICL0.01139034/SDB |  | 1910 |  | 1634 | 1634 | 1634 | H | 1,362 | 1,362 | 1,362 |  | 0.013163 | 1.4287 | 1 | 0.00092092 | [29 empty] | 1881.2 |  | -28.8
Empotrado Suelo | Mini Canal | No | Estándar | MICL.01139034/SNA | 11 | 390 | 14/SNA | 34 | 1634 | 140.4987 | 0.73004 | [8 empty] | A04 | 1769 | MICL0.01139034/SNA |  | 1769 |  | 1634 | 1634 | 1634 | H | 1,362 | 1,362 | 1,362 |  | 0.013163 | 1.4287 | 1 | 0.00092092 | [29 empty] | 1732.6 |  | -36.4
Empotrado Suelo | Mini Canal | No | Color Jaga | MICL.01139034/SNCklr | 11 | 390 | 14/SNC | 34 | 1634 | 140.4987 | 0.73004 | [8 empty] | A04 | 1936 | MICL0.01139034/SNC |  | 1936 |  | 1634 | 1634 | 1634 | H | 1,362 | 1,362 | 1,362 |  | 0.013163 | 1.4287 | 1 | 0.00092092 | [29 empty] | 1881.2 |  | -54.8
Empotrado Suelo | Mini Canal | No | Estándar | MICL.01139042/DBL | 11 | 390 | 19/DBL | 42 | 2228 | 191.5735 | 0.39087 | [8 empty] | A04 | 2343 | MICL0.01139042/DBL |  | 2343 |  | 2228 | 2228 | 2228 | H | 1,362 | 1,362 | 1,362 |  | 0.0003969 | 1.7346 | 2 | 0.00036735 | [29 empty] | 2315.2 |  | -27.8
Empotrado Suelo | Mini Canal | No | Estándar | MICL.01139042/DBN | 11 | 390 | 19/DBN | 42 | 2136 | 183.6629 | 0.36194 | [8 empty] | A04 | 2036 | MICL0.01139042/DBN |  | 2036 |  | 2136 | 2136 | 2136 | H | 1,362 | 1,362 | 1,362 |  | 0.0003969 | 1.7346 | 2 | 0.00036735 | [29 empty] | 2292 |  | 256
Empotrado Suelo | Mini Canal | No | Estándar | MICL.01139042/DBR | 11 | 390 | 19/DBR | 42 | 2228 | 191.5735 | 0.39087 | [8 empty] | A04 | 2343 | MICL0.01139042/DBR |  | 2343 |  | 2228 | 2228 | 2228 | H | 1,362 | 1,362 | 1,362 |  | 0.0003969 | 1.7346 | 2 | 0.00036735 | [29 empty] | 2315.2 |  | -27.8
Empotrado Suelo | Mini Canal | No | Estándar | MICL.01139042/DBV | 11 | 390 | 19/DBV | 42 | 2136 | 183.6629 | 0.36194 | [8 empty] | A04 | 2423 | MICL0.01139042/DBV |  | 2423 |  | 2136 | 2136 | 2136 | H | 1,362 | 1,362 | 1,362 |  | 0.0003969 | 1.7346 | 2 | 0.00036735 | [29 empty] | 2697.9 |  | 274.9
Empotrado Suelo | Mini Canal | No | Estándar | MICL.01139042/DDB | 11 | 390 | 19/DDB | 42 | 2228 | 191.5735 | 0.39087 | [8 empty] | A04 | 2343 | MICL0.01139042/DDB |  | 2343 |  | 2228 | 2228 | 2228 | H | 1,362 | 1,362 | 1,362 |  | 0.0003969 | 1.7346 | 2 | 0.00036735 | [29 empty] | 2315.2 |  | -27.8
Empotrado Suelo | Mini Canal | No | Estándar | MICL.01139042/DMN | 11 | 390 | 19/DMN | 42 | 2136 | 183.6629 | 0.36194 | [8 empty] | A04 | 2036 | MICL0.01139042/DMN |  | 2036 |  | 2136 | 2136 | 2136 | H | 1,362 | 1,362 | 1,362 |  | 0.0003969 | 1.7346 | 2 | 0.00036735 | [29 empty] | 2292 |  | 256
Empotrado Suelo | Mini Canal | No | Estándar | MICL.01139042/DMV | 11 | 390 | 19/DMV | 42 | 2136 | 183.6629 | 0.36194 | [8 empty] | A04 | 2423 | MICL0.01139042/DMV |  | 2423 |  | 2136 | 2136 | 2136 | H | 1,362 | 1,362 | 1,362 |  | 0.0003969 | 1.7346 | 2 | 0.00036735 | [29 empty] | 2697.9 |  | 274.9
Empotrado Suelo | Mini Canal | No | Estándar | MICL.01139042/DNA | 11 | 390 | 19/DNA | 42 | 2228 | 191.5735 | 0.39087 | [8 empty] | A04 | 2287 | MICL0.01139042/DNA |  | 2287 |  | 2228 | 2228 | 2228 | H | 1,362 | 1,362 | 1,362 |  | 0.0003969 | 1.7346 | 2 | 0.00036735 | [29 empty] | 2204 |  | -83
Empotrado Suelo | Mini Canal | No | Color Jaga | MICL.01139042/DNCklr | 11 | 390 | 19/DNC | 42 | 2228 | 191.5735 | 0.39087 | [8 empty] | A04 | 2553 | MICL0.01139042/DNC |  | 2553 |  | 2228 | 2228 | 2228 | H | 1,362 | 1,362 | 1,362 |  | 0.0003969 | 1.7346 | 2 | 0.00036735 | [29 empty] | 2442.8 |  | -110.2
Empotrado Suelo | Mini Canal | No | Estándar | MICL.01139042/DON | 11 | 390 | 19/DON | 42 | 2136 | 183.6629 | 0.36194 | [8 empty] | A04 | 2036 | MICL0.01139042/DON |  | 2036 |  | 2136 | 2136 | 2136 | H | 1,362 | 1,362 | 1,362 |  | 0.0003969 | 1.7346 | 2 | 0.00036735 | [29 empty] | 2292 |  | 256
Empotrado Suelo | Mini Canal | No | Estándar | MICL.01139042/DOV | 11 | 390 | 19/DOV | 42 | 2136 | 183.6629 | 0.36194 | [8 empty] | A04 | 2423 | MICL0.01139042/DOV |  | 2423 |  | 2136 | 2136 | 2136 | H | 1,362 | 1,362 | 1,362 |  | 0.0003969 | 1.7346 | 2 | 0.00036735 | [29 empty] | 2697.9 |  | 274.9
Empotrado Suelo | Mini Canal | No | Estándar | MICL.01139042/RBL | 11 | 390 | 19/RBL | 42 | 2297 | 197.5064 | 0.41324 | [8 empty] | A04 | 2343 | MICL0.01139042/RBL |  | 2343 |  | 2297 | 2297 | 2297 | H | 1,362 | 1,362 | 1,362 |  | 0.0003969 | 1.7346 | 2 | 0.00036735 | [29 empty] | 2315.2 |  | -27.8
Empotrado Suelo | Mini Canal | No | Estándar | MICL.01139042/RBN | 11 | 390 | 19/RBN | 42 | 2228 | 191.5735 | 0.39087 | [8 empty] | A04 | 1736 | MICL0.01139042/RBN |  | 1736 |  | 2228 | 2228 | 2228 | H | 1,362 | 1,362 | 1,362 |  | 0.0003969 | 1.7346 | 2 | 0.00036735 | [29 empty] | 1887.6 |  | 151.6
Empotrado Suelo | Mini Canal | No | Estándar | MICL.01139042/RBR | 11 | 390 | 19/RBR | 42 | 2297 | 197.5064 | 0.41324 | [8 empty] | A04 | 2343 | MICL0.01139042/RBR |  | 2343 |  | 2297 | 2297 | 2297 | H | 1,362 | 1,362 | 1,362 |  | 0.0003969 | 1.7346 | 2 | 0.00036735 | [29 empty] | 2315.2 |  | -27.8
Empotrado Suelo | Mini Canal | No | Estándar | MICL.01139042/RBV | 11 | 390 | 19/RBV | 42 | 2228 | 191.5735 | 0.39087 | [8 empty] | A04 | 2060 | MICL0.01139042/RBV |  | 2060 |  | 2228 | 2228 | 2228 | H | 1,362 | 1,362 | 1,362 |  | 0.0003969 | 1.7346 | 2 | 0.00036735 | [29 empty] | 2248 |  | 188
Empotrado Suelo | Mini Canal | No | Estándar | MICL.01139042/RDB | 11 | 390 | 19/RDB | 42 | 2297 | 197.5064 | 0.41324 | [8 empty] | A04 | 2343 | MICL0.01139042/RDB |  | 2343 |  | 2297 | 2297 | 2297 | H | 1,362 | 1,362 | 1,362 |  | 0.0003969 | 1.7346 | 2 | 0.00036735 | [29 empty] | 2315.2 |  | -27.8
Empotrado Suelo | Mini Canal | No | Estándar | MICL.01139042/RMN | 11 | 390 | 19/RMN | 42 | 2228 | 191.5735 | 0.39087 | [8 empty] | A04 | 1643 | MICL0.01139042/RMN |  | 1643 |  | 2228 | 2228 | 2228 | H | 1,362 | 1,362 | 1,362 |  | 0.0003969 | 1.7346 | 2 | 0.00036735 | [29 empty] | 1762.7 |  | 119.7
Empotrado Suelo | Mini Canal | No | Estándar | MICL.01139042/RMV | 11 | 390 | 19/RMV | 42 | 2228 | 191.5735 | 0.39087 | [8 empty] | A04 | 1903 | MICL0.01139042/RMV |  | 1903 |  | 2228 | 2228 | 2228 | H | 1,362 | 1,362 | 1,362 |  | 0.0003969 | 1.7346 | 2 | 0.00036735 | [29 empty] | 2051.4 |  | 148.4
Empotrado Suelo | Mini Canal | No | Estándar | MICL.01139042/RNA | 11 | 390 | 19/RNA | 42 | 2297 | 197.5064 | 0.41324 | [8 empty] | A04 | 2287 | MICL0.01139042/RNA |  | 2287 |  | 2297 | 2297 | 2297 | H | 1,362 | 1,362 | 1,362 |  | 0.0003969 | 1.7346 | 2 | 0.00036735 | [29 empty] | 2204 |  | -83
Empotrado Suelo | Mini Canal | No | Estándar | MICL.01139042/RON | 11 | 390 | 19/RON | 42 | 2228 | 191.5735 | 0.39087 | [8 empty] | A04 | 1736 | MICL0.01139042/RON |  | 1736 |  | 2228 | 2228 | 2228 | H | 1,362 | 1,362 | 1,362 |  | 0.0003969 | 1.7346 | 2 | 0.00036735 | [29 empty] | 1887.6 |  | 151.6
Empotrado Suelo | Mini Canal | No | Estándar | MICL.01139042/ROV | 11 | 390 | 19/ROV | 42 | 2228 | 191.5735 | 0.39087 | [8 empty] | A04 | 2060 | MICL0.01139042/ROV |  | 2060 |  | 2228 | 2228 | 2228 | H | 1,362 | 1,362 | 1,362 |  | 0.0003969 | 1.7346 | 2 | 0.00036735 | [29 empty] | 2248 |  | 188
Empotrado Suelo | Mini Canal | No | Estándar | MICL.01139042/RSS | 11 | 390 | 19/RSS | 42 | 2205 | 189.5959 | 0.38354 | [8 empty] | A04 | 5014 | MICL0.01139042/RSS |  | 5014 |  | 2205 | 2205 | 2205 | H | 1,362 | 1,362 | 1,362 |  | 0.0003969 | 1.7346 | 2 | 0.00036735 | [29 empty] | 5449.7 |  | 435.7
Empotrado Suelo | Mini Canal | No | Estándar | MICL.01139042/SBL | 11 | 390 | 19/SBL | 42 | 2297 | 197.5064 | 0.41324 | [8 empty] | A04 | 2285 | MICL0.01139042/SBL |  | 2285 |  | 2297 | 2297 | 2297 | H | 1,362 | 1,362 | 1,362 |  | 0.0003969 | 1.7346 | 2 | 0.00036735 | [29 empty] | 2196.1 |  | -88.9
Empotrado Suelo | Mini Canal | No | Estándar | MICL.01139042/SBR | 11 | 390 | 19/SBR | 42 | 2297 | 197.5064 | 0.41324 | [8 empty] | A04 | 2285 | MICL0.01139042/SBR |  | 2285 |  | 2297 | 2297 | 2297 | H | 1,362 | 1,362 | 1,362 |  | 0.0003969 | 1.7346 | 2 | 0.00036735 | [29 empty] | 2196.1 |  | -88.9
Empotrado Suelo | Mini Canal | No | Estándar | MICL.01139042/SDB | 11 | 390 | 19/SDB | 42 | 2297 | 197.5064 | 0.41324 | [8 empty] | A04 | 2285 | MICL0.01139042/SDB |  | 2285 |  | 2297 | 2297 | 2297 | H | 1,362 | 1,362 | 1,362 |  | 0.0003969 | 1.7346 | 2 | 0.00036735 | [29 empty] | 2196.1 |  | -88.9
Empotrado Suelo | Mini Canal | No | Estándar | MICL.01139042/SNA | 11 | 390 | 19/SNA | 42 | 2297 | 197.5064 | 0.41324 | [8 empty] | A04 | 2105 | MICL0.01139042/SNA |  | 2105 |  | 2297 | 2297 | 2297 | H | 1,362 | 1,362 | 1,362 |  | 0.0003969 | 1.7346 | 2 | 0.00036735 | [29 empty] | 2023.4 |  | -81.6
Empotrado Suelo | Mini Canal | No | Color Jaga | MICL.01139042/SNCklr | 11 | 390 | 19/SNC | 42 | 2297 | 197.5064 | 0.41324 | [8 empty] | A04 | 2313 | MICL0.01139042/SNC |  | 2313 |  | 2297 | 2297 | 2297 | H | 1,362 | 1,362 | 1,362 |  | 0.0003969 | 1.7346 | 2 | 0.00036735 | [29 empty] | 2209.1 |  | -103.9
Empotrado Suelo | Mini Canal | No | Estándar | MICL.01141014/DBL | 11 | 410 | 04/DBL | 14 | 805 | 69.2175 | 0.08316 | [8 empty] | A04 | 1513 | MICL0.01141014/DBL |  | 1513 |  | 805 | 805 | 805 | H | 1,362 | 1,362 | 1,362 |  | 0.00060626 | 1.8895 | 1 | 0.00030758 | [29 empty] | 1488.8 |  | -24.2
Empotrado Suelo | Mini Canal | No | Estándar | MICL.01141014/DBN | 11 | 410 | 04/DBN | 14 | 772 | 66.3801 | 0.076774 | [8 empty] | A04 | 1389 | MICL0.01141014/DBN |  | 1389 |  | 772 | 772 | 772 | H | 1,362 | 1,362 | 1,362 |  | 0.00060626 | 1.8895 | 1 | 0.00030758 | [29 empty] | 1570.7 |  | 181.7
Empotrado Suelo | Mini Canal | No | Estándar | MICL.01141014/DBR | 11 | 410 | 04/DBR | 14 | 805 | 69.2175 | 0.08316 | [8 empty] | A04 | 1513 | MICL0.01141014/DBR |  | 1513 |  | 805 | 805 | 805 | H | 1,362 | 1,362 | 1,362 |  | 0.00060626 | 1.8895 | 1 | 0.00030758 | [29 empty] | 1488.8 |  | -24.2
Empotrado Suelo | Mini Canal | No | Estándar | MICL.01141014/DBV | 11 | 410 | 04/DBV | 14 | 772 | 66.3801 | 0.076774 | [8 empty] | A04 | 1541 | MICL0.01141014/DBV |  | 1541 |  | 772 | 772 | 772 | H | 1,362 | 1,362 | 1,362 |  | 0.00060626 | 1.8895 | 1 | 0.00030758 | [29 empty] | 1727.1 |  | 186.1
Empotrado Suelo | Mini Canal | No | Estándar | MICL.01141014/DDB | 11 | 410 | 04/DDB | 14 | 805 | 69.2175 | 0.08316 | [8 empty] | A04 | 1513 | MICL0.01141014/DDB |  | 1513 |  | 805 | 805 | 805 | H | 1,362 | 1,362 | 1,362 |  | 0.00060626 | 1.8895 | 1 | 0.00030758 | [29 empty] | 1488.8 |  | -24.2
Empotrado Suelo | Mini Canal | No | Estándar | MICL.01141014/DMN | 11 | 410 | 04/DMN | 14 | 772 | 66.3801 | 0.076774 | [8 empty] | A04 | 1389 | MICL0.01141014/DMN |  | 1389 |  | 772 | 772 | 772 | H | 1,362 | 1,362 | 1,362 |  | 0.00060626 | 1.8895 | 1 | 0.00030758 | [29 empty] | 1570.7 |  | 181.7
Empotrado Suelo | Mini Canal | No | Estándar | MICL.01141014/DMV | 11 | 410 | 04/DMV | 14 | 772 | 66.3801 | 0.076774 | [8 empty] | A04 | 1541 | MICL0.01141014/DMV |  | 1541 |  | 772 | 772 | 772 | H | 1,362 | 1,362 | 1,362 |  | 0.00060626 | 1.8895 | 1 | 0.00030758 | [29 empty] | 1727.1 |  | 186.1
Empotrado Suelo | Mini Canal | No | Estándar | MICL.01141014/DNA | 11 | 410 | 04/DNA | 14 | 805 | 69.2175 | 0.08316 | [8 empty] | A04 | 1479 | MICL0.01141014/DNA |  | 1479 |  | 805 | 805 | 805 | H | 1,362 | 1,362 | 1,362 |  | 0.00060626 | 1.8895 | 1 | 0.00030758 | [29 empty] | 1463 |  | -16
Empotrado Suelo | Mini Canal | No | Color Jaga | MICL.01141014/DNCklr | 11 | 410 | 04/DNC | 14 | 805 | 69.2175 | 0.08316 | [8 empty] | A04 | 1638 | MICL0.01141014/DNC |  | 1638 |  | 805 | 805 | 805 | H | 1,362 | 1,362 | 1,362 |  | 0.00060626 | 1.8895 | 1 | 0.00030758 | [29 empty] | 1607.2 |  | -30.8
Empotrado Suelo | Mini Canal | No | Estándar | MICL.01141014/DON | 11 | 410 | 04/DON | 14 | 772 | 66.3801 | 0.076774 | [8 empty] | A04 | 1389 | MICL0.01141014/DON |  | 1389 |  | 772 | 772 | 772 | H | 1,362 | 1,362 | 1,362 |  | 0.00060626 | 1.8895 | 1 | 0.00030758 | [29 empty] | 1570.7 |  | 181.7
Empotrado Suelo | Mini Canal | No | Estándar | MICL.01141014/DOV | 11 | 410 | 04/DOV | 14 | 772 | 66.3801 | 0.076774 | [8 empty] | A04 | 1541 | MICL0.01141014/DOV |  | 1541 |  | 772 | 772 | 772 | H | 1,362 | 1,362 | 1,362 |  | 0.00060626 | 1.8895 | 1 | 0.00030758 | [29 empty] | 1727.1 |  | 186.1
Empotrado Suelo | Mini Canal | No | Estándar | MICL.01141014/RBL | 11 | 410 | 04/RBL | 14 | 830 | 71.3672 | 0.088159 | [8 empty] | A04 | 1513 | MICL0.01141014/RBL |  | 1513 |  | 830 | 830 | 830 | H | 1,362 | 1,362 | 1,362 |  | 0.00060626 | 1.8895 | 1 | 0.00030758 | [29 empty] | 1488.8 |  | -24.2
Empotrado Suelo | Mini Canal | No | Estándar | MICL.01141014/RBN | 11 | 410 | 04/RBN | 14 | 805 | 69.2175 | 0.08316 | [8 empty] | A04 | 1182 | MICL0.01141014/RBN |  | 1182 |  | 805 | 805 | 805 | H | 1,362 | 1,362 | 1,362 |  | 0.00060626 | 1.8895 | 1 | 0.00030758 | [29 empty] | 1303.4 |  | 121.4
Empotrado Suelo | Mini Canal | No | Estándar | MICL.01141014/RBR | 11 | 410 | 04/RBR | 14 | 830 | 71.3672 | 0.088159 | [8 empty] | A04 | 1513 | MICL0.01141014/RBR |  | 1513 |  | 830 | 830 | 830 | H | 1,362 | 1,362 | 1,362 |  | 0.00060626 | 1.8895 | 1 | 0.00030758 | [29 empty] | 1488.8 |  | -24.2
Empotrado Suelo | Mini Canal | No | Estándar | MICL.01141014/RBV | 11 | 410 | 04/RBV | 14 | 805 | 69.2175 | 0.08316 | [8 empty] | A04 | 1329 | MICL0.01141014/RBV |  | 1329 |  | 805 | 805 | 805 | H | 1,362 | 1,362 | 1,362 |  | 0.00060626 | 1.8895 | 1 | 0.00030758 | [29 empty] | 1467.5 |  | 138.5
Empotrado Suelo | Mini Canal | No | Estándar | MICL.01141014/RDB | 11 | 410 | 04/RDB | 14 | 830 | 71.3672 | 0.088159 | [8 empty] | A04 | 1513 | MICL0.01141014/RDB |  | 1513 |  | 830 | 830 | 830 | H | 1,362 | 1,362 | 1,362 |  | 0.00060626 | 1.8895 | 1 | 0.00030758 | [29 empty] | 1488.8 |  | -24.2
Empotrado Suelo | Mini Canal | No | Estándar | MICL.01141014/RMN | 11 | 410 | 04/RMN | 14 | 805 | 69.2175 | 0.08316 | [8 empty] | A04 | 1134 | MICL0.01141014/RMN |  | 1134 |  | 805 | 805 | 805 | H | 1,362 | 1,362 | 1,362 |  | 0.00060626 | 1.8895 | 1 | 0.00030758 | [29 empty] | 1259.5 |  | 125.5
Empotrado Suelo | Mini Canal | No | Estándar | MICL.01141014/RMV | 11 | 410 | 04/RMV | 14 | 805 | 69.2175 | 0.08316 | [8 empty] | A04 | 1249 | MICL0.01141014/RMV |  | 1249 |  | 805 | 805 | 805 | H | 1,362 | 1,362 | 1,362 |  | 0.00060626 | 1.8895 | 1 | 0.00030758 | [29 empty] | 1390.9 |  | 141.9
Empotrado Suelo | Mini Canal | No | Estándar | MICL.01141014/RNA | 11 | 410 | 04/RNA | 14 | 830 | 71.3672 | 0.088159 | [8 empty] | A04 | 1479 | MICL0.01141014/RNA |  | 1479 |  | 830 | 830 | 830 | H | 1,362 | 1,362 | 1,362 |  | 0.00060626 | 1.8895 | 1 | 0.00030758 | [29 empty] | 1463 |  | -16
Empotrado Suelo | Mini Canal | No | Estándar | MICL.01141014/RON | 11 | 410 | 04/RON | 14 | 805 | 69.2175 | 0.08316 | [8 empty] | A04 | 1182 | MICL0.01141014/RON |  | 1182 |  | 805 | 805 | 805 | H | 1,362 | 1,362 | 1,362 |  | 0.00060626 | 1.8895 | 1 | 0.00030758 | [29 empty] | 1303.4 |  | 121.4
Empotrado Suelo | Mini Canal | No | Estándar | MICL.01141014/ROV | 11 | 410 | 04/ROV | 14 | 805 | 69.2175 | 0.08316 | [8 empty] | A04 | 1329 | MICL0.01141014/ROV |  | 1329 |  | 805 | 805 | 805 | H | 1,362 | 1,362 | 1,362 |  | 0.00060626 | 1.8895 | 1 | 0.00030758 | [29 empty] | 1467.5 |  | 138.5
Empotrado Suelo | Mini Canal | No | Estándar | MICL.01141014/RSS | 11 | 410 | 04/RSS | 14 | 797 | 68.5297 | 0.081589 | [8 empty] | A04 | 2780 | MICL0.01141014/RSS |  | 2780 |  | 797 | 797 | 797 | H | 1,362 | 1,362 | 1,362 |  | 0.00060626 | 1.8895 | 1 | 0.00030758 | [29 empty] | 3037.4 |  | 257.4
Empotrado Suelo | Mini Canal | No | Estándar | MICL.01141014/SBL | 11 | 410 | 04/SBL | 14 | 830 | 71.3672 | 0.088159 | [8 empty] | A04 | 1287 | MICL0.01141014/SBL |  | 1287 |  | 830 | 830 | 830 | H | 1,362 | 1,362 | 1,362 |  | 0.00060626 | 1.8895 | 1 | 0.00030758 | [29 empty] | 1283.7 |  | -3.3
Empotrado Suelo | Mini Canal | No | Estándar | MICL.01141014/SBR | 11 | 410 | 04/SBR | 14 | 830 | 71.3672 | 0.088159 | [8 empty] | A04 | 1287 | MICL0.01141014/SBR |  | 1287 |  | 830 | 830 | 830 | H | 1,362 | 1,362 | 1,362 |  | 0.00060626 | 1.8895 | 1 | 0.00030758 | [29 empty] | 1283.7 |  | -3.3
Empotrado Suelo | Mini Canal | No | Estándar | MICL.01141014/SDB | 11 | 410 | 04/SDB | 14 | 830 | 71.3672 | 0.088159 | [8 empty] | A04 | 1287 | MICL0.01141014/SDB |  | 1287 |  | 830 | 830 | 830 | H | 1,362 | 1,362 | 1,362 |  | 0.00060626 | 1.8895 | 1 | 0.00030758 | [29 empty] | 1283.7 |  | -3.3
Empotrado Suelo | Mini Canal | No | Estándar | MICL.01141014/SNA | 11 | 410 | 04/SNA | 14 | 830 | 71.3672 | 0.088159 | [8 empty] | A04 | 1232 | MICL0.01141014/SNA |  | 1232 |  | 830 | 830 | 830 | H | 1,362 | 1,362 | 1,362 |  | 0.00060626 | 1.8895 | 1 | 0.00030758 | [29 empty] | 1234.2 |  | 2.2
Empotrado Suelo | Mini Canal | No | Color Jaga | MICL.01141014/SNCklr | 11 | 410 | 04/SNC | 14 | 830 | 71.3672 | 0.088159 | [8 empty] | A04 | 1306 | MICL0.01141014/SNC |  | 1306 |  | 830 | 830 | 830 | H | 1,362 | 1,362 | 1,362 |  | 0.00060626 | 1.8895 | 1 | 0.00030758 | [29 empty] | 1300.5 |  | -5.5
Empotrado Suelo | Mini Canal | No | Estándar | MICL.01141018/DBL | 11 | 410 | 09/DBL | 18 | 954 | 82.0292 | 0.21805 | [8 empty] | A04 | 1583 | MICL0.01141018/DBL |  | 1583 |  | 954 | 954 | 954 | H | 1,362 | 1,362 | 1,362 |  | 0.0009367 | 1.7898 | 2 | 0.0004456 | [29 empty] | 1523.1 |  | -59.9
Empotrado Suelo | Mini Canal | No | Estándar | MICL.01141018/DBN | 11 | 410 | 09/DBN | 18 | 915 | 78.6758 | 0.20212 | [8 empty] | A04 | 1454 | MICL0.01141018/DBN |  | 1454 |  | 915 | 915 | 915 | H | 1,362 | 1,362 | 1,362 |  | 0.0009367 | 1.7898 | 2 | 0.0004456 | [29 empty] | 1609.7 |  | 155.7
Empotrado Suelo | Mini Canal | No | Estándar | MICL.01141018/DBR | 11 | 410 | 09/DBR | 18 | 954 | 82.0292 | 0.21805 | [8 empty] | A04 | 1583 | MICL0.01141018/DBR |  | 1583 |  | 954 | 954 | 954 | H | 1,362 | 1,362 | 1,362 |  | 0.0009367 | 1.7898 | 2 | 0.0004456 | [29 empty] | 1523.1 |  | -59.9
Empotrado Suelo | Mini Canal | No | Estándar | MICL.01141018/DBV | 11 | 410 | 09/DBV | 18 | 915 | 78.6758 | 0.20212 | [8 empty] | A04 | 1636 | MICL0.01141018/DBV |  | 1636 |  | 915 | 915 | 915 | H | 1,362 | 1,362 | 1,362 |  | 0.0009367 | 1.7898 | 2 | 0.0004456 | [29 empty] | 1803.3 |  | 167.3
Empotrado Suelo | Mini Canal | No | Estándar | MICL.01141018/DDB | 11 | 410 | 09/DDB | 18 | 954 | 82.0292 | 0.21805 | [8 empty] | A04 | 1583 | MICL0.01141018/DDB |  | 1583 |  | 954 | 954 | 954 | H | 1,362 | 1,362 | 1,362 |  | 0.0009367 | 1.7898 | 2 | 0.0004456 | [29 empty] | 1523.1 |  | -59.9
Empotrado Suelo | Mini Canal | No | Estándar | MICL.01141018/DMN | 11 | 410 | 09/DMN | 18 | 915 | 78.6758 | 0.20212 | [8 empty] | A04 | 1454 | MICL0.01141018/DMN |  | 1454 |  | 915 | 915 | 915 | H | 1,362 | 1,362 | 1,362 |  | 0.0009367 | 1.7898 | 2 | 0.0004456 | [29 empty] | 1609.7 |  | 155.7
Empotrado Suelo | Mini Canal | No | Estándar | MICL.01141018/DMV | 11 | 410 | 09/DMV | 18 | 915 | 78.6758 | 0.20212 | [8 empty] | A04 | 1636 | MICL0.01141018/DMV |  | 1636 |  | 915 | 915 | 915 | H | 1,362 | 1,362 | 1,362 |  | 0.0009367 | 1.7898 | 2 | 0.0004456 | [29 empty] | 1803.3 |  | 167.3
Empotrado Suelo | Mini Canal | No | Estándar | MICL.01141018/DNA | 11 | 410 | 09/DNA | 18 | 954 | 82.0292 | 0.21805 | [8 empty] | A04 | 1545 | MICL0.01141018/DNA |  | 1545 |  | 954 | 954 | 954 | H | 1,362 | 1,362 | 1,362 |  | 0.0009367 | 1.7898 | 2 | 0.0004456 | [29 empty] | 1489 |  | -56
Empotrado Suelo | Mini Canal | No | Color Jaga | MICL.01141018/DNCklr | 11 | 410 | 09/DNC | 18 | 954 | 82.0292 | 0.21805 | [8 empty] | A04 | 1717 | MICL0.01141018/DNC |  | 1717 |  | 954 | 954 | 954 | H | 1,362 | 1,362 | 1,362 |  | 0.0009367 | 1.7898 | 2 | 0.0004456 | [29 empty] | 1642.3 |  | -74.7
Empotrado Suelo | Mini Canal | No | Estándar | MICL.01141018/DON | 11 | 410 | 09/DON | 18 | 915 | 78.6758 | 0.20212 | [8 empty] | A04 | 1454 | MICL0.01141018/DON |  | 1454 |  | 915 | 915 | 915 | H | 1,362 | 1,362 | 1,362 |  | 0.0009367 | 1.7898 | 2 | 0.0004456 | [29 empty] | 1609.7 |  | 155.7
Empotrado Suelo | Mini Canal | No | Estándar | MICL.01141018/DOV | 11 | 410 | 09/DOV | 18 | 915 | 78.6758 | 0.20212 | [8 empty] | A04 | 1636 | MICL0.01141018/DOV |  | 1636 |  | 915 | 915 | 915 | H | 1,362 | 1,362 | 1,362 |  | 0.0009367 | 1.7898 | 2 | 0.0004456 | [29 empty] | 1803.3 |  | 167.3
Empotrado Suelo | Mini Canal | No | Estándar | MICL.01141018/RBL | 11 | 410 | 09/RBL | 18 | 984 | 84.6088 | 0.23068 | [8 empty] | A04 | 1583 | MICL0.01141018/RBL |  | 1583 |  | 984 | 984 | 984 | H | 1,362 | 1,362 | 1,362 |  | 0.0009367 | 1.7898 | 2 | 0.0004456 | [29 empty] | 1523.1 |  | -59.9
Empotrado Suelo | Mini Canal | No | Estándar | MICL.01141018/RBN | 11 | 410 | 09/RBN | 18 | 954 | 82.0292 | 0.21805 | [8 empty] | A04 | 1232 | MICL0.01141018/RBN |  | 1232 |  | 954 | 954 | 954 | H | 1,362 | 1,362 | 1,362 |  | 0.0009367 | 1.7898 | 2 | 0.0004456 | [29 empty] | 1323.3 |  | 91.3
Empotrado Suelo | Mini Canal | No | Estándar | MICL.01141018/RBR | 11 | 410 | 09/RBR | 18 | 984 | 84.6088 | 0.23068 | [8 empty] | A04 | 1583 | MICL0.01141018/RBR |  | 1583 |  | 984 | 984 | 984 | H | 1,362 | 1,362 | 1,362 |  | 0.0009367 | 1.7898 | 2 | 0.0004456 | [29 empty] | 1523.1 |  | -59.9
Empotrado Suelo | Mini Canal | No | Estándar | MICL.01141018/RBV | 11 | 410 | 09/RBV | 18 | 954 | 82.0292 | 0.21805 | [8 empty] | A04 | 1403 | MICL0.01141018/RBV |  | 1403 |  | 954 | 954 | 954 | H | 1,362 | 1,362 | 1,362 |  | 0.0009367 | 1.7898 | 2 | 0.0004456 | [29 empty] | 1516.2 |  | 113.2
Empotrado Suelo | Mini Canal | No | Estándar | MICL.01141018/RDB | 11 | 410 | 09/RDB | 18 | 984 | 84.6088 | 0.23068 | [8 empty] | A04 | 1583 | MICL0.01141018/RDB |  | 1583 |  | 984 | 984 | 984 | H | 1,362 | 1,362 | 1,362 |  | 0.0009367 | 1.7898 | 2 | 0.0004456 | [29 empty] | 1523.1 |  | -59.9
Empotrado Suelo | Mini Canal | No | Estándar | MICL.01141018/RMN | 11 | 410 | 09/RMN | 18 | 954 | 82.0292 | 0.21805 | [8 empty] | A04 | 1176 | MICL0.01141018/RMN |  | 1176 |  | 954 | 954 | 954 | H | 1,362 | 1,362 | 1,362 |  | 0.0009367 | 1.7898 | 2 | 0.0004456 | [29 empty] | 1270.2 |  | 94.2
Empotrado Suelo | Mini Canal | No | Estándar | MICL.01141018/RMV | 11 | 410 | 09/RMV | 18 | 954 | 82.0292 | 0.21805 | [8 empty] | A04 | 1316 | MICL0.01141018/RMV |  | 1316 |  | 954 | 954 | 954 | H | 1,362 | 1,362 | 1,362 |  | 0.0009367 | 1.7898 | 2 | 0.0004456 | [29 empty] | 1424.3 |  | 108.3
Empotrado Suelo | Mini Canal | No | Estándar | MICL.01141018/RNA | 11 | 410 | 09/RNA | 18 | 984 | 84.6088 | 0.23068 | [8 empty] | A04 | 1545 | MICL0.01141018/RNA |  | 1545 |  | 984 | 984 | 984 | H | 1,362 | 1,362 | 1,362 |  | 0.0009367 | 1.7898 | 2 | 0.0004456 | [29 empty] | 1489 |  | -56
Empotrado Suelo | Mini Canal | No | Estándar | MICL.01141018/RON | 11 | 410 | 09/RON | 18 | 954 | 82.0292 | 0.21805 | [8 empty] | A04 | 1232 | MICL0.01141018/RON |  | 1232 |  | 954 | 954 | 954 | H | 1,362 | 1,362 | 1,362 |  | 0.0009367 | 1.7898 | 2 | 0.0004456 | [29 empty] | 1323.3 |  | 91.3
Empotrado Suelo | Mini Canal | No | Estándar | MICL.01141018/ROV | 11 | 410 | 09/ROV | 18 | 954 | 82.0292 | 0.21805 | [8 empty] | A04 | 1403 | MICL0.01141018/ROV |  | 1403 |  | 954 | 954 | 954 | H | 1,362 | 1,362 | 1,362 |  | 0.0009367 | 1.7898 | 2 | 0.0004456 | [29 empty] | 1516.2 |  | 113.2
Empotrado Suelo | Mini Canal | No | Estándar | MICL.01141018/RSS | 11 | 410 | 09/RSS | 18 | 945 | 81.2554 | 0.21432 | [8 empty] | A04 | 3021 | MICL0.01141018/RSS |  | 3021 |  | 945 | 945 | 945 | H | 1,362 | 1,362 | 1,362 |  | 0.0009367 | 1.7898 | 2 | 0.0004456 | [29 empty] | 3267 |  | 246
Empotrado Suelo | Mini Canal | No | Estándar | MICL.01141018/SBL | 11 | 410 | 09/SBL | 18 | 984 | 84.6088 | 0.23068 | [8 empty] | A04 | 1406 | MICL0.01141018/SBL |  | 1406 |  | 984 | 984 | 984 | H | 1,362 | 1,362 | 1,362 |  | 0.0009367 | 1.7898 | 2 | 0.0004456 | [29 empty] | 1355.9 |  | -50.1
Empotrado Suelo | Mini Canal | No | Estándar | MICL.01141018/SBR | 11 | 410 | 09/SBR | 18 | 984 | 84.6088 | 0.23068 | [8 empty] | A04 | 1406 | MICL0.01141018/SBR |  | 1406 |  | 984 | 984 | 984 | H | 1,362 | 1,362 | 1,362 |  | 0.0009367 | 1.7898 | 2 | 0.0004456 | [29 empty] | 1355.9 |  | -50.1
Empotrado Suelo | Mini Canal | No | Estándar | MICL.01141018/SDB | 11 | 410 | 09/SDB | 18 | 984 | 84.6088 | 0.23068 | [8 empty] | A04 | 1406 | MICL0.01141018/SDB |  | 1406 |  | 984 | 984 | 984 | H | 1,362 | 1,362 | 1,362 |  | 0.0009367 | 1.7898 | 2 | 0.0004456 | [29 empty] | 1355.9 |  | -50.1
Empotrado Suelo | Mini Canal | No | Estándar | MICL.01141018/SNA | 11 | 410 | 09/SNA | 18 | 984 | 84.6088 | 0.23068 | [8 empty] | A04 | 1331 | MICL0.01141018/SNA |  | 1331 |  | 984 | 984 | 984 | H | 1,362 | 1,362 | 1,362 |  | 0.0009367 | 1.7898 | 2 | 0.0004456 | [29 empty] | 1291.3 |  | -39.7
Empotrado Suelo | Mini Canal | No | Color Jaga | MICL.01141018/SNCklr | 11 | 410 | 09/SNC | 18 | 984 | 84.6088 | 0.23068 | [8 empty] | A04 | 1426 | MICL0.01141018/SNC |  | 1426 |  | 984 | 984 | 984 | H | 1,362 | 1,362 | 1,362 |  | 0.0009367 | 1.7898 | 2 | 0.0004456 | [29 empty] | 1373.5 |  | -52.5
Empotrado Suelo | Mini Canal | No | Estándar | MICL.01141026/DBL | 11 | 410 | 09/DBL | 26 | 1288 | 110.7481 | 0.37643 | [8 empty] | A04 | 1741 | MICL0.01141026/DBL |  | 1741 |  | 1288 | 1288 | 1288 | H | 1,362 | 1,362 | 1,362 |  | 0.0009367 | 1.7898 | 2 | 0.0004456 | [29 empty] | 1692.7 |  | -48.3
Empotrado Suelo | Mini Canal | No | Estándar | MICL.01141026/DBN | 11 | 410 | 09/DBN | 26 | 1235 | 106.1909 | 0.34872 | [8 empty] | A04 | 1606 | MICL0.01141026/DBN |  | 1606 |  | 1235 | 1235 | 1235 | H | 1,362 | 1,362 | 1,362 |  | 0.0009367 | 1.7898 | 2 | 0.0004456 | [29 empty] | 1791.3 |  | 185.3
Empotrado Suelo | Mini Canal | No | Estándar | MICL.01141026/DBR | 11 | 410 | 09/DBR | 26 | 1288 | 110.7481 | 0.37643 | [8 empty] | A04 | 1741 | MICL0.01141026/DBR |  | 1741 |  | 1288 | 1288 | 1288 | H | 1,362 | 1,362 | 1,362 |  | 0.0009367 | 1.7898 | 2 | 0.0004456 | [29 empty] | 1692.7 |  | -48.3
Empotrado Suelo | Mini Canal | No | Estándar | MICL.01141026/DBV | 11 | 410 | 09/DBV | 26 | 1235 | 106.1909 | 0.34872 | [8 empty] | A04 | 1831 | MICL0.01141026/DBV |  | 1831 |  | 1235 | 1235 | 1235 | H | 1,362 | 1,362 | 1,362 |  | 0.0009367 | 1.7898 | 2 | 0.0004456 | [29 empty] | 2028.1 |  | 197.1
Empotrado Suelo | Mini Canal | No | Estándar | MICL.01141026/DDB | 11 | 410 | 09/DDB | 26 | 1288 | 110.7481 | 0.37643 | [8 empty] | A04 | 1741 | MICL0.01141026/DDB |  | 1741 |  | 1288 | 1288 | 1288 | H | 1,362 | 1,362 | 1,362 |  | 0.0009367 | 1.7898 | 2 | 0.0004456 | [29 empty] | 1692.7 |  | -48.3
Empotrado Suelo | Mini Canal | No | Estándar | MICL.01141026/DMN | 11 | 410 | 09/DMN | 26 | 1235 | 106.1909 | 0.34872 | [8 empty] | A04 | 1606 | MICL0.01141026/DMN |  | 1606 |  | 1235 | 1235 | 1235 | H | 1,362 | 1,362 | 1,362 |  | 0.0009367 | 1.7898 | 2 | 0.0004456 | [29 empty] | 1791.3 |  | 185.3
Empotrado Suelo | Mini Canal | No | Estándar | MICL.01141026/DMV | 11 | 410 | 09/DMV | 26 | 1235 | 106.1909 | 0.34872 | [8 empty] | A04 | 1831 | MICL0.01141026/DMV |  | 1831 |  | 1235 | 1235 | 1235 | H | 1,362 | 1,362 | 1,362 |  | 0.0009367 | 1.7898 | 2 | 0.0004456 | [29 empty] | 2028.1 |  | 197.1
Empotrado Suelo | Mini Canal | No | Estándar | MICL.01141026/DNA | 11 | 410 | 09/DNA | 26 | 1288 | 110.7481 | 0.37643 | [8 empty] | A04 | 1700 | MICL0.01141026/DNA |  | 1700 |  | 1288 | 1288 | 1288 | H | 1,362 | 1,362 | 1,362 |  | 0.0009367 | 1.7898 | 2 | 0.0004456 | [29 empty] | 1643.3 |  | -56.7
Empotrado Suelo | Mini Canal | No | Color Jaga | MICL.01141026/DNCklr | 11 | 410 | 09/DNC | 26 | 1288 | 110.7481 | 0.37643 | [8 empty] | A04 | 1891 | MICL0.01141026/DNC |  | 1891 |  | 1288 | 1288 | 1288 | H | 1,362 | 1,362 | 1,362 |  | 0.0009367 | 1.7898 | 2 | 0.0004456 | [29 empty] | 1815 |  | -76
Empotrado Suelo | Mini Canal | No | Estándar | MICL.01141026/DON | 11 | 410 | 09/DON | 26 | 1235 | 106.1909 | 0.34872 | [8 empty] | A04 | 1606 | MICL0.01141026/DON |  | 1606 |  | 1235 | 1235 | 1235 | H | 1,362 | 1,362 | 1,362 |  | 0.0009367 | 1.7898 | 2 | 0.0004456 | [29 empty] | 1791.3 |  | 185.3
Empotrado Suelo | Mini Canal | No | Estándar | MICL.01141026/DOV | 11 | 410 | 09/DOV | 26 | 1235 | 106.1909 | 0.34872 | [8 empty] | A04 | 1831 | MICL0.01141026/DOV |  | 1831 |  | 1235 | 1235 | 1235 | H | 1,362 | 1,362 | 1,362 |  | 0.0009367 | 1.7898 | 2 | 0.0004456 | [29 empty] | 2028.1 |  | 197.1
Empotrado Suelo | Mini Canal | No | Estándar | MICL.01141026/RBL | 11 | 410 | 09/RBL | 26 | 1328 | 114.1874 | 0.39798 | [8 empty] | A04 | 1741 | MICL0.01141026/RBL |  | 1741 |  | 1328 | 1328 | 1328 | H | 1,362 | 1,362 | 1,362 |  | 0.0009367 | 1.7898 | 2 | 0.0004456 | [29 empty] | 1692.7 |  | -48.3
Empotrado Suelo | Mini Canal | No | Estándar | MICL.01141026/RBN | 11 | 410 | 09/RBN | 26 | 1288 | 110.7481 | 0.37643 | [8 empty] | A04 | 1352 | MICL0.01141026/RBN |  | 1352 |  | 1288 | 1288 | 1288 | H | 1,362 | 1,362 | 1,362 |  | 0.0009367 | 1.7898 | 2 | 0.0004456 | [29 empty] | 1464.9 |  | 112.9
Empotrado Suelo | Mini Canal | No | Estándar | MICL.01141026/RBR | 11 | 410 | 09/RBR | 26 | 1328 | 114.1874 | 0.39798 | [8 empty] | A04 | 1741 | MICL0.01141026/RBR |  | 1741 |  | 1328 | 1328 | 1328 | H | 1,362 | 1,362 | 1,362 |  | 0.0009367 | 1.7898 | 2 | 0.0004456 | [29 empty] | 1692.7 |  | -48.3
Empotrado Suelo | Mini Canal | No | Estándar | MICL.01141026/RBV | 11 | 410 | 09/RBV | 26 | 1288 | 110.7481 | 0.37643 | [8 empty] | A04 | 1559 | MICL0.01141026/RBV |  | 1559 |  | 1288 | 1288 | 1288 | H | 1,362 | 1,362 | 1,362 |  | 0.0009367 | 1.7898 | 2 | 0.0004456 | [29 empty] | 1695.8 |  | 136.8
Empotrado Suelo | Mini Canal | No | Estándar | MICL.01141026/RDB | 11 | 410 | 09/RDB | 26 | 1328 | 114.1874 | 0.39798 | [8 empty] | A04 | 1741 | MICL0.01141026/RDB |  | 1741 |  | 1328 | 1328 | 1328 | H | 1,362 | 1,362 | 1,362 |  | 0.0009367 | 1.7898 | 2 | 0.0004456 | [29 empty] | 1692.7 |  | -48.3
Empotrado Suelo | Mini Canal | No | Estándar | MICL.01141026/RMN | 11 | 410 | 09/RMN | 26 | 1288 | 110.7481 | 0.37643 | [8 empty] | A04 | 1284 | MICL0.01141026/RMN |  | 1284 |  | 1288 | 1288 | 1288 | H | 1,362 | 1,362 | 1,362 |  | 0.0009367 | 1.7898 | 2 | 0.0004456 | [29 empty] | 1382.8 |  | 98.8
Empotrado Suelo | Mini Canal | No | Estándar | MICL.01141026/RMV | 11 | 410 | 09/RMV | 26 | 1288 | 110.7481 | 0.37643 | [8 empty] | A04 | 1491 | MICL0.01141026/RMV |  | 1491 |  | 1288 | 1288 | 1288 | H | 1,362 | 1,362 | 1,362 |  | 0.0009367 | 1.7898 | 2 | 0.0004456 | [29 empty] | 1613.6 |  | 122.6
Empotrado Suelo | Mini Canal | No | Estándar | MICL.01141026/RNA | 11 | 410 | 09/RNA | 26 | 1328 | 114.1874 | 0.39798 | [8 empty] | A04 | 1700 | MICL0.01141026/RNA |  | 1700 |  | 1328 | 1328 | 1328 | H | 1,362 | 1,362 | 1,362 |  | 0.0009367 | 1.7898 | 2 | 0.0004456 | [29 empty] | 1643.3 |  | -56.7
Empotrado Suelo | Mini Canal | No | Estándar | MICL.01141026/RON | 11 | 410 | 09/RON | 26 | 1288 | 110.7481 | 0.37643 | [8 empty] | A04 | 1352 | MICL0.01141026/RON |  | 1352 |  | 1288 | 1288 | 1288 | H | 1,362 | 1,362 | 1,362 |  | 0.0009367 | 1.7898 | 2 | 0.0004456 | [29 empty] | 1464.9 |  | 112.9
Empotrado Suelo | Mini Canal | No | Estándar | MICL.01141026/ROV | 11 | 410 | 09/ROV | 26 | 1288 | 110.7481 | 0.37643 | [8 empty] | A04 | 1559 | MICL0.01141026/ROV |  | 1559 |  | 1288 | 1288 | 1288 | H | 1,362 | 1,362 | 1,362 |  | 0.0009367 | 1.7898 | 2 | 0.0004456 | [29 empty] | 1695.8 |  | 136.8
Empotrado Suelo | Mini Canal | No | Estándar | MICL.01141026/RSS | 11 | 410 | 09/RSS | 26 | 1275 | 109.6303 | 0.36955 | [8 empty] | A04 | 3390 | MICL0.01141026/RSS |  | 3390 |  | 1275 | 1275 | 1275 | H | 1,362 | 1,362 | 1,362 |  | 0.0009367 | 1.7898 | 2 | 0.0004456 | [29 empty] | 3676.4 |  | 286.4
Empotrado Suelo | Mini Canal | No | Estándar | MICL.01141026/SBL | 11 | 410 | 09/SBL | 26 | 1328 | 114.1874 | 0.39798 | [8 empty] | A04 | 1661 | MICL0.01141026/SBL |  | 1661 |  | 1328 | 1328 | 1328 | H | 1,362 | 1,362 | 1,362 |  | 0.0009367 | 1.7898 | 2 | 0.0004456 | [29 empty] | 1597.8 |  | -63.2
Empotrado Suelo | Mini Canal | No | Estándar | MICL.01141026/SBR | 11 | 410 | 09/SBR | 26 | 1328 | 114.1874 | 0.39798 | [8 empty] | A04 | 1661 | MICL0.01141026/SBR |  | 1661 |  | 1328 | 1328 | 1328 | H | 1,362 | 1,362 | 1,362 |  | 0.0009367 | 1.7898 | 2 | 0.0004456 | [29 empty] | 1597.8 |  | -63.2
Empotrado Suelo | Mini Canal | No | Estándar | MICL.01141026/SDB | 11 | 410 | 09/SDB | 26 | 1328 | 114.1874 | 0.39798 | [8 empty] | A04 | 1661 | MICL0.01141026/SDB |  | 1661 |  | 1328 | 1328 | 1328 | H | 1,362 | 1,362 | 1,362 |  | 0.0009367 | 1.7898 | 2 | 0.0004456 | [29 empty] | 1597.8 |  | -63.2
Empotrado Suelo | Mini Canal | No | Estándar | MICL.01141026/SNA | 11 | 410 | 09/SNA | 26 | 1328 | 114.1874 | 0.39798 | [8 empty] | A04 | 1549 | MICL0.01141026/SNA |  | 1549 |  | 1328 | 1328 | 1328 | H | 1,362 | 1,362 | 1,362 |  | 0.0009367 | 1.7898 | 2 | 0.0004456 | [29 empty] | 1499.1 |  | -49.9
Empotrado Suelo | Mini Canal | No | Color Jaga | MICL.01141026/SNCklr | 11 | 410 | 09/SNC | 26 | 1328 | 114.1874 | 0.39798 | [8 empty] | A04 | 1686 | MICL0.01141026/SNC |  | 1686 |  | 1328 | 1328 | 1328 | H | 1,362 | 1,362 | 1,362 |  | 0.0009367 | 1.7898 | 2 | 0.0004456 | [29 empty] | 1617.3 |  | -68.7
Empotrado Suelo | Mini Canal | No | Estándar | MICL.01141034/DBL | 11 | 410 | 14/DBL | 34 | 1673 | 143.8521 | 0.78879 | [8 empty] | A04 | 2208 | MICL0.01141034/DBL |  | 2208 |  | 1673 | 1673 | 1673 | H | 1,362 | 1,362 | 1,362 |  | 0.013163 | 1.4287 | 1 | 0.00092092 | [29 empty] | 2170.5 |  | -37.5
Empotrado Suelo | Mini Canal | No | Estándar | MICL.01141034/DBN | 11 | 410 | 14/DBN | 34 | 1604 | 137.9192 | 0.73854 | [8 empty] | A04 | 1889 | MICL0.01141034/DBN |  | 1889 |  | 1604 | 1604 | 1604 | H | 1,362 | 1,362 | 1,362 |  | 0.013163 | 1.4287 | 1 | 0.00092092 | [29 empty] | 2162.9 |  | 273.9
Empotrado Suelo | Mini Canal | No | Estándar | MICL.01141034/DBR | 11 | 410 | 14/DBR | 34 | 1673 | 143.8521 | 0.78879 | [8 empty] | A04 | 2208 | MICL0.01141034/DBR |  | 2208 |  | 1673 | 1673 | 1673 | H | 1,362 | 1,362 | 1,362 |  | 0.013163 | 1.4287 | 1 | 0.00092092 | [29 empty] | 2170.5 |  | -37.5
Empotrado Suelo | Mini Canal | No | Estándar | MICL.01141034/DBV | 11 | 410 | 14/DBV | 34 | 1604 | 137.9192 | 0.73854 | [8 empty] | A04 | 2206 | MICL0.01141034/DBV |  | 2206 |  | 1604 | 1604 | 1604 | H | 1,362 | 1,362 | 1,362 |  | 0.013163 | 1.4287 | 1 | 0.00092092 | [29 empty] | 2496.3 |  | 290.3
Empotrado Suelo | Mini Canal | No | Estándar | MICL.01141034/DDB | 11 | 410 | 14/DDB | 34 | 1673 | 143.8521 | 0.78879 | [8 empty] | A04 | 2208 | MICL0.01141034/DDB |  | 2208 |  | 1673 | 1673 | 1673 | H | 1,362 | 1,362 | 1,362 |  | 0.013163 | 1.4287 | 1 | 0.00092092 | [29 empty] | 2170.5 |  | -37.5
Empotrado Suelo | Mini Canal | No | Estándar | MICL.01141034/DMN | 11 | 410 | 14/DMN | 34 | 1604 | 137.9192 | 0.73854 | [8 empty] | A04 | 1889 | MICL0.01141034/DMN |  | 1889 |  | 1604 | 1604 | 1604 | H | 1,362 | 1,362 | 1,362 |  | 0.013163 | 1.4287 | 1 | 0.00092092 | [29 empty] | 2162.9 |  | 273.9
Empotrado Suelo | Mini Canal | No | Estándar | MICL.01141034/DMV | 11 | 410 | 14/DMV | 34 | 1604 | 137.9192 | 0.73854 | [8 empty] | A04 | 2206 | MICL0.01141034/DMV |  | 2206 |  | 1604 | 1604 | 1604 | H | 1,362 | 1,362 | 1,362 |  | 0.013163 | 1.4287 | 1 | 0.00092092 | [29 empty] | 2496.3 |  | 290.3
Empotrado Suelo | Mini Canal | No | Estándar | MICL.01141034/DNA | 11 | 410 | 14/DNA | 34 | 1673 | 143.8521 | 0.78879 | [8 empty] | A04 | 2153 | MICL0.01141034/DNA |  | 2153 |  | 1673 | 1673 | 1673 | H | 1,362 | 1,362 | 1,362 |  | 0.013163 | 1.4287 | 1 | 0.00092092 | [29 empty] | 2106.6 |  | -46.4
Empotrado Suelo | Mini Canal | No | Color Jaga | MICL.01141034/DNCklr | 11 | 410 | 14/DNC | 34 | 1673 | 143.8521 | 0.78879 | [8 empty] | A04 | 2413 | MICL0.01141034/DNC |  | 2413 |  | 1673 | 1673 | 1673 | H | 1,362 | 1,362 | 1,362 |  | 0.013163 | 1.4287 | 1 | 0.00092092 | [29 empty] | 2339.8 |  | -73.2
Empotrado Suelo | Mini Canal | No | Estándar | MICL.01141034/DON | 11 | 410 | 14/DON | 34 | 1604 | 137.9192 | 0.73854 | [8 empty] | A04 | 1889 | MICL0.01141034/DON |  | 1889 |  | 1604 | 1604 | 1604 | H | 1,362 | 1,362 | 1,362 |  | 0.013163 | 1.4287 | 1 | 0.00092092 | [29 empty] | 2162.9 |  | 273.9
Empotrado Suelo | Mini Canal | No | Estándar | MICL.01141034/DOV | 11 | 410 | 14/DOV | 34 | 1604 | 137.9192 | 0.73854 | [8 empty] | A04 | 2206 | MICL0.01141034/DOV |  | 2206 |  | 1604 | 1604 | 1604 | H | 1,362 | 1,362 | 1,362 |  | 0.013163 | 1.4287 | 1 | 0.00092092 | [29 empty] | 2496.3 |  | 290.3
Empotrado Suelo | Mini Canal | No | Estándar | MICL.01141034/RBL | 11 | 410 | 14/RBL | 34 | 1725 | 148.3233 | 0.82749 | [8 empty] | A04 | 2208 | MICL0.01141034/RBL |  | 2208 |  | 1725 | 1725 | 1725 | H | 1,362 | 1,362 | 1,362 |  | 0.013163 | 1.4287 | 1 | 0.00092092 | [29 empty] | 2170.5 |  | -37.5
Empotrado Suelo | Mini Canal | No | Estándar | MICL.01141034/RBN | 11 | 410 | 14/RBN | 34 | 1673 | 143.8521 | 0.78879 | [8 empty] | A04 | 1605 | MICL0.01141034/RBN |  | 1605 |  | 1673 | 1673 | 1673 | H | 1,362 | 1,362 | 1,362 |  | 0.013163 | 1.4287 | 1 | 0.00092092 | [29 empty] | 1782.5 |  | 177.5
Empotrado Suelo | Mini Canal | No | Estándar | MICL.01141034/RBR | 11 | 410 | 14/RBR | 34 | 1725 | 148.3233 | 0.82749 | [8 empty] | A04 | 2208 | MICL0.01141034/RBR |  | 2208 |  | 1725 | 1725 | 1725 | H | 1,362 | 1,362 | 1,362 |  | 0.013163 | 1.4287 | 1 | 0.00092092 | [29 empty] | 2170.5 |  | -37.5
Empotrado Suelo | Mini Canal | No | Estándar | MICL.01141034/RBV | 11 | 410 | 14/RBV | 34 | 1673 | 143.8521 | 0.78879 | [8 empty] | A04 | 1878 | MICL0.01141034/RBV |  | 1878 |  | 1673 | 1673 | 1673 | H | 1,362 | 1,362 | 1,362 |  | 0.013163 | 1.4287 | 1 | 0.00092092 | [29 empty] | 2088.4 |  | 210.4
Empotrado Suelo | Mini Canal | No | Estándar | MICL.01141034/RDB | 11 | 410 | 14/RDB | 34 | 1725 | 148.3233 | 0.82749 | [8 empty] | A04 | 2208 | MICL0.01141034/RDB |  | 2208 |  | 1725 | 1725 | 1725 | H | 1,362 | 1,362 | 1,362 |  | 0.013163 | 1.4287 | 1 | 0.00092092 | [29 empty] | 2170.5 |  | -37.5
Empotrado Suelo | Mini Canal | No | Estándar | MICL.01141034/RMN | 11 | 410 | 14/RMN | 34 | 1673 | 143.8521 | 0.78879 | [8 empty] | A04 | 1521 | MICL0.01141034/RMN |  | 1521 |  | 1673 | 1673 | 1673 | H | 1,362 | 1,362 | 1,362 |  | 0.013163 | 1.4287 | 1 | 0.00092092 | [29 empty] | 1677 |  | 156
Empotrado Suelo | Mini Canal | No | Estándar | MICL.01141034/RMV | 11 | 410 | 14/RMV | 34 | 1673 | 143.8521 | 0.78879 | [8 empty] | A04 | 1740 | MICL0.01141034/RMV |  | 1740 |  | 1673 | 1673 | 1673 | H | 1,362 | 1,362 | 1,362 |  | 0.013163 | 1.4287 | 1 | 0.00092092 | [29 empty] | 1921.5 |  | 181.5
Empotrado Suelo | Mini Canal | No | Estándar | MICL.01141034/RNA | 11 | 410 | 14/RNA | 34 | 1725 | 148.3233 | 0.82749 | [8 empty] | A04 | 2153 | MICL0.01141034/RNA |  | 2153 |  | 1725 | 1725 | 1725 | H | 1,362 | 1,362 | 1,362 |  | 0.013163 | 1.4287 | 1 | 0.00092092 | [29 empty] | 2106.6 |  | -46.4
Empotrado Suelo | Mini Canal | No | Estándar | MICL.01141034/RON | 11 | 410 | 14/RON | 34 | 1673 | 143.8521 | 0.78879 | [8 empty] | A04 | 1605 | MICL0.01141034/RON |  | 1605 |  | 1673 | 1673 | 1673 | H | 1,362 | 1,362 | 1,362 |  | 0.013163 | 1.4287 | 1 | 0.00092092 | [29 empty] | 1782.5 |  | 177.5
Empotrado Suelo | Mini Canal | No | Estándar | MICL.01141034/ROV | 11 | 410 | 14/ROV | 34 | 1673 | 143.8521 | 0.78879 | [8 empty] | A04 | 1878 | MICL0.01141034/ROV |  | 1878 |  | 1673 | 1673 | 1673 | H | 1,362 | 1,362 | 1,362 |  | 0.013163 | 1.4287 | 1 | 0.00092092 | [29 empty] | 2088.4 |  | 210.4
Empotrado Suelo | Mini Canal | No | Estándar | MICL.01141034/RSS | 11 | 410 | 14/RSS | 34 | 1656 | 142.3904 | 0.77629 | [8 empty] | A04 | 4177 | MICL0.01141034/RSS |  | 4177 |  | 1656 | 1656 | 1656 | H | 1,362 | 1,362 | 1,362 |  | 0.013163 | 1.4287 | 1 | 0.00092092 | [29 empty] | 4565.7 |  | 388.7
Empotrado Suelo | Mini Canal | No | Estándar | MICL.01141034/SBL | 11 | 410 | 14/SBL | 34 | 1725 | 148.3233 | 0.82749 | [8 empty] | A04 | 2044 | MICL0.01141034/SBL |  | 2044 |  | 1725 | 1725 | 1725 | H | 1,362 | 1,362 | 1,362 |  | 0.013163 | 1.4287 | 1 | 0.00092092 | [29 empty] | 2020.9 |  | -23.1
Empotrado Suelo | Mini Canal | No | Estándar | MICL.01141034/SBR | 11 | 410 | 14/SBR | 34 | 1725 | 148.3233 | 0.82749 | [8 empty] | A04 | 2044 | MICL0.01141034/SBR |  | 2044 |  | 1725 | 1725 | 1725 | H | 1,362 | 1,362 | 1,362 |  | 0.013163 | 1.4287 | 1 | 0.00092092 | [29 empty] | 2020.9 |  | -23.1
Empotrado Suelo | Mini Canal | No | Estándar | MICL.01141034/SDB | 11 | 410 | 14/SDB | 34 | 1725 | 148.3233 | 0.82749 | [8 empty] | A04 | 2044 | MICL0.01141034/SDB |  | 2044 |  | 1725 | 1725 | 1725 | H | 1,362 | 1,362 | 1,362 |  | 0.013163 | 1.4287 | 1 | 0.00092092 | [29 empty] | 2020.9 |  | -23.1
Empotrado Suelo | Mini Canal | No | Estándar | MICL.01141034/SNA | 11 | 410 | 14/SNA | 34 | 1725 | 148.3233 | 0.82749 | [8 empty] | A04 | 1896 | MICL0.01141034/SNA |  | 1896 |  | 1725 | 1725 | 1725 | H | 1,362 | 1,362 | 1,362 |  | 0.013163 | 1.4287 | 1 | 0.00092092 | [29 empty] | 1864.5 |  | -31.5
Empotrado Suelo | Mini Canal | No | Color Jaga | MICL.01141034/SNCklr | 11 | 410 | 14/SNC | 34 | 1725 | 148.3233 | 0.82749 | [8 empty] | A04 | 2071 | MICL0.01141034/SNC |  | 2071 |  | 1725 | 1725 | 1725 | H | 1,362 | 1,362 | 1,362 |  | 0.013163 | 1.4287 | 1 | 0.00092092 | [29 empty] | 2020.9 |  | -50.1
Empotrado Suelo | Mini Canal | No | Estándar | MICL.01141042/DBL | 11 | 410 | 19/DBL | 42 | 2351 | 202.1496 | 0.44668 | [8 empty] | A04 | 2501 | MICL0.01141042/DBL |  | 2501 |  | 2351 | 2351 | 2351 | H | 1,362 | 1,362 | 1,362 |  | 0.0003969 | 1.7346 | 2 | 0.00036735 | [29 empty] | 2478.5 |  | -22.5
Empotrado Suelo | Mini Canal | No | Estándar | MICL.01141042/DBN | 11 | 410 | 19/DBN | 42 | 2254 | 193.8091 | 0.41368 | [8 empty] | A04 | 2177 | MICL0.01141042/DBN |  | 2177 |  | 2254 | 2254 | 2254 | H | 1,362 | 1,362 | 1,362 |  | 0.0003969 | 1.7346 | 2 | 0.00036735 | [29 empty] | 2454.1 |  | 277.1
Empotrado Suelo | Mini Canal | No | Estándar | MICL.01141042/DBR | 11 | 410 | 19/DBR | 42 | 2351 | 202.1496 | 0.44668 | [8 empty] | A04 | 2501 | MICL0.01141042/DBR |  | 2501 |  | 2351 | 2351 | 2351 | H | 1,362 | 1,362 | 1,362 |  | 0.0003969 | 1.7346 | 2 | 0.00036735 | [29 empty] | 2478.5 |  | -22.5
Empotrado Suelo | Mini Canal | No | Estándar | MICL.01141042/DBV | 11 | 410 | 19/DBV | 42 | 2254 | 193.8091 | 0.41368 | [8 empty] | A04 | 2584 | MICL0.01141042/DBV |  | 2584 |  | 2254 | 2254 | 2254 | H | 1,362 | 1,362 | 1,362 |  | 0.0003969 | 1.7346 | 2 | 0.00036735 | [29 empty] | 2881 |  | 297
Empotrado Suelo | Mini Canal | No | Estándar | MICL.01141042/DDB | 11 | 410 | 19/DDB | 42 | 2351 | 202.1496 | 0.44668 | [8 empty] | A04 | 2501 | MICL0.01141042/DDB |  | 2501 |  | 2351 | 2351 | 2351 | H | 1,362 | 1,362 | 1,362 |  | 0.0003969 | 1.7346 | 2 | 0.00036735 | [29 empty] | 2478.5 |  | -22.5
Empotrado Suelo | Mini Canal | No | Estándar | MICL.01141042/DMN | 11 | 410 | 19/DMN | 42 | 2254 | 193.8091 | 0.41368 | [8 empty] | A04 | 2177 | MICL0.01141042/DMN |  | 2177 |  | 2254 | 2254 | 2254 | H | 1,362 | 1,362 | 1,362 |  | 0.0003969 | 1.7346 | 2 | 0.00036735 | [29 empty] | 2454.1 |  | 277.1
Empotrado Suelo | Mini Canal | No | Estándar | MICL.01141042/DMV | 11 | 410 | 19/DMV | 42 | 2254 | 193.8091 | 0.41368 | [8 empty] | A04 | 2584 | MICL0.01141042/DMV |  | 2584 |  | 2254 | 2254 | 2254 | H | 1,362 | 1,362 | 1,362 |  | 0.0003969 | 1.7346 | 2 | 0.00036735 | [29 empty] | 2881 |  | 297
Empotrado Suelo | Mini Canal | No | Estándar | MICL.01141042/DNA | 11 | 410 | 19/DNA | 42 | 2351 | 202.1496 | 0.44668 | [8 empty] | A04 | 2441 | MICL0.01141042/DNA |  | 2441 |  | 2351 | 2351 | 2351 | H | 1,362 | 1,362 | 1,362 |  | 0.0003969 | 1.7346 | 2 | 0.00036735 | [29 empty] | 2361.5 |  | -79.5
Empotrado Suelo | Mini Canal | No | Color Jaga | MICL.01141042/DNCklr | 11 | 410 | 19/DNC | 42 | 2351 | 202.1496 | 0.44668 | [8 empty] | A04 | 2721 | MICL0.01141042/DNC |  | 2721 |  | 2351 | 2351 | 2351 | H | 1,362 | 1,362 | 1,362 |  | 0.0003969 | 1.7346 | 2 | 0.00036735 | [29 empty] | 2612.8 |  | -108.2
Empotrado Suelo | Mini Canal | No | Estándar | MICL.01141042/DON | 11 | 410 | 19/DON | 42 | 2254 | 193.8091 | 0.41368 | [8 empty] | A04 | 2177 | MICL0.01141042/DON |  | 2177 |  | 2254 | 2254 | 2254 | H | 1,362 | 1,362 | 1,362 |  | 0.0003969 | 1.7346 | 2 | 0.00036735 | [29 empty] | 2454.1 |  | 277.1
Empotrado Suelo | Mini Canal | No | Estándar | MICL.01141042/DOV | 11 | 410 | 19/DOV | 42 | 2254 | 193.8091 | 0.41368 | [8 empty] | A04 | 2584 | MICL0.01141042/DOV |  | 2584 |  | 2254 | 2254 | 2254 | H | 1,362 | 1,362 | 1,362 |  | 0.0003969 | 1.7346 | 2 | 0.00036735 | [29 empty] | 2881 |  | 297
Empotrado Suelo | Mini Canal | No | Estándar | MICL.01141042/RBL | 11 | 410 | 19/RBL | 42 | 2424 | 208.4265 | 0.47228 | [8 empty] | A04 | 2501 | MICL0.01141042/RBL |  | 2501 |  | 2424 | 2424 | 2424 | H | 1,362 | 1,362 | 1,362 |  | 0.0003969 | 1.7346 | 2 | 0.00036735 | [29 empty] | 2478.5 |  | -22.5
Empotrado Suelo | Mini Canal | No | Estándar | MICL.01141042/RBN | 11 | 410 | 19/RBN | 42 | 2351 | 202.1496 | 0.44668 | [8 empty] | A04 | 1861 | MICL0.01141042/RBN |  | 1861 |  | 2351 | 2351 | 2351 | H | 1,362 | 1,362 | 1,362 |  | 0.0003969 | 1.7346 | 2 | 0.00036735 | [29 empty] | 2029.1 |  | 168.1
Empotrado Suelo | Mini Canal | No | Estándar | MICL.01141042/RBR | 11 | 410 | 19/RBR | 42 | 2424 | 208.4265 | 0.47228 | [8 empty] | A04 | 2501 | MICL0.01141042/RBR |  | 2501 |  | 2424 | 2424 | 2424 | H | 1,362 | 1,362 | 1,362 |  | 0.0003969 | 1.7346 | 2 | 0.00036735 | [29 empty] | 2478.5 |  | -22.5
Empotrado Suelo | Mini Canal | No | Estándar | MICL.01141042/RBV | 11 | 410 | 19/RBV | 42 | 2351 | 202.1496 | 0.44668 | [8 empty] | A04 | 2202 | MICL0.01141042/RBV |  | 2202 |  | 2351 | 2351 | 2351 | H | 1,362 | 1,362 | 1,362 |  | 0.0003969 | 1.7346 | 2 | 0.00036735 | [29 empty] | 2407.8 |  | 205.8
Empotrado Suelo | Mini Canal | No | Estándar | MICL.01141042/RDB | 11 | 410 | 19/RDB | 42 | 2424 | 208.4265 | 0.47228 | [8 empty] | A04 | 2501 | MICL0.01141042/RDB |  | 2501 |  | 2424 | 2424 | 2424 | H | 1,362 | 1,362 | 1,362 |  | 0.0003969 | 1.7346 | 2 | 0.00036735 | [29 empty] | 2478.5 |  | -22.5
Empotrado Suelo | Mini Canal | No | Estándar | MICL.01141042/RMN | 11 | 410 | 19/RMN | 42 | 2351 | 202.1496 | 0.44668 | [8 empty] | A04 | 1764 | MICL0.01141042/RMN |  | 1764 |  | 2351 | 2351 | 2351 | H | 1,362 | 1,362 | 1,362 |  | 0.0003969 | 1.7346 | 2 | 0.00036735 | [29 empty] | 1897.7 |  | 133.7
Empotrado Suelo | Mini Canal | No | Estándar | MICL.01141042/RMV | 11 | 410 | 19/RMV | 42 | 2351 | 202.1496 | 0.44668 | [8 empty] | A04 | 2037 | MICL0.01141042/RMV |  | 2037 |  | 2351 | 2351 | 2351 | H | 1,362 | 1,362 | 1,362 |  | 0.0003969 | 1.7346 | 2 | 0.00036735 | [29 empty] | 2201.3 |  | 164.3
Empotrado Suelo | Mini Canal | No | Estándar | MICL.01141042/RNA | 11 | 410 | 19/RNA | 42 | 2424 | 208.4265 | 0.47228 | [8 empty] | A04 | 2441 | MICL0.01141042/RNA |  | 2441 |  | 2424 | 2424 | 2424 | H | 1,362 | 1,362 | 1,362 |  | 0.0003969 | 1.7346 | 2 | 0.00036735 | [29 empty] | 2361.5 |  | -79.5
Empotrado Suelo | Mini Canal | No | Estándar | MICL.01141042/RON | 11 | 410 | 19/RON | 42 | 2351 | 202.1496 | 0.44668 | [8 empty] | A04 | 1861 | MICL0.01141042/RON |  | 1861 |  | 2351 | 2351 | 2351 | H | 1,362 | 1,362 | 1,362 |  | 0.0003969 | 1.7346 | 2 | 0.00036735 | [29 empty] | 2029.1 |  | 168.1
Empotrado Suelo | Mini Canal | No | Estándar | MICL.01141042/ROV | 11 | 410 | 19/ROV | 42 | 2351 | 202.1496 | 0.44668 | [8 empty] | A04 | 2202 | MICL0.01141042/ROV |  | 2202 |  | 2351 | 2351 | 2351 | H | 1,362 | 1,362 | 1,362 |  | 0.0003969 | 1.7346 | 2 | 0.00036735 | [29 empty] | 2407.8 |  | 205.8
Empotrado Suelo | Mini Canal | No | Estándar | MICL.01141042/RSS | 11 | 410 | 19/RSS | 42 | 2327 | 200.086 | 0.43841 | [8 empty] | A04 | 5308 | MICL0.01141042/RSS |  | 5308 |  | 2327 | 2327 | 2327 | H | 1,362 | 1,362 | 1,362 |  | 0.0003969 | 1.7346 | 2 | 0.00036735 | [29 empty] | 5774.3 |  | 466.3
Empotrado Suelo | Mini Canal | No | Estándar | MICL.01141042/SBL | 11 | 410 | 19/SBL | 42 | 2424 | 208.4265 | 0.47228 | [8 empty] | A04 | 2439 | MICL0.01141042/SBL |  | 2439 |  | 2424 | 2424 | 2424 | H | 1,362 | 1,362 | 1,362 |  | 0.0003969 | 1.7346 | 2 | 0.00036735 | [29 empty] | 2353.1 |  | -85.9
Empotrado Suelo | Mini Canal | No | Estándar | MICL.01141042/SBR | 11 | 410 | 19/SBR | 42 | 2424 | 208.4265 | 0.47228 | [8 empty] | A04 | 2439 | MICL0.01141042/SBR |  | 2439 |  | 2424 | 2424 | 2424 | H | 1,362 | 1,362 | 1,362 |  | 0.0003969 | 1.7346 | 2 | 0.00036735 | [29 empty] | 2353.1 |  | -85.9
Empotrado Suelo | Mini Canal | No | Estándar | MICL.01141042/SDB | 11 | 410 | 19/SDB | 42 | 2424 | 208.4265 | 0.47228 | [8 empty] | A04 | 2439 | MICL0.01141042/SDB |  | 2439 |  | 2424 | 2424 | 2424 | H | 1,362 | 1,362 | 1,362 |  | 0.0003969 | 1.7346 | 2 | 0.00036735 | [29 empty] | 2353.1 |  | -85.9
Empotrado Suelo | Mini Canal | No | Estándar | MICL.01141042/SNA | 11 | 410 | 19/SNA | 42 | 2424 | 208.4265 | 0.47228 | [8 empty] | A04 | 2250 | MICL0.01141042/SNA |  | 2250 |  | 2424 | 2424 | 2424 | H | 1,362 | 1,362 | 1,362 |  | 0.0003969 | 1.7346 | 2 | 0.00036735 | [29 empty] | 2171.8 |  | -78.2
Empotrado Suelo | Mini Canal | No | Color Jaga | MICL.01141042/SNCklr | 11 | 410 | 19/SNC | 42 | 2424 | 208.4265 | 0.47228 | [8 empty] | A04 | 2468 | MICL0.01141042/SNC |  | 2468 |  | 2424 | 2424 | 2424 | H | 1,362 | 1,362 | 1,362 |  | 0.0003969 | 1.7346 | 2 | 0.00036735 | [29 empty] | 2366.8 |  | -101.2
Empotrado Suelo | Mini Canal | No | Estándar | MICL.01143014/DBL | 11 | 430 | 04/DBL | 14 | 848 | 72.9149 | 0.095776 | [8 empty] | A04 | 1573 | MICL0.01143014/DBL |  | 1573 |  | 848 | 848 | 848 | H | 1,362 | 1,362 | 1,362 |  | 0.00060626 | 1.8895 | 1 | 0.00030758 | [29 empty] | 1547.3 |  | -25.7
Empotrado Suelo | Mini Canal | No | Estándar | MICL.01143014/DBN | 11 | 430 | 04/DBN | 14 | 813 | 69.9054 | 0.088376 | [8 empty] | A04 | 1443 | MICL0.01143014/DBN |  | 1443 |  | 813 | 813 | 813 | H | 1,362 | 1,362 | 1,362 |  | 0.00060626 | 1.8895 | 1 | 0.00030758 | [29 empty] | 1633.3 |  | 190.3
Empotrado Suelo | Mini Canal | No | Estándar | MICL.01143014/DBR | 11 | 430 | 04/DBR | 14 | 848 | 72.9149 | 0.095776 | [8 empty] | A04 | 1573 | MICL0.01143014/DBR |  | 1573 |  | 848 | 848 | 848 | H | 1,362 | 1,362 | 1,362 |  | 0.00060626 | 1.8895 | 1 | 0.00030758 | [29 empty] | 1547.3 |  | -25.7
Empotrado Suelo | Mini Canal | No | Estándar | MICL.01143014/DBV | 11 | 430 | 04/DBV | 14 | 813 | 69.9054 | 0.088376 | [8 empty] | A04 | 1602 | MICL0.01143014/DBV |  | 1602 |  | 813 | 813 | 813 | H | 1,362 | 1,362 | 1,362 |  | 0.00060626 | 1.8895 | 1 | 0.00030758 | [29 empty] | 1797.3 |  | 195.3
Empotrado Suelo | Mini Canal | No | Estándar | MICL.01143014/DDB | 11 | 430 | 04/DDB | 14 | 848 | 72.9149 | 0.095776 | [8 empty] | A04 | 1573 | MICL0.01143014/DDB |  | 1573 |  | 848 | 848 | 848 | H | 1,362 | 1,362 | 1,362 |  | 0.00060626 | 1.8895 | 1 | 0.00030758 | [29 empty] | 1547.3 |  | -25.7
Empotrado Suelo | Mini Canal | No | Estándar | MICL.01143014/DMN | 11 | 430 | 04/DMN | 14 | 813 | 69.9054 | 0.088376 | [8 empty] | A04 | 1443 | MICL0.01143014/DMN |  | 1443 |  | 813 | 813 | 813 | H | 1,362 | 1,362 | 1,362 |  | 0.00060626 | 1.8895 | 1 | 0.00030758 | [29 empty] | 1633.3 |  | 190.3
Empotrado Suelo | Mini Canal | No | Estándar | MICL.01143014/DMV | 11 | 430 | 04/DMV | 14 | 813 | 69.9054 | 0.088376 | [8 empty] | A04 | 1602 | MICL0.01143014/DMV |  | 1602 |  | 813 | 813 | 813 | H | 1,362 | 1,362 | 1,362 |  | 0.00060626 | 1.8895 | 1 | 0.00030758 | [29 empty] | 1797.3 |  | 195.3
Empotrado Suelo | Mini Canal | No | Estándar | MICL.01143014/DNA | 11 | 430 | 04/DNA | 14 | 848 | 72.9149 | 0.095776 | [8 empty] | A04 | 1537 | MICL0.01143014/DNA |  | 1537 |  | 848 | 848 | 848 | H | 1,362 | 1,362 | 1,362 |  | 0.00060626 | 1.8895 | 1 | 0.00030758 | [29 empty] | 1520.4 |  | -16.6
Empotrado Suelo | Mini Canal | No | Color Jaga | MICL.01143014/DNCklr | 11 | 430 | 04/DNC | 14 | 848 | 72.9149 | 0.095776 | [8 empty] | A04 | 1704 | MICL0.01143014/DNC |  | 1704 |  | 848 | 848 | 848 | H | 1,362 | 1,362 | 1,362 |  | 0.00060626 | 1.8895 | 1 | 0.00030758 | [29 empty] | 1671.5 |  | -32.5
Empotrado Suelo | Mini Canal | No | Estándar | MICL.01143014/DON | 11 | 430 | 04/DON | 14 | 813 | 69.9054 | 0.088376 | [8 empty] | A04 | 1443 | MICL0.01143014/DON |  | 1443 |  | 813 | 813 | 813 | H | 1,362 | 1,362 | 1,362 |  | 0.00060626 | 1.8895 | 1 | 0.00030758 | [29 empty] | 1633.3 |  | 190.3
Empotrado Suelo | Mini Canal | No | Estándar | MICL.01143014/DOV | 11 | 430 | 04/DOV | 14 | 813 | 69.9054 | 0.088376 | [8 empty] | A04 | 1602 | MICL0.01143014/DOV |  | 1602 |  | 813 | 813 | 813 | H | 1,362 | 1,362 | 1,362 |  | 0.00060626 | 1.8895 | 1 | 0.00030758 | [29 empty] | 1797.3 |  | 195.3
Empotrado Suelo | Mini Canal | No | Estándar | MICL.01143014/RBL | 11 | 430 | 04/RBL | 14 | 874 | 75.1505 | 0.10146 | [8 empty] | A04 | 1573 | MICL0.01143014/RBL |  | 1573 |  | 874 | 874 | 874 | H | 1,362 | 1,362 | 1,362 |  | 0.00060626 | 1.8895 | 1 | 0.00030758 | [29 empty] | 1547.3 |  | -25.7
Empotrado Suelo | Mini Canal | No | Estándar | MICL.01143014/RBN | 11 | 430 | 04/RBN | 14 | 848 | 72.9149 | 0.095776 | [8 empty] | A04 | 1225 | MICL0.01143014/RBN |  | 1225 |  | 848 | 848 | 848 | H | 1,362 | 1,362 | 1,362 |  | 0.00060626 | 1.8895 | 1 | 0.00030758 | [29 empty] | 1353 |  | 128
Empotrado Suelo | Mini Canal | No | Estándar | MICL.01143014/RBR | 11 | 430 | 04/RBR | 14 | 874 | 75.1505 | 0.10146 | [8 empty] | A04 | 1573 | MICL0.01143014/RBR |  | 1573 |  | 874 | 874 | 874 | H | 1,362 | 1,362 | 1,362 |  | 0.00060626 | 1.8895 | 1 | 0.00030758 | [29 empty] | 1547.3 |  | -25.7
Empotrado Suelo | Mini Canal | No | Estándar | MICL.01143014/RBV | 11 | 430 | 04/RBV | 14 | 848 | 72.9149 | 0.095776 | [8 empty] | A04 | 1379 | MICL0.01143014/RBV |  | 1379 |  | 848 | 848 | 848 | H | 1,362 | 1,362 | 1,362 |  | 0.00060626 | 1.8895 | 1 | 0.00030758 | [29 empty] | 1525 |  | 146
Empotrado Suelo | Mini Canal | No | Estándar | MICL.01143014/RDB | 11 | 430 | 04/RDB | 14 | 874 | 75.1505 | 0.10146 | [8 empty] | A04 | 1573 | MICL0.01143014/RDB |  | 1573 |  | 874 | 874 | 874 | H | 1,362 | 1,362 | 1,362 |  | 0.00060626 | 1.8895 | 1 | 0.00030758 | [29 empty] | 1547.3 |  | -25.7
Empotrado Suelo | Mini Canal | No | Estándar | MICL.01143014/RMN | 11 | 430 | 04/RMN | 14 | 848 | 72.9149 | 0.095776 | [8 empty] | A04 | 1175 | MICL0.01143014/RMN |  | 1175 |  | 848 | 848 | 848 | H | 1,362 | 1,362 | 1,362 |  | 0.00060626 | 1.8895 | 1 | 0.00030758 | [29 empty] | 1306.7 |  | 131.7
Empotrado Suelo | Mini Canal | No | Estándar | MICL.01143014/RMV | 11 | 430 | 04/RMV | 14 | 848 | 72.9149 | 0.095776 | [8 empty] | A04 | 1296 | MICL0.01143014/RMV |  | 1296 |  | 848 | 848 | 848 | H | 1,362 | 1,362 | 1,362 |  | 0.00060626 | 1.8895 | 1 | 0.00030758 | [29 empty] | 1444.5 |  | 148.5
Empotrado Suelo | Mini Canal | No | Estándar | MICL.01143014/RNA | 11 | 430 | 04/RNA | 14 | 874 | 75.1505 | 0.10146 | [8 empty] | A04 | 1537 | MICL0.01143014/RNA |  | 1537 |  | 874 | 874 | 874 | H | 1,362 | 1,362 | 1,362 |  | 0.00060626 | 1.8895 | 1 | 0.00030758 | [29 empty] | 1520.4 |  | -16.6
Empotrado Suelo | Mini Canal | No | Estándar | MICL.01143014/RON | 11 | 430 | 04/RON | 14 | 848 | 72.9149 | 0.095776 | [8 empty] | A04 | 1225 | MICL0.01143014/RON |  | 1225 |  | 848 | 848 | 848 | H | 1,362 | 1,362 | 1,362 |  | 0.00060626 | 1.8895 | 1 | 0.00030758 | [29 empty] | 1353 |  | 128
Empotrado Suelo | Mini Canal | No | Estándar | MICL.01143014/ROV | 11 | 430 | 04/ROV | 14 | 848 | 72.9149 | 0.095776 | [8 empty] | A04 | 1379 | MICL0.01143014/ROV |  | 1379 |  | 848 | 848 | 848 | H | 1,362 | 1,362 | 1,362 |  | 0.00060626 | 1.8895 | 1 | 0.00030758 | [29 empty] | 1525 |  | 146
Empotrado Suelo | Mini Canal | No | Estándar | MICL.01143014/RSS | 11 | 430 | 04/RSS | 14 | 839 | 72.141 | 0.093846 | [8 empty] | A04 | 2902 | MICL0.01143014/RSS |  | 2902 |  | 839 | 839 | 839 | H | 1,362 | 1,362 | 1,362 |  | 0.00060626 | 1.8895 | 1 | 0.00030758 | [29 empty] | 3171.9 |  | 269.9
Empotrado Suelo | Mini Canal | No | Estándar | MICL.01143014/SBL | 11 | 430 | 04/SBL | 14 | 874 | 75.1505 | 0.10146 | [8 empty] | A04 | 1335 | MICL0.01143014/SBL |  | 1335 |  | 874 | 874 | 874 | H | 1,362 | 1,362 | 1,362 |  | 0.00060626 | 1.8895 | 1 | 0.00030758 | [29 empty] | 1332.3 |  | -2.7
Empotrado Suelo | Mini Canal | No | Estándar | MICL.01143014/SBR | 11 | 430 | 04/SBR | 14 | 874 | 75.1505 | 0.10146 | [8 empty] | A04 | 1335 | MICL0.01143014/SBR |  | 1335 |  | 874 | 874 | 874 | H | 1,362 | 1,362 | 1,362 |  | 0.00060626 | 1.8895 | 1 | 0.00030758 | [29 empty] | 1332.3 |  | -2.7
Empotrado Suelo | Mini Canal | No | Estándar | MICL.01143014/SDB | 11 | 430 | 04/SDB | 14 | 874 | 75.1505 | 0.10146 | [8 empty] | A04 | 1335 | MICL0.01143014/SDB |  | 1335 |  | 874 | 874 | 874 | H | 1,362 | 1,362 | 1,362 |  | 0.00060626 | 1.8895 | 1 | 0.00030758 | [29 empty] | 1332.3 |  | -2.7
Empotrado Suelo | Mini Canal | No | Estándar | MICL.01143014/SNA | 11 | 430 | 04/SNA | 14 | 874 | 75.1505 | 0.10146 | [8 empty] | A04 | 1277 | MICL0.01143014/SNA |  | 1277 |  | 874 | 874 | 874 | H | 1,362 | 1,362 | 1,362 |  | 0.00060626 | 1.8895 | 1 | 0.00030758 | [29 empty] | 1280.5 |  | 3.5
Empotrado Suelo | Mini Canal | No | Color Jaga | MICL.01143014/SNCklr | 11 | 430 | 04/SNC | 14 | 874 | 75.1505 | 0.10146 | [8 empty] | A04 | 1356 | MICL0.01143014/SNC |  | 1356 |  | 874 | 874 | 874 | H | 1,362 | 1,362 | 1,362 |  | 0.00060626 | 1.8895 | 1 | 0.00030758 | [29 empty] | 1349.7 |  | -6.3
Empotrado Suelo | Mini Canal | No | Estándar | MICL.01143018/DBL | 11 | 430 | 09/DBL | 18 | 1005 | 86.4144 | 0.25045 | [8 empty] | A04 | 1646 | MICL0.01143018/DBL |  | 1646 |  | 1005 | 1005 | 1005 | H | 1,362 | 1,362 | 1,362 |  | 0.0009367 | 1.7898 | 2 | 0.0004456 | [29 empty] | 1583 |  | -63
Empotrado Suelo | Mini Canal | No | Estándar | MICL.01143018/DBN | 11 | 430 | 09/DBN | 18 | 963 | 82.8031 | 0.23176 | [8 empty] | A04 | 1511 | MICL0.01143018/DBN |  | 1511 |  | 963 | 963 | 963 | H | 1,362 | 1,362 | 1,362 |  | 0.0009367 | 1.7898 | 2 | 0.0004456 | [29 empty] | 1673.9 |  | 162.9
Empotrado Suelo | Mini Canal | No | Estándar | MICL.01143018/DBR | 11 | 430 | 09/DBR | 18 | 1005 | 86.4144 | 0.25045 | [8 empty] | A04 | 1646 | MICL0.01143018/DBR |  | 1646 |  | 1005 | 1005 | 1005 | H | 1,362 | 1,362 | 1,362 |  | 0.0009367 | 1.7898 | 2 | 0.0004456 | [29 empty] | 1583 |  | -63
Empotrado Suelo | Mini Canal | No | Estándar | MICL.01143018/DBV | 11 | 430 | 09/DBV | 18 | 963 | 82.8031 | 0.23176 | [8 empty] | A04 | 1702 | MICL0.01143018/DBV |  | 1702 |  | 963 | 963 | 963 | H | 1,362 | 1,362 | 1,362 |  | 0.0009367 | 1.7898 | 2 | 0.0004456 | [29 empty] | 1877 |  | 175
Empotrado Suelo | Mini Canal | No | Estándar | MICL.01143018/DDB | 11 | 430 | 09/DDB | 18 | 1005 | 86.4144 | 0.25045 | [8 empty] | A04 | 1646 | MICL0.01143018/DDB |  | 1646 |  | 1005 | 1005 | 1005 | H | 1,362 | 1,362 | 1,362 |  | 0.0009367 | 1.7898 | 2 | 0.0004456 | [29 empty] | 1583 |  | -63
Empotrado Suelo | Mini Canal | No | Estándar | MICL.01143018/DMN | 11 | 430 | 09/DMN | 18 | 963 | 82.8031 | 0.23176 | [8 empty] | A04 | 1511 | MICL0.01143018/DMN |  | 1511 |  | 963 | 963 | 963 | H | 1,362 | 1,362 | 1,362 |  | 0.0009367 | 1.7898 | 2 | 0.0004456 | [29 empty] | 1673.9 |  | 162.9
Empotrado Suelo | Mini Canal | No | Estándar | MICL.01143018/DMV | 11 | 430 | 09/DMV | 18 | 963 | 82.8031 | 0.23176 | [8 empty] | A04 | 1702 | MICL0.01143018/DMV |  | 1702 |  | 963 | 963 | 963 | H | 1,362 | 1,362 | 1,362 |  | 0.0009367 | 1.7898 | 2 | 0.0004456 | [29 empty] | 1877 |  | 175
Empotrado Suelo | Mini Canal | No | Estándar | MICL.01143018/DNA | 11 | 430 | 09/DNA | 18 | 1005 | 86.4144 | 0.25045 | [8 empty] | A04 | 1607 | MICL0.01143018/DNA |  | 1607 |  | 1005 | 1005 | 1005 | H | 1,362 | 1,362 | 1,362 |  | 0.0009367 | 1.7898 | 2 | 0.0004456 | [29 empty] | 1547.1 |  | -59.9
Empotrado Suelo | Mini Canal | No | Color Jaga | MICL.01143018/DNCklr | 11 | 430 | 09/DNC | 18 | 1005 | 86.4144 | 0.25045 | [8 empty] | A04 | 1786 | MICL0.01143018/DNC |  | 1786 |  | 1005 | 1005 | 1005 | H | 1,362 | 1,362 | 1,362 |  | 0.0009367 | 1.7898 | 2 | 0.0004456 | [29 empty] | 1707.9 |  | -78.1
Empotrado Suelo | Mini Canal | No | Estándar | MICL.01143018/DON | 11 | 430 | 09/DON | 18 | 963 | 82.8031 | 0.23176 | [8 empty] | A04 | 1511 | MICL0.01143018/DON |  | 1511 |  | 963 | 963 | 963 | H | 1,362 | 1,362 | 1,362 |  | 0.0009367 | 1.7898 | 2 | 0.0004456 | [29 empty] | 1673.9 |  | 162.9
Empotrado Suelo | Mini Canal | No | Estándar | MICL.01143018/DOV | 11 | 430 | 09/DOV | 18 | 963 | 82.8031 | 0.23176 | [8 empty] | A04 | 1702 | MICL0.01143018/DOV |  | 1702 |  | 963 | 963 | 963 | H | 1,362 | 1,362 | 1,362 |  | 0.0009367 | 1.7898 | 2 | 0.0004456 | [29 empty] | 1877 |  | 175
Empotrado Suelo | Mini Canal | No | Estándar | MICL.01143018/RBL | 11 | 430 | 09/RBL | 18 | 1036 | 89.08 | 0.26466 | [8 empty] | A04 | 1646 | MICL0.01143018/RBL |  | 1646 |  | 1036 | 1036 | 1036 | H | 1,362 | 1,362 | 1,362 |  | 0.0009367 | 1.7898 | 2 | 0.0004456 | [29 empty] | 1583 |  | -63
Empotrado Suelo | Mini Canal | No | Estándar | MICL.01143018/RBN | 11 | 430 | 09/RBN | 18 | 1005 | 86.4144 | 0.25045 | [8 empty] | A04 | 1278 | MICL0.01143018/RBN |  | 1278 |  | 1005 | 1005 | 1005 | H | 1,362 | 1,362 | 1,362 |  | 0.0009367 | 1.7898 | 2 | 0.0004456 | [29 empty] | 1373.7 |  | 95.7
Empotrado Suelo | Mini Canal | No | Estándar | MICL.01143018/RBR | 11 | 430 | 09/RBR | 18 | 1036 | 89.08 | 0.26466 | [8 empty] | A04 | 1646 | MICL0.01143018/RBR |  | 1646 |  | 1036 | 1036 | 1036 | H | 1,362 | 1,362 | 1,362 |  | 0.0009367 | 1.7898 | 2 | 0.0004456 | [29 empty] | 1583 |  | -63
Empotrado Suelo | Mini Canal | No | Estándar | MICL.01143018/RBV | 11 | 430 | 09/RBV | 18 | 1005 | 86.4144 | 0.25045 | [8 empty] | A04 | 1457 | MICL0.01143018/RBV |  | 1457 |  | 1005 | 1005 | 1005 | H | 1,362 | 1,362 | 1,362 |  | 0.0009367 | 1.7898 | 2 | 0.0004456 | [29 empty] | 1575.9 |  | 118.9
Empotrado Suelo | Mini Canal | No | Estándar | MICL.01143018/RDB | 11 | 430 | 09/RDB | 18 | 1036 | 89.08 | 0.26466 | [8 empty] | A04 | 1646 | MICL0.01143018/RDB |  | 1646 |  | 1036 | 1036 | 1036 | H | 1,362 | 1,362 | 1,362 |  | 0.0009367 | 1.7898 | 2 | 0.0004456 | [29 empty] | 1583 |  | -63
Empotrado Suelo | Mini Canal | No | Estándar | MICL.01143018/RMN | 11 | 430 | 09/RMN | 18 | 1005 | 86.4144 | 0.25045 | [8 empty] | A04 | 1219 | MICL0.01143018/RMN |  | 1219 |  | 1005 | 1005 | 1005 | H | 1,362 | 1,362 | 1,362 |  | 0.0009367 | 1.7898 | 2 | 0.0004456 | [29 empty] | 1317.8 |  | 98.8
Empotrado Suelo | Mini Canal | No | Estándar | MICL.01143018/RMV | 11 | 430 | 09/RMV | 18 | 1005 | 86.4144 | 0.25045 | [8 empty] | A04 | 1365 | MICL0.01143018/RMV |  | 1365 |  | 1005 | 1005 | 1005 | H | 1,362 | 1,362 | 1,362 |  | 0.0009367 | 1.7898 | 2 | 0.0004456 | [29 empty] | 1479.4 |  | 114.4
Empotrado Suelo | Mini Canal | No | Estándar | MICL.01143018/RNA | 11 | 430 | 09/RNA | 18 | 1036 | 89.08 | 0.26466 | [8 empty] | A04 | 1607 | MICL0.01143018/RNA |  | 1607 |  | 1036 | 1036 | 1036 | H | 1,362 | 1,362 | 1,362 |  | 0.0009367 | 1.7898 | 2 | 0.0004456 | [29 empty] | 1547.1 |  | -59.9
Empotrado Suelo | Mini Canal | No | Estándar | MICL.01143018/RON | 11 | 430 | 09/RON | 18 | 1005 | 86.4144 | 0.25045 | [8 empty] | A04 | 1278 | MICL0.01143018/RON |  | 1278 |  | 1005 | 1005 | 1005 | H | 1,362 | 1,362 | 1,362 |  | 0.0009367 | 1.7898 | 2 | 0.0004456 | [29 empty] | 1373.7 |  | 95.7
Empotrado Suelo | Mini Canal | No | Estándar | MICL.01143018/ROV | 11 | 430 | 09/ROV | 18 | 1005 | 86.4144 | 0.25045 | [8 empty] | A04 | 1457 | MICL0.01143018/ROV |  | 1457 |  | 1005 | 1005 | 1005 | H | 1,362 | 1,362 | 1,362 |  | 0.0009367 | 1.7898 | 2 | 0.0004456 | [29 empty] | 1575.9 |  | 118.9
Empotrado Suelo | Mini Canal | No | Estándar | MICL.01143018/RSS | 11 | 430 | 09/RSS | 18 | 995 | 85.5546 | 0.24594 | [8 empty] | A04 | 3154 | MICL0.01143018/RSS |  | 3154 |  | 995 | 995 | 995 | H | 1,362 | 1,362 | 1,362 |  | 0.0009367 | 1.7898 | 2 | 0.0004456 | [29 empty] | 3412.2 |  | 258.2
Empotrado Suelo | Mini Canal | No | Estándar | MICL.01143018/SBL | 11 | 430 | 09/SBL | 18 | 1036 | 89.08 | 0.26466 | [8 empty] | A04 | 1461 | MICL0.01143018/SBL |  | 1461 |  | 1036 | 1036 | 1036 | H | 1,362 | 1,362 | 1,362 |  | 0.0009367 | 1.7898 | 2 | 0.0004456 | [29 empty] | 1407.6 |  | -53.4
Empotrado Suelo | Mini Canal | No | Estándar | MICL.01143018/SBR | 11 | 430 | 09/SBR | 18 | 1036 | 89.08 | 0.26466 | [8 empty] | A04 | 1461 | MICL0.01143018/SBR |  | 1461 |  | 1036 | 1036 | 1036 | H | 1,362 | 1,362 | 1,362 |  | 0.0009367 | 1.7898 | 2 | 0.0004456 | [29 empty] | 1407.6 |  | -53.4
Empotrado Suelo | Mini Canal | No | Estándar | MICL.01143018/SDB | 11 | 430 | 09/SDB | 18 | 1036 | 89.08 | 0.26466 | [8 empty] | A04 | 1461 | MICL0.01143018/SDB |  | 1461 |  | 1036 | 1036 | 1036 | H | 1,362 | 1,362 | 1,362 |  | 0.0009367 | 1.7898 | 2 | 0.0004456 | [29 empty] | 1407.6 |  | -53.4
Empotrado Suelo | Mini Canal | No | Estándar | MICL.01143018/SNA | 11 | 430 | 09/SNA | 18 | 1036 | 89.08 | 0.26466 | [8 empty] | A04 | 1382 | MICL0.01143018/SNA |  | 1382 |  | 1036 | 1036 | 1036 | H | 1,362 | 1,362 | 1,362 |  | 0.0009367 | 1.7898 | 2 | 0.0004456 | [29 empty] | 1340.2 |  | -41.8
Empotrado Suelo | Mini Canal | No | Color Jaga | MICL.01143018/SNCklr | 11 | 430 | 09/SNC | 18 | 1036 | 89.08 | 0.26466 | [8 empty] | A04 | 1482 | MICL0.01143018/SNC |  | 1482 |  | 1036 | 1036 | 1036 | H | 1,362 | 1,362 | 1,362 |  | 0.0009367 | 1.7898 | 2 | 0.0004456 | [29 empty] | 1426.2 |  | -55.8
Empotrado Suelo | Mini Canal | No | Estándar | MICL.01143026/DBL | 11 | 430 | 09/DBL | 26 | 1356 | 116.595 | 0.43174 | [8 empty] | A04 | 1810 | MICL0.01143026/DBL |  | 1810 |  | 1356 | 1356 | 1356 | H | 1,362 | 1,362 | 1,362 |  | 0.0009367 | 1.7898 | 2 | 0.0004456 | [29 empty] | 1759.8 |  | -50.2
Empotrado Suelo | Mini Canal | No | Estándar | MICL.01143026/DBN | 11 | 430 | 09/DBN | 26 | 1300 | 111.7799 | 0.39987 | [8 empty] | A04 | 1669 | MICL0.01143026/DBN |  | 1669 |  | 1300 | 1300 | 1300 | H | 1,362 | 1,362 | 1,362 |  | 0.0009367 | 1.7898 | 2 | 0.0004456 | [29 empty] | 1863.2 |  | 194.2
Empotrado Suelo | Mini Canal | No | Estándar | MICL.01143026/DBR | 11 | 430 | 09/DBR | 26 | 1356 | 116.595 | 0.43174 | [8 empty] | A04 | 1810 | MICL0.01143026/DBR |  | 1810 |  | 1356 | 1356 | 1356 | H | 1,362 | 1,362 | 1,362 |  | 0.0009367 | 1.7898 | 2 | 0.0004456 | [29 empty] | 1759.8 |  | -50.2
Empotrado Suelo | Mini Canal | No | Estándar | MICL.01143026/DBV | 11 | 430 | 09/DBV | 26 | 1300 | 111.7799 | 0.39987 | [8 empty] | A04 | 1905 | MICL0.01143026/DBV |  | 1905 |  | 1300 | 1300 | 1300 | H | 1,362 | 1,362 | 1,362 |  | 0.0009367 | 1.7898 | 2 | 0.0004456 | [29 empty] | 2111.5 |  | 206.5
Empotrado Suelo | Mini Canal | No | Estándar | MICL.01143026/DDB | 11 | 430 | 09/DDB | 26 | 1356 | 116.595 | 0.43174 | [8 empty] | A04 | 1810 | MICL0.01143026/DDB |  | 1810 |  | 1356 | 1356 | 1356 | H | 1,362 | 1,362 | 1,362 |  | 0.0009367 | 1.7898 | 2 | 0.0004456 | [29 empty] | 1759.8 |  | -50.2
Empotrado Suelo | Mini Canal | No | Estándar | MICL.01143026/DMN | 11 | 430 | 09/DMN | 26 | 1300 | 111.7799 | 0.39987 | [8 empty] | A04 | 1669 | MICL0.01143026/DMN |  | 1669 |  | 1300 | 1300 | 1300 | H | 1,362 | 1,362 | 1,362 |  | 0.0009367 | 1.7898 | 2 | 0.0004456 | [29 empty] | 1863.2 |  | 194.2
Empotrado Suelo | Mini Canal | No | Estándar | MICL.01143026/DMV | 11 | 430 | 09/DMV | 26 | 1300 | 111.7799 | 0.39987 | [8 empty] | A04 | 1905 | MICL0.01143026/DMV |  | 1905 |  | 1300 | 1300 | 1300 | H | 1,362 | 1,362 | 1,362 |  | 0.0009367 | 1.7898 | 2 | 0.0004456 | [29 empty] | 2111.5 |  | 206.5
Empotrado Suelo | Mini Canal | No | Estándar | MICL.01143026/DNA | 11 | 430 | 09/DNA | 26 | 1356 | 116.595 | 0.43174 | [8 empty] | A04 | 1767 | MICL0.01143026/DNA |  | 1767 |  | 1356 | 1356 | 1356 | H | 1,362 | 1,362 | 1,362 |  | 0.0009367 | 1.7898 | 2 | 0.0004456 | [29 empty] | 1707.8 |  | -59.2
Empotrado Suelo | Mini Canal | No | Color Jaga | MICL.01143026/DNCklr | 11 | 430 | 09/DNC | 26 | 1356 | 116.595 | 0.43174 | [8 empty] | A04 | 1969 | MICL0.01143026/DNC |  | 1969 |  | 1356 | 1356 | 1356 | H | 1,362 | 1,362 | 1,362 |  | 0.0009367 | 1.7898 | 2 | 0.0004456 | [29 empty] | 1887.7 |  | -81.3
Empotrado Suelo | Mini Canal | No | Estándar | MICL.01143026/DON | 11 | 430 | 09/DON | 26 | 1300 | 111.7799 | 0.39987 | [8 empty] | A04 | 1669 | MICL0.01143026/DON |  | 1669 |  | 1300 | 1300 | 1300 | H | 1,362 | 1,362 | 1,362 |  | 0.0009367 | 1.7898 | 2 | 0.0004456 | [29 empty] | 1863.2 |  | 194.2
Empotrado Suelo | Mini Canal | No | Estándar | MICL.01143026/DOV | 11 | 430 | 09/DOV | 26 | 1300 | 111.7799 | 0.39987 | [8 empty] | A04 | 1905 | MICL0.01143026/DOV |  | 1905 |  | 1300 | 1300 | 1300 | H | 1,362 | 1,362 | 1,362 |  | 0.0009367 | 1.7898 | 2 | 0.0004456 | [29 empty] | 2111.5 |  | 206.5
Empotrado Suelo | Mini Canal | No | Estándar | MICL.01143026/RBL | 11 | 430 | 09/RBL | 26 | 1398 | 120.2064 | 0.45637 | [8 empty] | A04 | 1810 | MICL0.01143026/RBL |  | 1810 |  | 1398 | 1398 | 1398 | H | 1,362 | 1,362 | 1,362 |  | 0.0009367 | 1.7898 | 2 | 0.0004456 | [29 empty] | 1759.8 |  | -50.2
Empotrado Suelo | Mini Canal | No | Estándar | MICL.01143026/RBN | 11 | 430 | 09/RBN | 26 | 1356 | 116.595 | 0.43174 | [8 empty] | A04 | 1403 | MICL0.01143026/RBN |  | 1403 |  | 1356 | 1356 | 1356 | H | 1,362 | 1,362 | 1,362 |  | 0.0009367 | 1.7898 | 2 | 0.0004456 | [29 empty] | 1520.8 |  | 117.8
Empotrado Suelo | Mini Canal | No | Estándar | MICL.01143026/RBR | 11 | 430 | 09/RBR | 26 | 1398 | 120.2064 | 0.45637 | [8 empty] | A04 | 1810 | MICL0.01143026/RBR |  | 1810 |  | 1398 | 1398 | 1398 | H | 1,362 | 1,362 | 1,362 |  | 0.0009367 | 1.7898 | 2 | 0.0004456 | [29 empty] | 1759.8 |  | -50.2
Empotrado Suelo | Mini Canal | No | Estándar | MICL.01143026/RBV | 11 | 430 | 09/RBV | 26 | 1356 | 116.595 | 0.43174 | [8 empty] | A04 | 1620 | MICL0.01143026/RBV |  | 1620 |  | 1356 | 1356 | 1356 | H | 1,362 | 1,362 | 1,362 |  | 0.0009367 | 1.7898 | 2 | 0.0004456 | [29 empty] | 1762.7 |  | 142.7
Empotrado Suelo | Mini Canal | No | Estándar | MICL.01143026/RDB | 11 | 430 | 09/RDB | 26 | 1398 | 120.2064 | 0.45637 | [8 empty] | A04 | 1810 | MICL0.01143026/RDB |  | 1810 |  | 1398 | 1398 | 1398 | H | 1,362 | 1,362 | 1,362 |  | 0.0009367 | 1.7898 | 2 | 0.0004456 | [29 empty] | 1759.8 |  | -50.2
Empotrado Suelo | Mini Canal | No | Estándar | MICL.01143026/RMN | 11 | 430 | 09/RMN | 26 | 1356 | 116.595 | 0.43174 | [8 empty] | A04 | 1332 | MICL0.01143026/RMN |  | 1332 |  | 1356 | 1356 | 1356 | H | 1,362 | 1,362 | 1,362 |  | 0.0009367 | 1.7898 | 2 | 0.0004456 | [29 empty] | 1434.8 |  | 102.8
Empotrado Suelo | Mini Canal | No | Estándar | MICL.01143026/RMV | 11 | 430 | 09/RMV | 26 | 1356 | 116.595 | 0.43174 | [8 empty] | A04 | 1548 | MICL0.01143026/RMV |  | 1548 |  | 1356 | 1356 | 1356 | H | 1,362 | 1,362 | 1,362 |  | 0.0009367 | 1.7898 | 2 | 0.0004456 | [29 empty] | 1676.8 |  | 128.8
Empotrado Suelo | Mini Canal | No | Estándar | MICL.01143026/RNA | 11 | 430 | 09/RNA | 26 | 1398 | 120.2064 | 0.45637 | [8 empty] | A04 | 1767 | MICL0.01143026/RNA |  | 1767 |  | 1398 | 1398 | 1398 | H | 1,362 | 1,362 | 1,362 |  | 0.0009367 | 1.7898 | 2 | 0.0004456 | [29 empty] | 1707.8 |  | -59.2
Empotrado Suelo | Mini Canal | No | Estándar | MICL.01143026/RON | 11 | 430 | 09/RON | 26 | 1356 | 116.595 | 0.43174 | [8 empty] | A04 | 1403 | MICL0.01143026/RON |  | 1403 |  | 1356 | 1356 | 1356 | H | 1,362 | 1,362 | 1,362 |  | 0.0009367 | 1.7898 | 2 | 0.0004456 | [29 empty] | 1520.8 |  | 117.8
Empotrado Suelo | Mini Canal | No | Estándar | MICL.01143026/ROV | 11 | 430 | 09/ROV | 26 | 1356 | 116.595 | 0.43174 | [8 empty] | A04 | 1620 | MICL0.01143026/ROV |  | 1620 |  | 1356 | 1356 | 1356 | H | 1,362 | 1,362 | 1,362 |  | 0.0009367 | 1.7898 | 2 | 0.0004456 | [29 empty] | 1762.7 |  | 142.7
Empotrado Suelo | Mini Canal | No | Estándar | MICL.01143026/RSS | 11 | 430 | 09/RSS | 26 | 1342 | 115.3912 | 0.42367 | [8 empty] | A04 | 3540 | MICL0.01143026/RSS |  | 3540 |  | 1342 | 1342 | 1342 | H | 1,362 | 1,362 | 1,362 |  | 0.0009367 | 1.7898 | 2 | 0.0004456 | [29 empty] | 3840.6 |  | 300.6
Empotrado Suelo | Mini Canal | No | Estándar | MICL.01143026/SBL | 11 | 430 | 09/SBL | 26 | 1398 | 120.2064 | 0.45637 | [8 empty] | A04 | 1726 | MICL0.01143026/SBL |  | 1726 |  | 1398 | 1398 | 1398 | H | 1,362 | 1,362 | 1,362 |  | 0.0009367 | 1.7898 | 2 | 0.0004456 | [29 empty] | 1659.9 |  | -66.1
Empotrado Suelo | Mini Canal | No | Estándar | MICL.01143026/SBR | 11 | 430 | 09/SBR | 26 | 1398 | 120.2064 | 0.45637 | [8 empty] | A04 | 1726 | MICL0.01143026/SBR |  | 1726 |  | 1398 | 1398 | 1398 | H | 1,362 | 1,362 | 1,362 |  | 0.0009367 | 1.7898 | 2 | 0.0004456 | [29 empty] | 1659.9 |  | -66.1
Empotrado Suelo | Mini Canal | No | Estándar | MICL.01143026/SDB | 11 | 430 | 09/SDB | 26 | 1398 | 120.2064 | 0.45637 | [8 empty] | A04 | 1726 | MICL0.01143026/SDB |  | 1726 |  | 1398 | 1398 | 1398 | H | 1,362 | 1,362 | 1,362 |  | 0.0009367 | 1.7898 | 2 | 0.0004456 | [29 empty] | 1659.9 |  | -66.1
Empotrado Suelo | Mini Canal | No | Estándar | MICL.01143026/SNA | 11 | 430 | 09/SNA | 26 | 1398 | 120.2064 | 0.45637 | [8 empty] | A04 | 1609 | MICL0.01143026/SNA |  | 1609 |  | 1398 | 1398 | 1398 | H | 1,362 | 1,362 | 1,362 |  | 0.0009367 | 1.7898 | 2 | 0.0004456 | [29 empty] | 1556.6 |  | -52.4
Empotrado Suelo | Mini Canal | No | Color Jaga | MICL.01143026/SNCklr | 11 | 430 | 09/SNC | 26 | 1398 | 120.2064 | 0.45637 | [8 empty] | A04 | 1753 | MICL0.01143026/SNC |  | 1753 |  | 1398 | 1398 | 1398 | H | 1,362 | 1,362 | 1,362 |  | 0.0009367 | 1.7898 | 2 | 0.0004456 | [29 empty] | 1680.7 |  | -72.3
Empotrado Suelo | Mini Canal | No | Estándar | MICL.01143034/DBL | 11 | 430 | 14/DBL | 34 | 1762 | 151.5047 | 0.88908 | [8 empty] | A04 | 2299 | MICL0.01143034/DBL |  | 2299 |  | 1762 | 1762 | 1762 | H | 1,362 | 1,362 | 1,362 |  | 0.013163 | 1.4287 | 1 | 0.00092092 | [29 empty] | 2261.7 |  | -37.3
Empotrado Suelo | Mini Canal | No | Estándar | MICL.01143034/DBN | 11 | 430 | 14/DBN | 34 | 1689 | 145.2279 | 0.83227 | [8 empty] | A04 | 1965 | MICL0.01143034/DBN |  | 1965 |  | 1689 | 1689 | 1689 | H | 1,362 | 1,362 | 1,362 |  | 0.013163 | 1.4287 | 1 | 0.00092092 | [29 empty] | 2253.6 |  | 288.6
Empotrado Suelo | Mini Canal | No | Estándar | MICL.01143034/DBR | 11 | 430 | 14/DBR | 34 | 1762 | 151.5047 | 0.88908 | [8 empty] | A04 | 2299 | MICL0.01143034/DBR |  | 2299 |  | 1762 | 1762 | 1762 | H | 1,362 | 1,362 | 1,362 |  | 0.013163 | 1.4287 | 1 | 0.00092092 | [29 empty] | 2261.7 |  | -37.3
Empotrado Suelo | Mini Canal | No | Estándar | MICL.01143034/DBV | 11 | 430 | 14/DBV | 34 | 1689 | 145.2279 | 0.83227 | [8 empty] | A04 | 2297 | MICL0.01143034/DBV |  | 2297 |  | 1689 | 1689 | 1689 | H | 1,362 | 1,362 | 1,362 |  | 0.013163 | 1.4287 | 1 | 0.00092092 | [29 empty] | 2603.1 |  | 306.1
Empotrado Suelo | Mini Canal | No | Estándar | MICL.01143034/DDB | 11 | 430 | 14/DDB | 34 | 1762 | 151.5047 | 0.88908 | [8 empty] | A04 | 2299 | MICL0.01143034/DDB |  | 2299 |  | 1762 | 1762 | 1762 | H | 1,362 | 1,362 | 1,362 |  | 0.013163 | 1.4287 | 1 | 0.00092092 | [29 empty] | 2261.7 |  | -37.3
Empotrado Suelo | Mini Canal | No | Estándar | MICL.01143034/DMN | 11 | 430 | 14/DMN | 34 | 1689 | 145.2279 | 0.83227 | [8 empty] | A04 | 1965 | MICL0.01143034/DMN |  | 1965 |  | 1689 | 1689 | 1689 | H | 1,362 | 1,362 | 1,362 |  | 0.013163 | 1.4287 | 1 | 0.00092092 | [29 empty] | 2253.6 |  | 288.6
Empotrado Suelo | Mini Canal | No | Estándar | MICL.01143034/DMV | 11 | 430 | 14/DMV | 34 | 1689 | 145.2279 | 0.83227 | [8 empty] | A04 | 2297 | MICL0.01143034/DMV |  | 2297 |  | 1689 | 1689 | 1689 | H | 1,362 | 1,362 | 1,362 |  | 0.013163 | 1.4287 | 1 | 0.00092092 | [29 empty] | 2603.1 |  | 306.1
Empotrado Suelo | Mini Canal | No | Estándar | MICL.01143034/DNA | 11 | 430 | 14/DNA | 34 | 1762 | 151.5047 | 0.88908 | [8 empty] | A04 | 2242 | MICL0.01143034/DNA |  | 2242 |  | 1762 | 1762 | 1762 | H | 1,362 | 1,362 | 1,362 |  | 0.013163 | 1.4287 | 1 | 0.00092092 | [29 empty] | 2194.6 |  | -47.4
Empotrado Suelo | Mini Canal | No | Color Jaga | MICL.01143034/DNCklr | 11 | 430 | 14/DNC | 34 | 1762 | 151.5047 | 0.88908 | [8 empty] | A04 | 2515 | MICL0.01143034/DNC |  | 2515 |  | 1762 | 1762 | 1762 | H | 1,362 | 1,362 | 1,362 |  | 0.013163 | 1.4287 | 1 | 0.00092092 | [29 empty] | 2439.2 |  | -75.8
Empotrado Suelo | Mini Canal | No | Estándar | MICL.01143034/DON | 11 | 430 | 14/DON | 34 | 1689 | 145.2279 | 0.83227 | [8 empty] | A04 | 1965 | MICL0.01143034/DON |  | 1965 |  | 1689 | 1689 | 1689 | H | 1,362 | 1,362 | 1,362 |  | 0.013163 | 1.4287 | 1 | 0.00092092 | [29 empty] | 2253.6 |  | 288.6
Empotrado Suelo | Mini Canal | No | Estándar | MICL.01143034/DOV | 11 | 430 | 14/DOV | 34 | 1689 | 145.2279 | 0.83227 | [8 empty] | A04 | 2297 | MICL0.01143034/DOV |  | 2297 |  | 1689 | 1689 | 1689 | H | 1,362 | 1,362 | 1,362 |  | 0.013163 | 1.4287 | 1 | 0.00092092 | [29 empty] | 2603.1 |  | 306.1
Empotrado Suelo | Mini Canal | No | Estándar | MICL.01143034/RBL | 11 | 430 | 14/RBL | 34 | 1816 | 156.1479 | 0.93203 | [8 empty] | A04 | 2299 | MICL0.01143034/RBL |  | 2299 |  | 1816 | 1816 | 1816 | H | 1,362 | 1,362 | 1,362 |  | 0.013163 | 1.4287 | 1 | 0.00092092 | [29 empty] | 2261.7 |  | -37.3
Empotrado Suelo | Mini Canal | No | Estándar | MICL.01143034/RBN | 11 | 430 | 14/RBN | 34 | 1762 | 151.5047 | 0.88908 | [8 empty] | A04 | 1666 | MICL0.01143034/RBN |  | 1666 |  | 1762 | 1762 | 1762 | H | 1,362 | 1,362 | 1,362 |  | 0.013163 | 1.4287 | 1 | 0.00092092 | [29 empty] | 1854.6 |  | 188.6
Empotrado Suelo | Mini Canal | No | Estándar | MICL.01143034/RBR | 11 | 430 | 14/RBR | 34 | 1816 | 156.1479 | 0.93203 | [8 empty] | A04 | 2299 | MICL0.01143034/RBR |  | 2299 |  | 1816 | 1816 | 1816 | H | 1,362 | 1,362 | 1,362 |  | 0.013163 | 1.4287 | 1 | 0.00092092 | [29 empty] | 2261.7 |  | -37.3
Empotrado Suelo | Mini Canal | No | Estándar | MICL.01143034/RBV | 11 | 430 | 14/RBV | 34 | 1762 | 151.5047 | 0.88908 | [8 empty] | A04 | 1954 | MICL0.01143034/RBV |  | 1954 |  | 1762 | 1762 | 1762 | H | 1,362 | 1,362 | 1,362 |  | 0.013163 | 1.4287 | 1 | 0.00092092 | [29 empty] | 2175.4 |  | 221.4
Empotrado Suelo | Mini Canal | No | Estándar | MICL.01143034/RDB | 11 | 430 | 14/RDB | 34 | 1816 | 156.1479 | 0.93203 | [8 empty] | A04 | 2299 | MICL0.01143034/RDB |  | 2299 |  | 1816 | 1816 | 1816 | H | 1,362 | 1,362 | 1,362 |  | 0.013163 | 1.4287 | 1 | 0.00092092 | [29 empty] | 2261.7 |  | -37.3
Empotrado Suelo | Mini Canal | No | Estándar | MICL.01143034/RMN | 11 | 430 | 14/RMN | 34 | 1762 | 151.5047 | 0.88908 | [8 empty] | A04 | 1579 | MICL0.01143034/RMN |  | 1579 |  | 1762 | 1762 | 1762 | H | 1,362 | 1,362 | 1,362 |  | 0.013163 | 1.4287 | 1 | 0.00092092 | [29 empty] | 1743.9 |  | 164.9
Empotrado Suelo | Mini Canal | No | Estándar | MICL.01143034/RMV | 11 | 430 | 14/RMV | 34 | 1762 | 151.5047 | 0.88908 | [8 empty] | A04 | 1809 | MICL0.01143034/RMV |  | 1809 |  | 1762 | 1762 | 1762 | H | 1,362 | 1,362 | 1,362 |  | 0.013163 | 1.4287 | 1 | 0.00092092 | [29 empty] | 2000.1 |  | 191.1
Empotrado Suelo | Mini Canal | No | Estándar | MICL.01143034/RNA | 11 | 430 | 14/RNA | 34 | 1816 | 156.1479 | 0.93203 | [8 empty] | A04 | 2242 | MICL0.01143034/RNA |  | 2242 |  | 1816 | 1816 | 1816 | H | 1,362 | 1,362 | 1,362 |  | 0.013163 | 1.4287 | 1 | 0.00092092 | [29 empty] | 2194.6 |  | -47.4
Empotrado Suelo | Mini Canal | No | Estándar | MICL.01143034/RON | 11 | 430 | 14/RON | 34 | 1762 | 151.5047 | 0.88908 | [8 empty] | A04 | 1666 | MICL0.01143034/RON |  | 1666 |  | 1762 | 1762 | 1762 | H | 1,362 | 1,362 | 1,362 |  | 0.013163 | 1.4287 | 1 | 0.00092092 | [29 empty] | 1854.6 |  | 188.6
Empotrado Suelo | Mini Canal | No | Estándar | MICL.01143034/ROV | 11 | 430 | 14/ROV | 34 | 1762 | 151.5047 | 0.88908 | [8 empty] | A04 | 1954 | MICL0.01143034/ROV |  | 1954 |  | 1762 | 1762 | 1762 | H | 1,362 | 1,362 | 1,362 |  | 0.013163 | 1.4287 | 1 | 0.00092092 | [29 empty] | 2175.4 |  | 221.4
Empotrado Suelo | Mini Canal | No | Estándar | MICL.01143034/RSS | 11 | 430 | 14/RSS | 34 | 1743 | 149.871 | 0.87416 | [8 empty] | A04 | 4365 | MICL0.01143034/RSS |  | 4365 |  | 1743 | 1743 | 1743 | H | 1,362 | 1,362 | 1,362 |  | 0.013163 | 1.4287 | 1 | 0.00092092 | [29 empty] | 4774.2 |  | 409.2
Empotrado Suelo | Mini Canal | No | Estándar | MICL.01143034/SBL | 11 | 430 | 14/SBL | 34 | 1816 | 156.1479 | 0.93203 | [8 empty] | A04 | 2128 | MICL0.01143034/SBL |  | 2128 |  | 1816 | 1816 | 1816 | H | 1,362 | 1,362 | 1,362 |  | 0.013163 | 1.4287 | 1 | 0.00092092 | [29 empty] | 2104.5 |  | -23.5
Empotrado Suelo | Mini Canal | No | Estándar | MICL.01143034/SBR | 11 | 430 | 14/SBR | 34 | 1816 | 156.1479 | 0.93203 | [8 empty] | A04 | 2128 | MICL0.01143034/SBR |  | 2128 |  | 1816 | 1816 | 1816 | H | 1,362 | 1,362 | 1,362 |  | 0.013163 | 1.4287 | 1 | 0.00092092 | [29 empty] | 2104.5 |  | -23.5
Empotrado Suelo | Mini Canal | No | Estándar | MICL.01143034/SDB | 11 | 430 | 14/SDB | 34 | 1816 | 156.1479 | 0.93203 | [8 empty] | A04 | 2128 | MICL0.01143034/SDB |  | 2128 |  | 1816 | 1816 | 1816 | H | 1,362 | 1,362 | 1,362 |  | 0.013163 | 1.4287 | 1 | 0.00092092 | [29 empty] | 2104.5 |  | -23.5
Empotrado Suelo | Mini Canal | No | Estándar | MICL.01143034/SNA | 11 | 430 | 14/SNA | 34 | 1816 | 156.1479 | 0.93203 | [8 empty] | A04 | 1972 | MICL0.01143034/SNA |  | 1972 |  | 1816 | 1816 | 1816 | H | 1,362 | 1,362 | 1,362 |  | 0.013163 | 1.4287 | 1 | 0.00092092 | [29 empty] | 1940.6 |  | -31.4
Empotrado Suelo | Mini Canal | No | Color Jaga | MICL.01143034/SNCklr | 11 | 430 | 14/SNC | 34 | 1816 | 156.1479 | 0.93203 | [8 empty] | A04 | 2156 | MICL0.01143034/SNC |  | 2156 |  | 1816 | 1816 | 1816 | H | 1,362 | 1,362 | 1,362 |  | 0.013163 | 1.4287 | 1 | 0.00092092 | [29 empty] | 2104.5 |  | -51.5
Empotrado Suelo | Mini Canal | No | Estándar | MICL.01143042/DBL | 11 | 430 | 19/DBL | 42 | 2475 | 212.8117 | 0.50753 | [8 empty] | A04 | 2608 | MICL0.01143042/DBL |  | 2608 |  | 2475 | 2475 | 2475 | H | 1,362 | 1,362 | 1,362 |  | 0.0003969 | 1.7346 | 2 | 0.00036735 | [29 empty] | 2585 |  | -23
Empotrado Suelo | Mini Canal | No | Estándar | MICL.01143042/DBN | 11 | 430 | 19/DBN | 42 | 2373 | 204.0413 | 0.47012 | [8 empty] | A04 | 2268 | MICL0.01143042/DBN |  | 2268 |  | 2373 | 2373 | 2373 | H | 1,362 | 1,362 | 1,362 |  | 0.0003969 | 1.7346 | 2 | 0.00036735 | [29 empty] | 2559.5 |  | 291.5
Empotrado Suelo | Mini Canal | No | Estándar | MICL.01143042/DBR | 11 | 430 | 19/DBR | 42 | 2475 | 212.8117 | 0.50753 | [8 empty] | A04 | 2608 | MICL0.01143042/DBR |  | 2608 |  | 2475 | 2475 | 2475 | H | 1,362 | 1,362 | 1,362 |  | 0.0003969 | 1.7346 | 2 | 0.00036735 | [29 empty] | 2585 |  | -23
Empotrado Suelo | Mini Canal | No | Estándar | MICL.01143042/DBV | 11 | 430 | 19/DBV | 42 | 2373 | 204.0413 | 0.47012 | [8 empty] | A04 | 2695 | MICL0.01143042/DBV |  | 2695 |  | 2373 | 2373 | 2373 | H | 1,362 | 1,362 | 1,362 |  | 0.0003969 | 1.7346 | 2 | 0.00036735 | [29 empty] | 3007.1 |  | 312.1
Empotrado Suelo | Mini Canal | No | Estándar | MICL.01143042/DDB | 11 | 430 | 19/DDB | 42 | 2475 | 212.8117 | 0.50753 | [8 empty] | A04 | 2608 | MICL0.01143042/DDB |  | 2608 |  | 2475 | 2475 | 2475 | H | 1,362 | 1,362 | 1,362 |  | 0.0003969 | 1.7346 | 2 | 0.00036735 | [29 empty] | 2585 |  | -23
Empotrado Suelo | Mini Canal | No | Estándar | MICL.01143042/DMN | 11 | 430 | 19/DMN | 42 | 2373 | 204.0413 | 0.47012 | [8 empty] | A04 | 2268 | MICL0.01143042/DMN |  | 2268 |  | 2373 | 2373 | 2373 | H | 1,362 | 1,362 | 1,362 |  | 0.0003969 | 1.7346 | 2 | 0.00036735 | [29 empty] | 2559.5 |  | 291.5
Empotrado Suelo | Mini Canal | No | Estándar | MICL.01143042/DMV | 11 | 430 | 19/DMV | 42 | 2373 | 204.0413 | 0.47012 | [8 empty] | A04 | 2695 | MICL0.01143042/DMV |  | 2695 |  | 2373 | 2373 | 2373 | H | 1,362 | 1,362 | 1,362 |  | 0.0003969 | 1.7346 | 2 | 0.00036735 | [29 empty] | 3007.1 |  | 312.1
Empotrado Suelo | Mini Canal | No | Estándar | MICL.01143042/DNA | 11 | 430 | 19/DNA | 42 | 2475 | 212.8117 | 0.50753 | [8 empty] | A04 | 2545 | MICL0.01143042/DNA |  | 2545 |  | 2475 | 2475 | 2475 | H | 1,362 | 1,362 | 1,362 |  | 0.0003969 | 1.7346 | 2 | 0.00036735 | [29 empty] | 2462.3 |  | -82.7
Empotrado Suelo | Mini Canal | No | Color Jaga | MICL.01143042/DNCklr | 11 | 430 | 19/DNC | 42 | 2475 | 212.8117 | 0.50753 | [8 empty] | A04 | 2839 | MICL0.01143042/DNC |  | 2839 |  | 2475 | 2475 | 2475 | H | 1,362 | 1,362 | 1,362 |  | 0.0003969 | 1.7346 | 2 | 0.00036735 | [29 empty] | 2726 |  | -113
Empotrado Suelo | Mini Canal | No | Estándar | MICL.01143042/DON | 11 | 430 | 19/DON | 42 | 2373 | 204.0413 | 0.47012 | [8 empty] | A04 | 2268 | MICL0.01143042/DON |  | 2268 |  | 2373 | 2373 | 2373 | H | 1,362 | 1,362 | 1,362 |  | 0.0003969 | 1.7346 | 2 | 0.00036735 | [29 empty] | 2559.5 |  | 291.5
Empotrado Suelo | Mini Canal | No | Estándar | MICL.01143042/DOV | 11 | 430 | 19/DOV | 42 | 2373 | 204.0413 | 0.47012 | [8 empty] | A04 | 2695 | MICL0.01143042/DOV |  | 2695 |  | 2373 | 2373 | 2373 | H | 1,362 | 1,362 | 1,362 |  | 0.0003969 | 1.7346 | 2 | 0.00036735 | [29 empty] | 3007.1 |  | 312.1
Empotrado Suelo | Mini Canal | No | Estándar | MICL.01143042/RBL | 11 | 430 | 19/RBL | 42 | 2552 | 219.4325 | 0.53663 | [8 empty] | A04 | 2608 | MICL0.01143042/RBL |  | 2608 |  | 2552 | 2552 | 2552 | H | 1,362 | 1,362 | 1,362 |  | 0.0003969 | 1.7346 | 2 | 0.00036735 | [29 empty] | 2585 |  | -23
Empotrado Suelo | Mini Canal | No | Estándar | MICL.01143042/RBN | 11 | 430 | 19/RBN | 42 | 2475 | 212.8117 | 0.50753 | [8 empty] | A04 | 1937 | MICL0.01143042/RBN |  | 1937 |  | 2475 | 2475 | 2475 | H | 1,362 | 1,362 | 1,362 |  | 0.0003969 | 1.7346 | 2 | 0.00036735 | [29 empty] | 2113.5 |  | 176.5
Empotrado Suelo | Mini Canal | No | Estándar | MICL.01143042/RBR | 11 | 430 | 19/RBR | 42 | 2552 | 219.4325 | 0.53663 | [8 empty] | A04 | 2608 | MICL0.01143042/RBR |  | 2608 |  | 2552 | 2552 | 2552 | H | 1,362 | 1,362 | 1,362 |  | 0.0003969 | 1.7346 | 2 | 0.00036735 | [29 empty] | 2585 |  | -23
Empotrado Suelo | Mini Canal | No | Estándar | MICL.01143042/RBV | 11 | 430 | 19/RBV | 42 | 2475 | 212.8117 | 0.50753 | [8 empty] | A04 | 2295 | MICL0.01143042/RBV |  | 2295 |  | 2475 | 2475 | 2475 | H | 1,362 | 1,362 | 1,362 |  | 0.0003969 | 1.7346 | 2 | 0.00036735 | [29 empty] | 2511 |  | 216
Empotrado Suelo | Mini Canal | No | Estándar | MICL.01143042/RDB | 11 | 430 | 19/RDB | 42 | 2552 | 219.4325 | 0.53663 | [8 empty] | A04 | 2608 | MICL0.01143042/RDB |  | 2608 |  | 2552 | 2552 | 2552 | H | 1,362 | 1,362 | 1,362 |  | 0.0003969 | 1.7346 | 2 | 0.00036735 | [29 empty] | 2585 |  | -23
Empotrado Suelo | Mini Canal | No | Estándar | MICL.01143042/RMN | 11 | 430 | 19/RMN | 42 | 2475 | 212.8117 | 0.50753 | [8 empty] | A04 | 1836 | MICL0.01143042/RMN |  | 1836 |  | 2475 | 2475 | 2475 | H | 1,362 | 1,362 | 1,362 |  | 0.0003969 | 1.7346 | 2 | 0.00036735 | [29 empty] | 1975.7 |  | 139.7
Empotrado Suelo | Mini Canal | No | Estándar | MICL.01143042/RMV | 11 | 430 | 19/RMV | 42 | 2475 | 212.8117 | 0.50753 | [8 empty] | A04 | 2122 | MICL0.01143042/RMV |  | 2122 |  | 2475 | 2475 | 2475 | H | 1,362 | 1,362 | 1,362 |  | 0.0003969 | 1.7346 | 2 | 0.00036735 | [29 empty] | 2294.4 |  | 172.4
Empotrado Suelo | Mini Canal | No | Estándar | MICL.01143042/RNA | 11 | 430 | 19/RNA | 42 | 2552 | 219.4325 | 0.53663 | [8 empty] | A04 | 2545 | MICL0.01143042/RNA |  | 2545 |  | 2552 | 2552 | 2552 | H | 1,362 | 1,362 | 1,362 |  | 0.0003969 | 1.7346 | 2 | 0.00036735 | [29 empty] | 2462.3 |  | -82.7
Empotrado Suelo | Mini Canal | No | Estándar | MICL.01143042/RON | 11 | 430 | 19/RON | 42 | 2475 | 212.8117 | 0.50753 | [8 empty] | A04 | 1937 | MICL0.01143042/RON |  | 1937 |  | 2475 | 2475 | 2475 | H | 1,362 | 1,362 | 1,362 |  | 0.0003969 | 1.7346 | 2 | 0.00036735 | [29 empty] | 2113.5 |  | 176.5
Empotrado Suelo | Mini Canal | No | Estándar | MICL.01143042/ROV | 11 | 430 | 19/ROV | 42 | 2475 | 212.8117 | 0.50753 | [8 empty] | A04 | 2295 | MICL0.01143042/ROV |  | 2295 |  | 2475 | 2475 | 2475 | H | 1,362 | 1,362 | 1,362 |  | 0.0003969 | 1.7346 | 2 | 0.00036735 | [29 empty] | 2511 |  | 216
Empotrado Suelo | Mini Canal | No | Estándar | MICL.01143042/RSS | 11 | 430 | 19/RSS | 42 | 2450 | 210.6621 | 0.49824 | [8 empty] | A04 | 5553 | MICL0.01143042/RSS |  | 5553 |  | 2450 | 2450 | 2450 | H | 1,362 | 1,362 | 1,362 |  | 0.0003969 | 1.7346 | 2 | 0.00036735 | [29 empty] | 6042 |  | 489
Empotrado Suelo | Mini Canal | No | Estándar | MICL.01143042/SBL | 11 | 430 | 19/SBL | 42 | 2552 | 219.4325 | 0.53663 | [8 empty] | A04 | 2543 | MICL0.01143042/SBL |  | 2543 |  | 2552 | 2552 | 2552 | H | 1,362 | 1,362 | 1,362 |  | 0.0003969 | 1.7346 | 2 | 0.00036735 | [29 empty] | 2453.7 |  | -89.3
Empotrado Suelo | Mini Canal | No | Estándar | MICL.01143042/SBR | 11 | 430 | 19/SBR | 42 | 2552 | 219.4325 | 0.53663 | [8 empty] | A04 | 2543 | MICL0.01143042/SBR |  | 2543 |  | 2552 | 2552 | 2552 | H | 1,362 | 1,362 | 1,362 |  | 0.0003969 | 1.7346 | 2 | 0.00036735 | [29 empty] | 2453.7 |  | -89.3
Empotrado Suelo | Mini Canal | No | Estándar | MICL.01143042/SDB | 11 | 430 | 19/SDB | 42 | 2552 | 219.4325 | 0.53663 | [8 empty] | A04 | 2543 | MICL0.01143042/SDB |  | 2543 |  | 2552 | 2552 | 2552 | H | 1,362 | 1,362 | 1,362 |  | 0.0003969 | 1.7346 | 2 | 0.00036735 | [29 empty] | 2453.7 |  | -89.3
Empotrado Suelo | Mini Canal | No | Estándar | MICL.01143042/SNA | 11 | 430 | 19/SNA | 42 | 2552 | 219.4325 | 0.53663 | [8 empty] | A04 | 2345 | MICL0.01143042/SNA |  | 2345 |  | 2552 | 2552 | 2552 | H | 1,362 | 1,362 | 1,362 |  | 0.0003969 | 1.7346 | 2 | 0.00036735 | [29 empty] | 2263.3 |  | -81.7
Empotrado Suelo | Mini Canal | No | Color Jaga | MICL.01143042/SNCklr | 11 | 430 | 19/SNC | 42 | 2552 | 219.4325 | 0.53663 | [8 empty] | A04 | 2574 | MICL0.01143042/SNC |  | 2574 |  | 2552 | 2552 | 2552 | H | 1,362 | 1,362 | 1,362 |  | 0.0003969 | 1.7346 | 2 | 0.00036735 | [29 empty] | 2467.9 |  | -106.1
Empotrado Suelo | Mini Canal | No | Estándar | MICL.01145014/DBL | 11 | 450 | 04/DBL | 14 | 889 | 76.4402 | 0.1091 | [8 empty] | A04 | 1645 | MICL0.01145014/DBL |  | 1645 |  | 889 | 889 | 889 | H | 1,362 | 1,362 | 1,362 |  | 0.00060626 | 1.8895 | 1 | 0.00030758 | [29 empty] | 1619.1 |  | -25.9
Empotrado Suelo | Mini Canal | No | Estándar | MICL.01145014/DBN | 11 | 450 | 04/DBN | 14 | 853 | 73.3448 | 0.10083 | [8 empty] | A04 | 1509 | MICL0.01145014/DBN |  | 1509 |  | 853 | 853 | 853 | H | 1,362 | 1,362 | 1,362 |  | 0.00060626 | 1.8895 | 1 | 0.00030758 | [29 empty] | 1709.1 |  | 200.1
Empotrado Suelo | Mini Canal | No | Estándar | MICL.01145014/DBR | 11 | 450 | 04/DBR | 14 | 889 | 76.4402 | 0.1091 | [8 empty] | A04 | 1645 | MICL0.01145014/DBR |  | 1645 |  | 889 | 889 | 889 | H | 1,362 | 1,362 | 1,362 |  | 0.00060626 | 1.8895 | 1 | 0.00030758 | [29 empty] | 1619.1 |  | -25.9
Empotrado Suelo | Mini Canal | No | Estándar | MICL.01145014/DBV | 11 | 450 | 04/DBV | 14 | 853 | 73.3448 | 0.10083 | [8 empty] | A04 | 1676 | MICL0.01145014/DBV |  | 1676 |  | 853 | 853 | 853 | H | 1,362 | 1,362 | 1,362 |  | 0.00060626 | 1.8895 | 1 | 0.00030758 | [29 empty] | 1880.8 |  | 204.8
Empotrado Suelo | Mini Canal | No | Estándar | MICL.01145014/DDB | 11 | 450 | 04/DDB | 14 | 889 | 76.4402 | 0.1091 | [8 empty] | A04 | 1645 | MICL0.01145014/DDB |  | 1645 |  | 889 | 889 | 889 | H | 1,362 | 1,362 | 1,362 |  | 0.00060626 | 1.8895 | 1 | 0.00030758 | [29 empty] | 1619.1 |  | -25.9
Empotrado Suelo | Mini Canal | No | Estándar | MICL.01145014/DMN | 11 | 450 | 04/DMN | 14 | 853 | 73.3448 | 0.10083 | [8 empty] | A04 | 1509 | MICL0.01145014/DMN |  | 1509 |  | 853 | 853 | 853 | H | 1,362 | 1,362 | 1,362 |  | 0.00060626 | 1.8895 | 1 | 0.00030758 | [29 empty] | 1709.1 |  | 200.1
Empotrado Suelo | Mini Canal | No | Estándar | MICL.01145014/DMV | 11 | 450 | 04/DMV | 14 | 853 | 73.3448 | 0.10083 | [8 empty] | A04 | 1676 | MICL0.01145014/DMV |  | 1676 |  | 853 | 853 | 853 | H | 1,362 | 1,362 | 1,362 |  | 0.00060626 | 1.8895 | 1 | 0.00030758 | [29 empty] | 1880.8 |  | 204.8
Empotrado Suelo | Mini Canal | No | Estándar | MICL.01145014/DNA | 11 | 450 | 04/DNA | 14 | 889 | 76.4402 | 0.1091 | [8 empty] | A04 | 1607 | MICL0.01145014/DNA |  | 1607 |  | 889 | 889 | 889 | H | 1,362 | 1,362 | 1,362 |  | 0.00060626 | 1.8895 | 1 | 0.00030758 | [29 empty] | 1590.7 |  | -16.3
Empotrado Suelo | Mini Canal | No | Color Jaga | MICL.01145014/DNCklr | 11 | 450 | 04/DNC | 14 | 889 | 76.4402 | 0.1091 | [8 empty] | A04 | 1783 | MICL0.01145014/DNC |  | 1783 |  | 889 | 889 | 889 | H | 1,362 | 1,362 | 1,362 |  | 0.00060626 | 1.8895 | 1 | 0.00030758 | [29 empty] | 1749 |  | -34
Empotrado Suelo | Mini Canal | No | Estándar | MICL.01145014/DON | 11 | 450 | 04/DON | 14 | 853 | 73.3448 | 0.10083 | [8 empty] | A04 | 1509 | MICL0.01145014/DON |  | 1509 |  | 853 | 853 | 853 | H | 1,362 | 1,362 | 1,362 |  | 0.00060626 | 1.8895 | 1 | 0.00030758 | [29 empty] | 1709.1 |  | 200.1
Empotrado Suelo | Mini Canal | No | Estándar | MICL.01145014/DOV | 11 | 450 | 04/DOV | 14 | 853 | 73.3448 | 0.10083 | [8 empty] | A04 | 1676 | MICL0.01145014/DOV |  | 1676 |  | 853 | 853 | 853 | H | 1,362 | 1,362 | 1,362 |  | 0.00060626 | 1.8895 | 1 | 0.00030758 | [29 empty] | 1880.8 |  | 204.8
Empotrado Suelo | Mini Canal | No | Estándar | MICL.01145014/RBL | 11 | 450 | 04/RBL | 14 | 917 | 78.8478 | 0.11575 | [8 empty] | A04 | 1645 | MICL0.01145014/RBL |  | 1645 |  | 917 | 917 | 917 | H | 1,362 | 1,362 | 1,362 |  | 0.00060626 | 1.8895 | 1 | 0.00030758 | [29 empty] | 1619.1 |  | -25.9
Empotrado Suelo | Mini Canal | No | Estándar | MICL.01145014/RBN | 11 | 450 | 04/RBN | 14 | 889 | 76.4402 | 0.1091 | [8 empty] | A04 | 1282 | MICL0.01145014/RBN |  | 1282 |  | 889 | 889 | 889 | H | 1,362 | 1,362 | 1,362 |  | 0.00060626 | 1.8895 | 1 | 0.00030758 | [29 empty] | 1415.6 |  | 133.6
Empotrado Suelo | Mini Canal | No | Estándar | MICL.01145014/RBR | 11 | 450 | 04/RBR | 14 | 917 | 78.8478 | 0.11575 | [8 empty] | A04 | 1645 | MICL0.01145014/RBR |  | 1645 |  | 917 | 917 | 917 | H | 1,362 | 1,362 | 1,362 |  | 0.00060626 | 1.8895 | 1 | 0.00030758 | [29 empty] | 1619.1 |  | -25.9
Empotrado Suelo | Mini Canal | No | Estándar | MICL.01145014/RBV | 11 | 450 | 04/RBV | 14 | 889 | 76.4402 | 0.1091 | [8 empty] | A04 | 1443 | MICL0.01145014/RBV |  | 1443 |  | 889 | 889 | 889 | H | 1,362 | 1,362 | 1,362 |  | 0.00060626 | 1.8895 | 1 | 0.00030758 | [29 empty] | 1595.7 |  | 152.7
Empotrado Suelo | Mini Canal | No | Estándar | MICL.01145014/RDB | 11 | 450 | 04/RDB | 14 | 917 | 78.8478 | 0.11575 | [8 empty] | A04 | 1645 | MICL0.01145014/RDB |  | 1645 |  | 917 | 917 | 917 | H | 1,362 | 1,362 | 1,362 |  | 0.00060626 | 1.8895 | 1 | 0.00030758 | [29 empty] | 1619.1 |  | -25.9
Empotrado Suelo | Mini Canal | No | Estándar | MICL.01145014/RMN | 11 | 450 | 04/RMN | 14 | 889 | 76.4402 | 0.1091 | [8 empty] | A04 | 1229 | MICL0.01145014/RMN |  | 1229 |  | 889 | 889 | 889 | H | 1,362 | 1,362 | 1,362 |  | 0.00060626 | 1.8895 | 1 | 0.00030758 | [29 empty] | 1367.3 |  | 138.3
Empotrado Suelo | Mini Canal | No | Estándar | MICL.01145014/RMV | 11 | 450 | 04/RMV | 14 | 889 | 76.4402 | 0.1091 | [8 empty] | A04 | 1355 | MICL0.01145014/RMV |  | 1355 |  | 889 | 889 | 889 | H | 1,362 | 1,362 | 1,362 |  | 0.00060626 | 1.8895 | 1 | 0.00030758 | [29 empty] | 1511.6 |  | 156.6
Empotrado Suelo | Mini Canal | No | Estándar | MICL.01145014/RNA | 11 | 450 | 04/RNA | 14 | 917 | 78.8478 | 0.11575 | [8 empty] | A04 | 1607 | MICL0.01145014/RNA |  | 1607 |  | 917 | 917 | 917 | H | 1,362 | 1,362 | 1,362 |  | 0.00060626 | 1.8895 | 1 | 0.00030758 | [29 empty] | 1590.7 |  | -16.3
Empotrado Suelo | Mini Canal | No | Estándar | MICL.01145014/RON | 11 | 450 | 04/RON | 14 | 889 | 76.4402 | 0.1091 | [8 empty] | A04 | 1282 | MICL0.01145014/RON |  | 1282 |  | 889 | 889 | 889 | H | 1,362 | 1,362 | 1,362 |  | 0.00060626 | 1.8895 | 1 | 0.00030758 | [29 empty] | 1415.6 |  | 133.6
Empotrado Suelo | Mini Canal | No | Estándar | MICL.01145014/ROV | 11 | 450 | 04/ROV | 14 | 889 | 76.4402 | 0.1091 | [8 empty] | A04 | 1443 | MICL0.01145014/ROV |  | 1443 |  | 889 | 889 | 889 | H | 1,362 | 1,362 | 1,362 |  | 0.00060626 | 1.8895 | 1 | 0.00030758 | [29 empty] | 1595.7 |  | 152.7
Empotrado Suelo | Mini Canal | No | Estándar | MICL.01145014/RSS | 11 | 450 | 04/RSS | 14 | 880 | 75.6664 | 0.10701 | [8 empty] | A04 | 3036 | MICL0.01145014/RSS |  | 3036 |  | 880 | 880 | 880 | H | 1,362 | 1,362 | 1,362 |  | 0.00060626 | 1.8895 | 1 | 0.00030758 | [29 empty] | 3319.4 |  | 283.4
Empotrado Suelo | Mini Canal | No | Estándar | MICL.01145014/SBL | 11 | 450 | 04/SBL | 14 | 917 | 78.8478 | 0.11575 | [8 empty] | A04 | 1396 | MICL0.01145014/SBL |  | 1396 |  | 917 | 917 | 917 | H | 1,362 | 1,362 | 1,362 |  | 0.00060626 | 1.8895 | 1 | 0.00030758 | [29 empty] | 1394 |  | -2
Empotrado Suelo | Mini Canal | No | Estándar | MICL.01145014/SBR | 11 | 450 | 04/SBR | 14 | 917 | 78.8478 | 0.11575 | [8 empty] | A04 | 1396 | MICL0.01145014/SBR |  | 1396 |  | 917 | 917 | 917 | H | 1,362 | 1,362 | 1,362 |  | 0.00060626 | 1.8895 | 1 | 0.00030758 | [29 empty] | 1394 |  | -2
Empotrado Suelo | Mini Canal | No | Estándar | MICL.01145014/SDB | 11 | 450 | 04/SDB | 14 | 917 | 78.8478 | 0.11575 | [8 empty] | A04 | 1396 | MICL0.01145014/SDB |  | 1396 |  | 917 | 917 | 917 | H | 1,362 | 1,362 | 1,362 |  | 0.00060626 | 1.8895 | 1 | 0.00030758 | [29 empty] | 1394 |  | -2
Empotrado Suelo | Mini Canal | No | Estándar | MICL.01145014/SNA | 11 | 450 | 04/SNA | 14 | 917 | 78.8478 | 0.11575 | [8 empty] | A04 | 1336 | MICL0.01145014/SNA |  | 1336 |  | 917 | 917 | 917 | H | 1,362 | 1,362 | 1,362 |  | 0.00060626 | 1.8895 | 1 | 0.00030758 | [29 empty] | 1339.8 |  | 3.8
Empotrado Suelo | Mini Canal | No | Color Jaga | MICL.01145014/SNCklr | 11 | 450 | 04/SNC | 14 | 917 | 78.8478 | 0.11575 | [8 empty] | A04 | 1418 | MICL0.01145014/SNC |  | 1418 |  | 917 | 917 | 917 | H | 1,362 | 1,362 | 1,362 |  | 0.00060626 | 1.8895 | 1 | 0.00030758 | [29 empty] | 1412.4 |  | -5.6
Empotrado Suelo | Mini Canal | No | Estándar | MICL.01145018/DBL | 11 | 450 | 09/DBL | 18 | 1054 | 90.6277 | 0.28478 | [8 empty] | A04 | 1722 | MICL0.01145018/DBL |  | 1722 |  | 1054 | 1054 | 1054 | H | 1,362 | 1,362 | 1,362 |  | 0.0009367 | 1.7898 | 2 | 0.0004456 | [29 empty] | 1659 |  | -63
Empotrado Suelo | Mini Canal | No | Estándar | MICL.01145018/DBN | 11 | 450 | 09/DBN | 18 | 1011 | 86.9304 | 0.26403 | [8 empty] | A04 | 1581 | MICL0.01145018/DBN |  | 1581 |  | 1011 | 1011 | 1011 | H | 1,362 | 1,362 | 1,362 |  | 0.0009367 | 1.7898 | 2 | 0.0004456 | [29 empty] | 1753.9 |  | 172.9
Empotrado Suelo | Mini Canal | No | Estándar | MICL.01145018/DBR | 11 | 450 | 09/DBR | 18 | 1054 | 90.6277 | 0.28478 | [8 empty] | A04 | 1722 | MICL0.01145018/DBR |  | 1722 |  | 1054 | 1054 | 1054 | H | 1,362 | 1,362 | 1,362 |  | 0.0009367 | 1.7898 | 2 | 0.0004456 | [29 empty] | 1659 |  | -63
Empotrado Suelo | Mini Canal | No | Estándar | MICL.01145018/DBV | 11 | 450 | 09/DBV | 18 | 1011 | 86.9304 | 0.26403 | [8 empty] | A04 | 1781 | MICL0.01145018/DBV |  | 1781 |  | 1011 | 1011 | 1011 | H | 1,362 | 1,362 | 1,362 |  | 0.0009367 | 1.7898 | 2 | 0.0004456 | [29 empty] | 1966.5 |  | 185.5
Empotrado Suelo | Mini Canal | No | Estándar | MICL.01145018/DDB | 11 | 450 | 09/DDB | 18 | 1054 | 90.6277 | 0.28478 | [8 empty] | A04 | 1722 | MICL0.01145018/DDB |  | 1722 |  | 1054 | 1054 | 1054 | H | 1,362 | 1,362 | 1,362 |  | 0.0009367 | 1.7898 | 2 | 0.0004456 | [29 empty] | 1659 |  | -63
Empotrado Suelo | Mini Canal | No | Estándar | MICL.01145018/DMN | 11 | 450 | 09/DMN | 18 | 1011 | 86.9304 | 0.26403 | [8 empty] | A04 | 1581 | MICL0.01145018/DMN |  | 1581 |  | 1011 | 1011 | 1011 | H | 1,362 | 1,362 | 1,362 |  | 0.0009367 | 1.7898 | 2 | 0.0004456 | [29 empty] | 1753.9 |  | 172.9
Empotrado Suelo | Mini Canal | No | Estándar | MICL.01145018/DMV | 11 | 450 | 09/DMV | 18 | 1011 | 86.9304 | 0.26403 | [8 empty] | A04 | 1781 | MICL0.01145018/DMV |  | 1781 |  | 1011 | 1011 | 1011 | H | 1,362 | 1,362 | 1,362 |  | 0.0009367 | 1.7898 | 2 | 0.0004456 | [29 empty] | 1966.5 |  | 185.5
Empotrado Suelo | Mini Canal | No | Estándar | MICL.01145018/DNA | 11 | 450 | 09/DNA | 18 | 1054 | 90.6277 | 0.28478 | [8 empty] | A04 | 1681 | MICL0.01145018/DNA |  | 1681 |  | 1054 | 1054 | 1054 | H | 1,362 | 1,362 | 1,362 |  | 0.0009367 | 1.7898 | 2 | 0.0004456 | [29 empty] | 1621.5 |  | -59.5
Empotrado Suelo | Mini Canal | No | Color Jaga | MICL.01145018/DNCklr | 11 | 450 | 09/DNC | 18 | 1054 | 90.6277 | 0.28478 | [8 empty] | A04 | 1869 | MICL0.01145018/DNC |  | 1869 |  | 1054 | 1054 | 1054 | H | 1,362 | 1,362 | 1,362 |  | 0.0009367 | 1.7898 | 2 | 0.0004456 | [29 empty] | 1789.9 |  | -79.1
Empotrado Suelo | Mini Canal | No | Estándar | MICL.01145018/DON | 11 | 450 | 09/DON | 18 | 1011 | 86.9304 | 0.26403 | [8 empty] | A04 | 1581 | MICL0.01145018/DON |  | 1581 |  | 1011 | 1011 | 1011 | H | 1,362 | 1,362 | 1,362 |  | 0.0009367 | 1.7898 | 2 | 0.0004456 | [29 empty] | 1753.9 |  | 172.9
Empotrado Suelo | Mini Canal | No | Estándar | MICL.01145018/DOV | 11 | 450 | 09/DOV | 18 | 1011 | 86.9304 | 0.26403 | [8 empty] | A04 | 1781 | MICL0.01145018/DOV |  | 1781 |  | 1011 | 1011 | 1011 | H | 1,362 | 1,362 | 1,362 |  | 0.0009367 | 1.7898 | 2 | 0.0004456 | [29 empty] | 1966.5 |  | 185.5
Empotrado Suelo | Mini Canal | No | Estándar | MICL.01145018/RBL | 11 | 450 | 09/RBL | 18 | 1087 | 93.4652 | 0.30118 | [8 empty] | A04 | 1722 | MICL0.01145018/RBL |  | 1722 |  | 1087 | 1087 | 1087 | H | 1,362 | 1,362 | 1,362 |  | 0.0009367 | 1.7898 | 2 | 0.0004456 | [29 empty] | 1659 |  | -63
Empotrado Suelo | Mini Canal | No | Estándar | MICL.01145018/RBN | 11 | 450 | 09/RBN | 18 | 1054 | 90.6277 | 0.28478 | [8 empty] | A04 | 1337 | MICL0.01145018/RBN |  | 1337 |  | 1054 | 1054 | 1054 | H | 1,362 | 1,362 | 1,362 |  | 0.0009367 | 1.7898 | 2 | 0.0004456 | [29 empty] | 1439.8 |  | 102.8
Empotrado Suelo | Mini Canal | No | Estándar | MICL.01145018/RBR | 11 | 450 | 09/RBR | 18 | 1087 | 93.4652 | 0.30118 | [8 empty] | A04 | 1722 | MICL0.01145018/RBR |  | 1722 |  | 1087 | 1087 | 1087 | H | 1,362 | 1,362 | 1,362 |  | 0.0009367 | 1.7898 | 2 | 0.0004456 | [29 empty] | 1659 |  | -63
Empotrado Suelo | Mini Canal | No | Estándar | MICL.01145018/RBV | 11 | 450 | 09/RBV | 18 | 1054 | 90.6277 | 0.28478 | [8 empty] | A04 | 1525 | MICL0.01145018/RBV |  | 1525 |  | 1054 | 1054 | 1054 | H | 1,362 | 1,362 | 1,362 |  | 0.0009367 | 1.7898 | 2 | 0.0004456 | [29 empty] | 1651.5 |  | 126.5
Empotrado Suelo | Mini Canal | No | Estándar | MICL.01145018/RDB | 11 | 450 | 09/RDB | 18 | 1087 | 93.4652 | 0.30118 | [8 empty] | A04 | 1722 | MICL0.01145018/RDB |  | 1722 |  | 1087 | 1087 | 1087 | H | 1,362 | 1,362 | 1,362 |  | 0.0009367 | 1.7898 | 2 | 0.0004456 | [29 empty] | 1659 |  | -63
Empotrado Suelo | Mini Canal | No | Estándar | MICL.01145018/RMN | 11 | 450 | 09/RMN | 18 | 1054 | 90.6277 | 0.28478 | [8 empty] | A04 | 1276 | MICL0.01145018/RMN |  | 1276 |  | 1054 | 1054 | 1054 | H | 1,362 | 1,362 | 1,362 |  | 0.0009367 | 1.7898 | 2 | 0.0004456 | [29 empty] | 1381.2 |  | 105.2
Empotrado Suelo | Mini Canal | No | Estándar | MICL.01145018/RMV | 11 | 450 | 09/RMV | 18 | 1054 | 90.6277 | 0.28478 | [8 empty] | A04 | 1429 | MICL0.01145018/RMV |  | 1429 |  | 1054 | 1054 | 1054 | H | 1,362 | 1,362 | 1,362 |  | 0.0009367 | 1.7898 | 2 | 0.0004456 | [29 empty] | 1550.6 |  | 121.6
Empotrado Suelo | Mini Canal | No | Estándar | MICL.01145018/RNA | 11 | 450 | 09/RNA | 18 | 1087 | 93.4652 | 0.30118 | [8 empty] | A04 | 1681 | MICL0.01145018/RNA |  | 1681 |  | 1087 | 1087 | 1087 | H | 1,362 | 1,362 | 1,362 |  | 0.0009367 | 1.7898 | 2 | 0.0004456 | [29 empty] | 1621.5 |  | -59.5
Empotrado Suelo | Mini Canal | No | Estándar | MICL.01145018/RON | 11 | 450 | 09/RON | 18 | 1054 | 90.6277 | 0.28478 | [8 empty] | A04 | 1337 | MICL0.01145018/RON |  | 1337 |  | 1054 | 1054 | 1054 | H | 1,362 | 1,362 | 1,362 |  | 0.0009367 | 1.7898 | 2 | 0.0004456 | [29 empty] | 1439.8 |  | 102.8
Empotrado Suelo | Mini Canal | No | Estándar | MICL.01145018/ROV | 11 | 450 | 09/ROV | 18 | 1054 | 90.6277 | 0.28478 | [8 empty] | A04 | 1525 | MICL0.01145018/ROV |  | 1525 |  | 1054 | 1054 | 1054 | H | 1,362 | 1,362 | 1,362 |  | 0.0009367 | 1.7898 | 2 | 0.0004456 | [29 empty] | 1651.5 |  | 126.5
Empotrado Suelo | Mini Canal | No | Estándar | MICL.01145018/RSS | 11 | 450 | 09/RSS | 18 | 1044 | 89.7678 | 0.27989 | [8 empty] | A04 | 3301 | MICL0.01145018/RSS |  | 3301 |  | 1044 | 1044 | 1044 | H | 1,362 | 1,362 | 1,362 |  | 0.0009367 | 1.7898 | 2 | 0.0004456 | [29 empty] | 3573.4 |  | 272.4
Empotrado Suelo | Mini Canal | No | Estándar | MICL.01145018/SBL | 11 | 450 | 09/SBL | 18 | 1087 | 93.4652 | 0.30118 | [8 empty] | A04 | 1529 | MICL0.01145018/SBL |  | 1529 |  | 1087 | 1087 | 1087 | H | 1,362 | 1,362 | 1,362 |  | 0.0009367 | 1.7898 | 2 | 0.0004456 | [29 empty] | 1475.5 |  | -53.5
Empotrado Suelo | Mini Canal | No | Estándar | MICL.01145018/SBR | 11 | 450 | 09/SBR | 18 | 1087 | 93.4652 | 0.30118 | [8 empty] | A04 | 1529 | MICL0.01145018/SBR |  | 1529 |  | 1087 | 1087 | 1087 | H | 1,362 | 1,362 | 1,362 |  | 0.0009367 | 1.7898 | 2 | 0.0004456 | [29 empty] | 1475.5 |  | -53.5
Empotrado Suelo | Mini Canal | No | Estándar | MICL.01145018/SDB | 11 | 450 | 09/SDB | 18 | 1087 | 93.4652 | 0.30118 | [8 empty] | A04 | 1529 | MICL0.01145018/SDB |  | 1529 |  | 1087 | 1087 | 1087 | H | 1,362 | 1,362 | 1,362 |  | 0.0009367 | 1.7898 | 2 | 0.0004456 | [29 empty] | 1475.5 |  | -53.5
Empotrado Suelo | Mini Canal | No | Estándar | MICL.01145018/SNA | 11 | 450 | 09/SNA | 18 | 1087 | 93.4652 | 0.30118 | [8 empty] | A04 | 1446 | MICL0.01145018/SNA |  | 1446 |  | 1087 | 1087 | 1087 | H | 1,362 | 1,362 | 1,362 |  | 0.0009367 | 1.7898 | 2 | 0.0004456 | [29 empty] | 1404.7 |  | -41.3
Empotrado Suelo | Mini Canal | No | Color Jaga | MICL.01145018/SNCklr | 11 | 450 | 09/SNC | 18 | 1087 | 93.4652 | 0.30118 | [8 empty] | A04 | 1551 | MICL0.01145018/SNC |  | 1551 |  | 1087 | 1087 | 1087 | H | 1,362 | 1,362 | 1,362 |  | 0.0009367 | 1.7898 | 2 | 0.0004456 | [29 empty] | 1494.8 |  | -56.2
Empotrado Suelo | Mini Canal | No | Estándar | MICL.01145026/DBL | 11 | 450 | 09/DBL | 26 | 1424 | 122.442 | 0.49197 | [8 empty] | A04 | 1894 | MICL0.01145026/DBL |  | 1894 |  | 1424 | 1424 | 1424 | H | 1,362 | 1,362 | 1,362 |  | 0.0009367 | 1.7898 | 2 | 0.0004456 | [29 empty] | 1841.9 |  | -52.1
Empotrado Suelo | Mini Canal | No | Estándar | MICL.01145026/DBN | 11 | 450 | 09/DBN | 26 | 1365 | 117.3689 | 0.45555 | [8 empty] | A04 | 1745 | MICL0.01145026/DBN |  | 1745 |  | 1365 | 1365 | 1365 | H | 1,362 | 1,362 | 1,362 |  | 0.0009367 | 1.7898 | 2 | 0.0004456 | [29 empty] | 1950.4 |  | 205.4
Empotrado Suelo | Mini Canal | No | Estándar | MICL.01145026/DBR | 11 | 450 | 09/DBR | 26 | 1424 | 122.442 | 0.49197 | [8 empty] | A04 | 1894 | MICL0.01145026/DBR |  | 1894 |  | 1424 | 1424 | 1424 | H | 1,362 | 1,362 | 1,362 |  | 0.0009367 | 1.7898 | 2 | 0.0004456 | [29 empty] | 1841.9 |  | -52.1
Empotrado Suelo | Mini Canal | No | Estándar | MICL.01145026/DBV | 11 | 450 | 09/DBV | 26 | 1365 | 117.3689 | 0.45555 | [8 empty] | A04 | 1993 | MICL0.01145026/DBV |  | 1993 |  | 1365 | 1365 | 1365 | H | 1,362 | 1,362 | 1,362 |  | 0.0009367 | 1.7898 | 2 | 0.0004456 | [29 empty] | 2210.6 |  | 217.6
Empotrado Suelo | Mini Canal | No | Estándar | MICL.01145026/DDB | 11 | 450 | 09/DDB | 26 | 1424 | 122.442 | 0.49197 | [8 empty] | A04 | 1894 | MICL0.01145026/DDB |  | 1894 |  | 1424 | 1424 | 1424 | H | 1,362 | 1,362 | 1,362 |  | 0.0009367 | 1.7898 | 2 | 0.0004456 | [29 empty] | 1841.9 |  | -52.1
Empotrado Suelo | Mini Canal | No | Estándar | MICL.01145026/DMN | 11 | 450 | 09/DMN | 26 | 1365 | 117.3689 | 0.45555 | [8 empty] | A04 | 1745 | MICL0.01145026/DMN |  | 1745 |  | 1365 | 1365 | 1365 | H | 1,362 | 1,362 | 1,362 |  | 0.0009367 | 1.7898 | 2 | 0.0004456 | [29 empty] | 1950.4 |  | 205.4
Empotrado Suelo | Mini Canal | No | Estándar | MICL.01145026/DMV | 11 | 450 | 09/DMV | 26 | 1365 | 117.3689 | 0.45555 | [8 empty] | A04 | 1993 | MICL0.01145026/DMV |  | 1993 |  | 1365 | 1365 | 1365 | H | 1,362 | 1,362 | 1,362 |  | 0.0009367 | 1.7898 | 2 | 0.0004456 | [29 empty] | 2210.6 |  | 217.6
Empotrado Suelo | Mini Canal | No | Estándar | MICL.01145026/DNA | 11 | 450 | 09/DNA | 26 | 1424 | 122.442 | 0.49197 | [8 empty] | A04 | 1849 | MICL0.01145026/DNA |  | 1849 |  | 1424 | 1424 | 1424 | H | 1,362 | 1,362 | 1,362 |  | 0.0009367 | 1.7898 | 2 | 0.0004456 | [29 empty] | 1788.1 |  | -60.9
Empotrado Suelo | Mini Canal | No | Color Jaga | MICL.01145026/DNCklr | 11 | 450 | 09/DNC | 26 | 1424 | 122.442 | 0.49197 | [8 empty] | A04 | 2059 | MICL0.01145026/DNC |  | 2059 |  | 1424 | 1424 | 1424 | H | 1,362 | 1,362 | 1,362 |  | 0.0009367 | 1.7898 | 2 | 0.0004456 | [29 empty] | 1976.4 |  | -82.6
Empotrado Suelo | Mini Canal | No | Estándar | MICL.01145026/DON | 11 | 450 | 09/DON | 26 | 1365 | 117.3689 | 0.45555 | [8 empty] | A04 | 1745 | MICL0.01145026/DON |  | 1745 |  | 1365 | 1365 | 1365 | H | 1,362 | 1,362 | 1,362 |  | 0.0009367 | 1.7898 | 2 | 0.0004456 | [29 empty] | 1950.4 |  | 205.4
Empotrado Suelo | Mini Canal | No | Estándar | MICL.01145026/DOV | 11 | 450 | 09/DOV | 26 | 1365 | 117.3689 | 0.45555 | [8 empty] | A04 | 1993 | MICL0.01145026/DOV |  | 1993 |  | 1365 | 1365 | 1365 | H | 1,362 | 1,362 | 1,362 |  | 0.0009367 | 1.7898 | 2 | 0.0004456 | [29 empty] | 2210.6 |  | 217.6
Empotrado Suelo | Mini Canal | No | Estándar | MICL.01145026/RBL | 11 | 450 | 09/RBL | 26 | 1468 | 126.2253 | 0.51995 | [8 empty] | A04 | 1894 | MICL0.01145026/RBL |  | 1894 |  | 1468 | 1468 | 1468 | H | 1,362 | 1,362 | 1,362 |  | 0.0009367 | 1.7898 | 2 | 0.0004456 | [29 empty] | 1841.9 |  | -52.1
Empotrado Suelo | Mini Canal | No | Estándar | MICL.01145026/RBN | 11 | 450 | 09/RBN | 26 | 1424 | 122.442 | 0.49197 | [8 empty] | A04 | 1468 | MICL0.01145026/RBN |  | 1468 |  | 1424 | 1424 | 1424 | H | 1,362 | 1,362 | 1,362 |  | 0.0009367 | 1.7898 | 2 | 0.0004456 | [29 empty] | 1592.2 |  | 124.2
Empotrado Suelo | Mini Canal | No | Estándar | MICL.01145026/RBR | 11 | 450 | 09/RBR | 26 | 1468 | 126.2253 | 0.51995 | [8 empty] | A04 | 1894 | MICL0.01145026/RBR |  | 1894 |  | 1468 | 1468 | 1468 | H | 1,362 | 1,362 | 1,362 |  | 0.0009367 | 1.7898 | 2 | 0.0004456 | [29 empty] | 1841.9 |  | -52.1
Empotrado Suelo | Mini Canal | No | Estándar | MICL.01145026/RBV | 11 | 450 | 09/RBV | 26 | 1424 | 122.442 | 0.49197 | [8 empty] | A04 | 1694 | MICL0.01145026/RBV |  | 1694 |  | 1424 | 1424 | 1424 | H | 1,362 | 1,362 | 1,362 |  | 0.0009367 | 1.7898 | 2 | 0.0004456 | [29 empty] | 1845.6 |  | 151.6
Empotrado Suelo | Mini Canal | No | Estándar | MICL.01145026/RDB | 11 | 450 | 09/RDB | 26 | 1468 | 126.2253 | 0.51995 | [8 empty] | A04 | 1894 | MICL0.01145026/RDB |  | 1894 |  | 1468 | 1468 | 1468 | H | 1,362 | 1,362 | 1,362 |  | 0.0009367 | 1.7898 | 2 | 0.0004456 | [29 empty] | 1841.9 |  | -52.1
Empotrado Suelo | Mini Canal | No | Estándar | MICL.01145026/RMN | 11 | 450 | 09/RMN | 26 | 1424 | 122.442 | 0.49197 | [8 empty] | A04 | 1393 | MICL0.01145026/RMN |  | 1393 |  | 1424 | 1424 | 1424 | H | 1,362 | 1,362 | 1,362 |  | 0.0009367 | 1.7898 | 2 | 0.0004456 | [29 empty] | 1502.2 |  | 109.2
Empotrado Suelo | Mini Canal | No | Estándar | MICL.01145026/RMV | 11 | 450 | 09/RMV | 26 | 1424 | 122.442 | 0.49197 | [8 empty] | A04 | 1620 | MICL0.01145026/RMV |  | 1620 |  | 1424 | 1424 | 1424 | H | 1,362 | 1,362 | 1,362 |  | 0.0009367 | 1.7898 | 2 | 0.0004456 | [29 empty] | 1755.4 |  | 135.4
Empotrado Suelo | Mini Canal | No | Estándar | MICL.01145026/RNA | 11 | 450 | 09/RNA | 26 | 1468 | 126.2253 | 0.51995 | [8 empty] | A04 | 1849 | MICL0.01145026/RNA |  | 1849 |  | 1468 | 1468 | 1468 | H | 1,362 | 1,362 | 1,362 |  | 0.0009367 | 1.7898 | 2 | 0.0004456 | [29 empty] | 1788.1 |  | -60.9
Empotrado Suelo | Mini Canal | No | Estándar | MICL.01145026/RON | 11 | 450 | 09/RON | 26 | 1424 | 122.442 | 0.49197 | [8 empty] | A04 | 1468 | MICL0.01145026/RON |  | 1468 |  | 1424 | 1424 | 1424 | H | 1,362 | 1,362 | 1,362 |  | 0.0009367 | 1.7898 | 2 | 0.0004456 | [29 empty] | 1592.2 |  | 124.2
Empotrado Suelo | Mini Canal | No | Estándar | MICL.01145026/ROV | 11 | 450 | 09/ROV | 26 | 1424 | 122.442 | 0.49197 | [8 empty] | A04 | 1694 | MICL0.01145026/ROV |  | 1694 |  | 1424 | 1424 | 1424 | H | 1,362 | 1,362 | 1,362 |  | 0.0009367 | 1.7898 | 2 | 0.0004456 | [29 empty] | 1845.6 |  | 151.6
Empotrado Suelo | Mini Canal | No | Estándar | MICL.01145026/RSS | 11 | 450 | 09/RSS | 26 | 1409 | 121.1522 | 0.48259 | [8 empty] | A04 | 3704 | MICL0.01145026/RSS |  | 3704 |  | 1409 | 1409 | 1409 | H | 1,362 | 1,362 | 1,362 |  | 0.0009367 | 1.7898 | 2 | 0.0004456 | [29 empty] | 4020.1 |  | 316.1
Empotrado Suelo | Mini Canal | No | Estándar | MICL.01145026/SBL | 11 | 450 | 09/SBL | 26 | 1468 | 126.2253 | 0.51995 | [8 empty] | A04 | 1806 | MICL0.01145026/SBL |  | 1806 |  | 1468 | 1468 | 1468 | H | 1,362 | 1,362 | 1,362 |  | 0.0009367 | 1.7898 | 2 | 0.0004456 | [29 empty] | 1737.8 |  | -68.2
Empotrado Suelo | Mini Canal | No | Estándar | MICL.01145026/SBR | 11 | 450 | 09/SBR | 26 | 1468 | 126.2253 | 0.51995 | [8 empty] | A04 | 1806 | MICL0.01145026/SBR |  | 1806 |  | 1468 | 1468 | 1468 | H | 1,362 | 1,362 | 1,362 |  | 0.0009367 | 1.7898 | 2 | 0.0004456 | [29 empty] | 1737.8 |  | -68.2
Empotrado Suelo | Mini Canal | No | Estándar | MICL.01145026/SDB | 11 | 450 | 09/SDB | 26 | 1468 | 126.2253 | 0.51995 | [8 empty] | A04 | 1806 | MICL0.01145026/SDB |  | 1806 |  | 1468 | 1468 | 1468 | H | 1,362 | 1,362 | 1,362 |  | 0.0009367 | 1.7898 | 2 | 0.0004456 | [29 empty] | 1737.8 |  | -68.2
Empotrado Suelo | Mini Canal | No | Estándar | MICL.01145026/SNA | 11 | 450 | 09/SNA | 26 | 1468 | 126.2253 | 0.51995 | [8 empty] | A04 | 1683 | MICL0.01145026/SNA |  | 1683 |  | 1468 | 1468 | 1468 | H | 1,362 | 1,362 | 1,362 |  | 0.0009367 | 1.7898 | 2 | 0.0004456 | [29 empty] | 1629.7 |  | -53.3
Empotrado Suelo | Mini Canal | No | Color Jaga | MICL.01145026/SNCklr | 11 | 450 | 09/SNC | 26 | 1468 | 126.2253 | 0.51995 | [8 empty] | A04 | 1834 | MICL0.01145026/SNC |  | 1834 |  | 1468 | 1468 | 1468 | H | 1,362 | 1,362 | 1,362 |  | 0.0009367 | 1.7898 | 2 | 0.0004456 | [29 empty] | 1759.8 |  | -74.2
Empotrado Suelo | Mini Canal | No | Estándar | MICL.01145034/DBL | 11 | 450 | 14/DBL | 34 | 1849 | 158.9854 | 0.99468 | [8 empty] | A04 | 2406 | MICL0.01145034/DBL |  | 2406 |  | 1849 | 1849 | 1849 | H | 1,362 | 1,362 | 1,362 |  | 0.013163 | 1.4287 | 1 | 0.00092092 | [29 empty] | 2369.1 |  | -36.9
Empotrado Suelo | Mini Canal | No | Estándar | MICL.01145034/DBN | 11 | 450 | 14/DBN | 34 | 1773 | 152.4506 | 0.93169 | [8 empty] | A04 | 2056 | MICL0.01145034/DBN |  | 2056 |  | 1773 | 1773 | 1773 | H | 1,362 | 1,362 | 1,362 |  | 0.013163 | 1.4287 | 1 | 0.00092092 | [29 empty] | 2360.9 |  | 304.9
Empotrado Suelo | Mini Canal | No | Estándar | MICL.01145034/DBR | 11 | 450 | 14/DBR | 34 | 1849 | 158.9854 | 0.99468 | [8 empty] | A04 | 2406 | MICL0.01145034/DBR |  | 2406 |  | 1849 | 1849 | 1849 | H | 1,362 | 1,362 | 1,362 |  | 0.013163 | 1.4287 | 1 | 0.00092092 | [29 empty] | 2369.1 |  | -36.9
Empotrado Suelo | Mini Canal | No | Estándar | MICL.01145034/DBV | 11 | 450 | 14/DBV | 34 | 1773 | 152.4506 | 0.93169 | [8 empty] | A04 | 2403 | MICL0.01145034/DBV |  | 2403 |  | 1773 | 1773 | 1773 | H | 1,362 | 1,362 | 1,362 |  | 0.013163 | 1.4287 | 1 | 0.00092092 | [29 empty] | 2726.5 |  | 323.5
Empotrado Suelo | Mini Canal | No | Estándar | MICL.01145034/DDB | 11 | 450 | 14/DDB | 34 | 1849 | 158.9854 | 0.99468 | [8 empty] | A04 | 2406 | MICL0.01145034/DDB |  | 2406 |  | 1849 | 1849 | 1849 | H | 1,362 | 1,362 | 1,362 |  | 0.013163 | 1.4287 | 1 | 0.00092092 | [29 empty] | 2369.1 |  | -36.9
Empotrado Suelo | Mini Canal | No | Estándar | MICL.01145034/DMN | 11 | 450 | 14/DMN | 34 | 1773 | 152.4506 | 0.93169 | [8 empty] | A04 | 2056 | MICL0.01145034/DMN |  | 2056 |  | 1773 | 1773 | 1773 | H | 1,362 | 1,362 | 1,362 |  | 0.013163 | 1.4287 | 1 | 0.00092092 | [29 empty] | 2360.9 |  | 304.9
Empotrado Suelo | Mini Canal | No | Estándar | MICL.01145034/DMV | 11 | 450 | 14/DMV | 34 | 1773 | 152.4506 | 0.93169 | [8 empty] | A04 | 2403 | MICL0.01145034/DMV |  | 2403 |  | 1773 | 1773 | 1773 | H | 1,362 | 1,362 | 1,362 |  | 0.013163 | 1.4287 | 1 | 0.00092092 | [29 empty] | 2726.5 |  | 323.5
Empotrado Suelo | Mini Canal | No | Estándar | MICL.01145034/DNA | 11 | 450 | 14/DNA | 34 | 1849 | 158.9854 | 0.99468 | [8 empty] | A04 | 2346 | MICL0.01145034/DNA |  | 2346 |  | 1849 | 1849 | 1849 | H | 1,362 | 1,362 | 1,362 |  | 0.013163 | 1.4287 | 1 | 0.00092092 | [29 empty] | 2299 |  | -47
Empotrado Suelo | Mini Canal | No | Color Jaga | MICL.01145034/DNCklr | 11 | 450 | 14/DNC | 34 | 1849 | 158.9854 | 0.99468 | [8 empty] | A04 | 2632 | MICL0.01145034/DNC |  | 2632 |  | 1849 | 1849 | 1849 | H | 1,362 | 1,362 | 1,362 |  | 0.013163 | 1.4287 | 1 | 0.00092092 | [29 empty] | 2554.8 |  | -77.2
Empotrado Suelo | Mini Canal | No | Estándar | MICL.01145034/DON | 11 | 450 | 14/DON | 34 | 1773 | 152.4506 | 0.93169 | [8 empty] | A04 | 2056 | MICL0.01145034/DON |  | 2056 |  | 1773 | 1773 | 1773 | H | 1,362 | 1,362 | 1,362 |  | 0.013163 | 1.4287 | 1 | 0.00092092 | [29 empty] | 2360.9 |  | 304.9
Empotrado Suelo | Mini Canal | No | Estándar | MICL.01145034/DOV | 11 | 450 | 14/DOV | 34 | 1773 | 152.4506 | 0.93169 | [8 empty] | A04 | 2403 | MICL0.01145034/DOV |  | 2403 |  | 1773 | 1773 | 1773 | H | 1,362 | 1,362 | 1,362 |  | 0.013163 | 1.4287 | 1 | 0.00092092 | [29 empty] | 2726.5 |  | 323.5
Empotrado Suelo | Mini Canal | No | Estándar | MICL.01145034/RBL | 11 | 450 | 14/RBL | 34 | 1906 | 163.8865 | 1.0429 | [8 empty] | A04 | 2406 | MICL0.01145034/RBL |  | 2406 |  | 1906 | 1906 | 1906 | H | 1,362 | 1,362 | 1,362 |  | 0.013163 | 1.4287 | 1 | 0.00092092 | [29 empty] | 2369.1 |  | -36.9
Empotrado Suelo | Mini Canal | No | Estándar | MICL.01145034/RBN | 11 | 450 | 14/RBN | 34 | 1849 | 158.9854 | 0.99468 | [8 empty] | A04 | 1744 | MICL0.01145034/RBN |  | 1744 |  | 1849 | 1849 | 1849 | H | 1,362 | 1,362 | 1,362 |  | 0.013163 | 1.4287 | 1 | 0.00092092 | [29 empty] | 1943.1 |  | 199.1
Empotrado Suelo | Mini Canal | No | Estándar | MICL.01145034/RBR | 11 | 450 | 14/RBR | 34 | 1906 | 163.8865 | 1.0429 | [8 empty] | A04 | 2406 | MICL0.01145034/RBR |  | 2406 |  | 1906 | 1906 | 1906 | H | 1,362 | 1,362 | 1,362 |  | 0.013163 | 1.4287 | 1 | 0.00092092 | [29 empty] | 2369.1 |  | -36.9
Empotrado Suelo | Mini Canal | No | Estándar | MICL.01145034/RBV | 11 | 450 | 14/RBV | 34 | 1849 | 158.9854 | 0.99468 | [8 empty] | A04 | 2044 | MICL0.01145034/RBV |  | 2044 |  | 1849 | 1849 | 1849 | H | 1,362 | 1,362 | 1,362 |  | 0.013163 | 1.4287 | 1 | 0.00092092 | [29 empty] | 2279 |  | 235
Empotrado Suelo | Mini Canal | No | Estándar | MICL.01145034/RDB | 11 | 450 | 14/RDB | 34 | 1906 | 163.8865 | 1.0429 | [8 empty] | A04 | 2406 | MICL0.01145034/RDB |  | 2406 |  | 1906 | 1906 | 1906 | H | 1,362 | 1,362 | 1,362 |  | 0.013163 | 1.4287 | 1 | 0.00092092 | [29 empty] | 2369.1 |  | -36.9
Empotrado Suelo | Mini Canal | No | Estándar | MICL.01145034/RMN | 11 | 450 | 14/RMN | 34 | 1849 | 158.9854 | 0.99468 | [8 empty] | A04 | 1652 | MICL0.01145034/RMN |  | 1652 |  | 1849 | 1849 | 1849 | H | 1,362 | 1,362 | 1,362 |  | 0.013163 | 1.4287 | 1 | 0.00092092 | [29 empty] | 1827.2 |  | 175.2
Empotrado Suelo | Mini Canal | No | Estándar | MICL.01145034/RMV | 11 | 450 | 14/RMV | 34 | 1849 | 158.9854 | 0.99468 | [8 empty] | A04 | 1893 | MICL0.01145034/RMV |  | 1893 |  | 1849 | 1849 | 1849 | H | 1,362 | 1,362 | 1,362 |  | 0.013163 | 1.4287 | 1 | 0.00092092 | [29 empty] | 2095.7 |  | 202.7
Empotrado Suelo | Mini Canal | No | Estándar | MICL.01145034/RNA | 11 | 450 | 14/RNA | 34 | 1906 | 163.8865 | 1.0429 | [8 empty] | A04 | 2346 | MICL0.01145034/RNA |  | 2346 |  | 1906 | 1906 | 1906 | H | 1,362 | 1,362 | 1,362 |  | 0.013163 | 1.4287 | 1 | 0.00092092 | [29 empty] | 2299 |  | -47
Empotrado Suelo | Mini Canal | No | Estándar | MICL.01145034/RON | 11 | 450 | 14/RON | 34 | 1849 | 158.9854 | 0.99468 | [8 empty] | A04 | 1744 | MICL0.01145034/RON |  | 1744 |  | 1849 | 1849 | 1849 | H | 1,362 | 1,362 | 1,362 |  | 0.013163 | 1.4287 | 1 | 0.00092092 | [29 empty] | 1943.1 |  | 199.1
Empotrado Suelo | Mini Canal | No | Estándar | MICL.01145034/ROV | 11 | 450 | 14/ROV | 34 | 1849 | 158.9854 | 0.99468 | [8 empty] | A04 | 2044 | MICL0.01145034/ROV |  | 2044 |  | 1849 | 1849 | 1849 | H | 1,362 | 1,362 | 1,362 |  | 0.013163 | 1.4287 | 1 | 0.00092092 | [29 empty] | 2279 |  | 235
Empotrado Suelo | Mini Canal | No | Estándar | MICL.01145034/RSS | 11 | 450 | 14/RSS | 34 | 1830 | 157.3517 | 0.97878 | [8 empty] | A04 | 4568 | MICL0.01145034/RSS |  | 4568 |  | 1830 | 1830 | 1830 | H | 1,362 | 1,362 | 1,362 |  | 0.013163 | 1.4287 | 1 | 0.00092092 | [29 empty] | 4998.8 |  | 430.8
Empotrado Suelo | Mini Canal | No | Estándar | MICL.01145034/SBL | 11 | 450 | 14/SBL | 34 | 1906 | 163.8865 | 1.0429 | [8 empty] | A04 | 2226 | MICL0.01145034/SBL |  | 2226 |  | 1906 | 1906 | 1906 | H | 1,362 | 1,362 | 1,362 |  | 0.013163 | 1.4287 | 1 | 0.00092092 | [29 empty] | 2204.9 |  | -21.1
Empotrado Suelo | Mini Canal | No | Estándar | MICL.01145034/SBR | 11 | 450 | 14/SBR | 34 | 1906 | 163.8865 | 1.0429 | [8 empty] | A04 | 2226 | MICL0.01145034/SBR |  | 2226 |  | 1906 | 1906 | 1906 | H | 1,362 | 1,362 | 1,362 |  | 0.013163 | 1.4287 | 1 | 0.00092092 | [29 empty] | 2204.9 |  | -21.1
Empotrado Suelo | Mini Canal | No | Estándar | MICL.01145034/SDB | 11 | 450 | 14/SDB | 34 | 1906 | 163.8865 | 1.0429 | [8 empty] | A04 | 2226 | MICL0.01145034/SDB |  | 2226 |  | 1906 | 1906 | 1906 | H | 1,362 | 1,362 | 1,362 |  | 0.013163 | 1.4287 | 1 | 0.00092092 | [29 empty] | 2204.9 |  | -21.1
Empotrado Suelo | Mini Canal | No | Estándar | MICL.01145034/SNA | 11 | 450 | 14/SNA | 34 | 1906 | 163.8865 | 1.0429 | [8 empty] | A04 | 2064 | MICL0.01145034/SNA |  | 2064 |  | 1906 | 1906 | 1906 | H | 1,362 | 1,362 | 1,362 |  | 0.013163 | 1.4287 | 1 | 0.00092092 | [29 empty] | 2033 |  | -31
Empotrado Suelo | Mini Canal | No | Color Jaga | MICL.01145034/SNCklr | 11 | 450 | 14/SNC | 34 | 1906 | 163.8865 | 1.0429 | [8 empty] | A04 | 2256 | MICL0.01145034/SNC |  | 2256 |  | 1906 | 1906 | 1906 | H | 1,362 | 1,362 | 1,362 |  | 0.013163 | 1.4287 | 1 | 0.00092092 | [29 empty] | 2204.9 |  | -51.1
Empotrado Suelo | Mini Canal | No | Estándar | MICL.01145042/DBL | 11 | 450 | 19/DBL | 42 | 2600 | 223.5598 | 0.57365 | [8 empty] | A04 | 2728 | MICL0.01145042/DBL |  | 2728 |  | 2600 | 2600 | 2600 | H | 1,362 | 1,362 | 1,362 |  | 0.0003969 | 1.7346 | 2 | 0.00036735 | [29 empty] | 2706.3 |  | -21.7
Empotrado Suelo | Mini Canal | No | Estándar | MICL.01145042/DBN | 11 | 450 | 19/DBN | 42 | 2492 | 214.2734 | 0.53108 | [8 empty] | A04 | 2373 | MICL0.01145042/DBN |  | 2373 |  | 2492 | 2492 | 2492 | H | 1,362 | 1,362 | 1,362 |  | 0.0003969 | 1.7346 | 2 | 0.00036735 | [29 empty] | 2679.7 |  | 306.7
Empotrado Suelo | Mini Canal | No | Estándar | MICL.01145042/DBR | 11 | 450 | 19/DBR | 42 | 2600 | 223.5598 | 0.57365 | [8 empty] | A04 | 2728 | MICL0.01145042/DBR |  | 2728 |  | 2600 | 2600 | 2600 | H | 1,362 | 1,362 | 1,362 |  | 0.0003969 | 1.7346 | 2 | 0.00036735 | [29 empty] | 2706.3 |  | -21.7
Empotrado Suelo | Mini Canal | No | Estándar | MICL.01145042/DBV | 11 | 450 | 19/DBV | 42 | 2492 | 214.2734 | 0.53108 | [8 empty] | A04 | 2820 | MICL0.01145042/DBV |  | 2820 |  | 2492 | 2492 | 2492 | H | 1,362 | 1,362 | 1,362 |  | 0.0003969 | 1.7346 | 2 | 0.00036735 | [29 empty] | 3148.1 |  | 328.1
Empotrado Suelo | Mini Canal | No | Estándar | MICL.01145042/DDB | 11 | 450 | 19/DDB | 42 | 2600 | 223.5598 | 0.57365 | [8 empty] | A04 | 2728 | MICL0.01145042/DDB |  | 2728 |  | 2600 | 2600 | 2600 | H | 1,362 | 1,362 | 1,362 |  | 0.0003969 | 1.7346 | 2 | 0.00036735 | [29 empty] | 2706.3 |  | -21.7
Empotrado Suelo | Mini Canal | No | Estándar | MICL.01145042/DMN | 11 | 450 | 19/DMN | 42 | 2492 | 214.2734 | 0.53108 | [8 empty] | A04 | 2373 | MICL0.01145042/DMN |  | 2373 |  | 2492 | 2492 | 2492 | H | 1,362 | 1,362 | 1,362 |  | 0.0003969 | 1.7346 | 2 | 0.00036735 | [29 empty] | 2679.7 |  | 306.7
Empotrado Suelo | Mini Canal | No | Estándar | MICL.01145042/DMV | 11 | 450 | 19/DMV | 42 | 2492 | 214.2734 | 0.53108 | [8 empty] | A04 | 2820 | MICL0.01145042/DMV |  | 2820 |  | 2492 | 2492 | 2492 | H | 1,362 | 1,362 | 1,362 |  | 0.0003969 | 1.7346 | 2 | 0.00036735 | [29 empty] | 3148.1 |  | 328.1
Empotrado Suelo | Mini Canal | No | Estándar | MICL.01145042/DNA | 11 | 450 | 19/DNA | 42 | 2600 | 223.5598 | 0.57365 | [8 empty] | A04 | 2663 | MICL0.01145042/DNA |  | 2663 |  | 2600 | 2600 | 2600 | H | 1,362 | 1,362 | 1,362 |  | 0.0003969 | 1.7346 | 2 | 0.00036735 | [29 empty] | 2577.9 |  | -85.1
Empotrado Suelo | Mini Canal | No | Color Jaga | MICL.01145042/DNCklr | 11 | 450 | 19/DNC | 42 | 2600 | 223.5598 | 0.57365 | [8 empty] | A04 | 2970 | MICL0.01145042/DNC |  | 2970 |  | 2600 | 2600 | 2600 | H | 1,362 | 1,362 | 1,362 |  | 0.0003969 | 1.7346 | 2 | 0.00036735 | [29 empty] | 2853.8 |  | -116.2
Empotrado Suelo | Mini Canal | No | Estándar | MICL.01145042/DON | 11 | 450 | 19/DON | 42 | 2492 | 214.2734 | 0.53108 | [8 empty] | A04 | 2373 | MICL0.01145042/DON |  | 2373 |  | 2492 | 2492 | 2492 | H | 1,362 | 1,362 | 1,362 |  | 0.0003969 | 1.7346 | 2 | 0.00036735 | [29 empty] | 2679.7 |  | 306.7
Empotrado Suelo | Mini Canal | No | Estándar | MICL.01145042/DOV | 11 | 450 | 19/DOV | 42 | 2492 | 214.2734 | 0.53108 | [8 empty] | A04 | 2820 | MICL0.01145042/DOV |  | 2820 |  | 2492 | 2492 | 2492 | H | 1,362 | 1,362 | 1,362 |  | 0.0003969 | 1.7346 | 2 | 0.00036735 | [29 empty] | 3148.1 |  | 328.1
Empotrado Suelo | Mini Canal | No | Estándar | MICL.01145042/RBL | 11 | 450 | 19/RBL | 42 | 2680 | 230.4385 | 0.60615 | [8 empty] | A04 | 2728 | MICL0.01145042/RBL |  | 2728 |  | 2680 | 2680 | 2680 | H | 1,362 | 1,362 | 1,362 |  | 0.0003969 | 1.7346 | 2 | 0.00036735 | [29 empty] | 2706.3 |  | -21.7
Empotrado Suelo | Mini Canal | No | Estándar | MICL.01145042/RBN | 11 | 450 | 19/RBN | 42 | 2600 | 223.5598 | 0.57365 | [8 empty] | A04 | 2027 | MICL0.01145042/RBN |  | 2027 |  | 2600 | 2600 | 2600 | H | 1,362 | 1,362 | 1,362 |  | 0.0003969 | 1.7346 | 2 | 0.00036735 | [29 empty] | 2212.7 |  | 185.7
Empotrado Suelo | Mini Canal | No | Estándar | MICL.01145042/RBR | 11 | 450 | 19/RBR | 42 | 2680 | 230.4385 | 0.60615 | [8 empty] | A04 | 2728 | MICL0.01145042/RBR |  | 2728 |  | 2680 | 2680 | 2680 | H | 1,362 | 1,362 | 1,362 |  | 0.0003969 | 1.7346 | 2 | 0.00036735 | [29 empty] | 2706.3 |  | -21.7
Empotrado Suelo | Mini Canal | No | Estándar | MICL.01145042/RBV | 11 | 450 | 19/RBV | 42 | 2600 | 223.5598 | 0.57365 | [8 empty] | A04 | 2401 | MICL0.01145042/RBV |  | 2401 |  | 2600 | 2600 | 2600 | H | 1,362 | 1,362 | 1,362 |  | 0.0003969 | 1.7346 | 2 | 0.00036735 | [29 empty] | 2628.8 |  | 227.8
Empotrado Suelo | Mini Canal | No | Estándar | MICL.01145042/RDB | 11 | 450 | 19/RDB | 42 | 2680 | 230.4385 | 0.60615 | [8 empty] | A04 | 2728 | MICL0.01145042/RDB |  | 2728 |  | 2680 | 2680 | 2680 | H | 1,362 | 1,362 | 1,362 |  | 0.0003969 | 1.7346 | 2 | 0.00036735 | [29 empty] | 2706.3 |  | -21.7
Empotrado Suelo | Mini Canal | No | Estándar | MICL.01145042/RMN | 11 | 450 | 19/RMN | 42 | 2600 | 223.5598 | 0.57365 | [8 empty] | A04 | 1920 | MICL0.01145042/RMN |  | 1920 |  | 2600 | 2600 | 2600 | H | 1,362 | 1,362 | 1,362 |  | 0.0003969 | 1.7346 | 2 | 0.00036735 | [29 empty] | 2068.7 |  | 148.7
Empotrado Suelo | Mini Canal | No | Estándar | MICL.01145042/RMV | 11 | 450 | 19/RMV | 42 | 2600 | 223.5598 | 0.57365 | [8 empty] | A04 | 2220 | MICL0.01145042/RMV |  | 2220 |  | 2600 | 2600 | 2600 | H | 1,362 | 1,362 | 1,362 |  | 0.0003969 | 1.7346 | 2 | 0.00036735 | [29 empty] | 2402 |  | 182
Empotrado Suelo | Mini Canal | No | Estándar | MICL.01145042/RNA | 11 | 450 | 19/RNA | 42 | 2680 | 230.4385 | 0.60615 | [8 empty] | A04 | 2663 | MICL0.01145042/RNA |  | 2663 |  | 2680 | 2680 | 2680 | H | 1,362 | 1,362 | 1,362 |  | 0.0003969 | 1.7346 | 2 | 0.00036735 | [29 empty] | 2577.9 |  | -85.1
Empotrado Suelo | Mini Canal | No | Estándar | MICL.01145042/RON | 11 | 450 | 19/RON | 42 | 2600 | 223.5598 | 0.57365 | [8 empty] | A04 | 2027 | MICL0.01145042/RON |  | 2027 |  | 2600 | 2600 | 2600 | H | 1,362 | 1,362 | 1,362 |  | 0.0003969 | 1.7346 | 2 | 0.00036735 | [29 empty] | 2212.7 |  | 185.7
Empotrado Suelo | Mini Canal | No | Estándar | MICL.01145042/ROV | 11 | 450 | 19/ROV | 42 | 2600 | 223.5598 | 0.57365 | [8 empty] | A04 | 2401 | MICL0.01145042/ROV |  | 2401 |  | 2600 | 2600 | 2600 | H | 1,362 | 1,362 | 1,362 |  | 0.0003969 | 1.7346 | 2 | 0.00036735 | [29 empty] | 2628.8 |  | 227.8
Empotrado Suelo | Mini Canal | No | Estándar | MICL.01145042/RSS | 11 | 450 | 19/RSS | 42 | 2573 | 221.2382 | 0.56287 | [8 empty] | A04 | 5811 | MICL0.01145042/RSS |  | 5811 |  | 2573 | 2573 | 2573 | H | 1,362 | 1,362 | 1,362 |  | 0.0003969 | 1.7346 | 2 | 0.00036735 | [29 empty] | 6324.5 |  | 513.5
Empotrado Suelo | Mini Canal | No | Estándar | MICL.01145042/SBL | 11 | 450 | 19/SBL | 42 | 2680 | 230.4385 | 0.60615 | [8 empty] | A04 | 2660 | MICL0.01145042/SBL |  | 2660 |  | 2680 | 2680 | 2680 | H | 1,362 | 1,362 | 1,362 |  | 0.0003969 | 1.7346 | 2 | 0.00036735 | [29 empty] | 2568.8 |  | -91.2
Empotrado Suelo | Mini Canal | No | Estándar | MICL.01145042/SBR | 11 | 450 | 19/SBR | 42 | 2680 | 230.4385 | 0.60615 | [8 empty] | A04 | 2660 | MICL0.01145042/SBR |  | 2660 |  | 2680 | 2680 | 2680 | H | 1,362 | 1,362 | 1,362 |  | 0.0003969 | 1.7346 | 2 | 0.00036735 | [29 empty] | 2568.8 |  | -91.2
Empotrado Suelo | Mini Canal | No | Estándar | MICL.01145042/SDB | 11 | 450 | 19/SDB | 42 | 2680 | 230.4385 | 0.60615 | [8 empty] | A04 | 2660 | MICL0.01145042/SDB |  | 2660 |  | 2680 | 2680 | 2680 | H | 1,362 | 1,362 | 1,362 |  | 0.0003969 | 1.7346 | 2 | 0.00036735 | [29 empty] | 2568.8 |  | -91.2
Empotrado Suelo | Mini Canal | No | Estándar | MICL.01145042/SNA | 11 | 450 | 19/SNA | 42 | 2680 | 230.4385 | 0.60615 | [8 empty] | A04 | 2453 | MICL0.01145042/SNA |  | 2453 |  | 2680 | 2680 | 2680 | H | 1,362 | 1,362 | 1,362 |  | 0.0003969 | 1.7346 | 2 | 0.00036735 | [29 empty] | 2369.5 |  | -83.5
Empotrado Suelo | Mini Canal | No | Color Jaga | MICL.01145042/SNCklr | 11 | 450 | 19/SNC | 42 | 2680 | 230.4385 | 0.60615 | [8 empty] | A04 | 2693 | MICL0.01145042/SNC |  | 2693 |  | 2680 | 2680 | 2680 | H | 1,362 | 1,362 | 1,362 |  | 0.0003969 | 1.7346 | 2 | 0.00036735 | [29 empty] | 2583.7 |  | -109.3
Empotrado Suelo | Mini Canal | No | Estándar | MICL.01147014/DBL | 11 | 470 | 04/DBL | 14 | 932 | 80.1376 | 0.12409 | [8 empty] | A04 | 1705 | MICL0.01147014/DBL |  | 1705 |  | 932 | 932 | 932 | H | 1,362 | 1,362 | 1,362 |  | 0.00060626 | 1.8895 | 1 | 0.00030758 | [29 empty] | 1678 |  | -27
Empotrado Suelo | Mini Canal | No | Estándar | MICL.01147014/DBN | 11 | 470 | 04/DBN | 14 | 894 | 76.8702 | 0.11462 | [8 empty] | A04 | 1563 | MICL0.01147014/DBN |  | 1563 |  | 894 | 894 | 894 | H | 1,362 | 1,362 | 1,362 |  | 0.00060626 | 1.8895 | 1 | 0.00030758 | [29 empty] | 1772.1 |  | 209.1
Empotrado Suelo | Mini Canal | No | Estándar | MICL.01147014/DBR | 11 | 470 | 04/DBR | 14 | 932 | 80.1376 | 0.12409 | [8 empty] | A04 | 1705 | MICL0.01147014/DBR |  | 1705 |  | 932 | 932 | 932 | H | 1,362 | 1,362 | 1,362 |  | 0.00060626 | 1.8895 | 1 | 0.00030758 | [29 empty] | 1678 |  | -27
Empotrado Suelo | Mini Canal | No | Estándar | MICL.01147014/DBV | 11 | 470 | 04/DBV | 14 | 894 | 76.8702 | 0.11462 | [8 empty] | A04 | 1737 | MICL0.01147014/DBV |  | 1737 |  | 894 | 894 | 894 | H | 1,362 | 1,362 | 1,362 |  | 0.00060626 | 1.8895 | 1 | 0.00030758 | [29 empty] | 1951.5 |  | 214.5
Empotrado Suelo | Mini Canal | No | Estándar | MICL.01147014/DDB | 11 | 470 | 04/DDB | 14 | 932 | 80.1376 | 0.12409 | [8 empty] | A04 | 1705 | MICL0.01147014/DDB |  | 1705 |  | 932 | 932 | 932 | H | 1,362 | 1,362 | 1,362 |  | 0.00060626 | 1.8895 | 1 | 0.00030758 | [29 empty] | 1678 |  | -27
Empotrado Suelo | Mini Canal | No | Estándar | MICL.01147014/DMN | 11 | 470 | 04/DMN | 14 | 894 | 76.8702 | 0.11462 | [8 empty] | A04 | 1563 | MICL0.01147014/DMN |  | 1563 |  | 894 | 894 | 894 | H | 1,362 | 1,362 | 1,362 |  | 0.00060626 | 1.8895 | 1 | 0.00030758 | [29 empty] | 1772.1 |  | 209.1
Empotrado Suelo | Mini Canal | No | Estándar | MICL.01147014/DMV | 11 | 470 | 04/DMV | 14 | 894 | 76.8702 | 0.11462 | [8 empty] | A04 | 1737 | MICL0.01147014/DMV |  | 1737 |  | 894 | 894 | 894 | H | 1,362 | 1,362 | 1,362 |  | 0.00060626 | 1.8895 | 1 | 0.00030758 | [29 empty] | 1951.5 |  | 214.5
Empotrado Suelo | Mini Canal | No | Estándar | MICL.01147014/DNA | 11 | 470 | 04/DNA | 14 | 932 | 80.1376 | 0.12409 | [8 empty] | A04 | 1666 | MICL0.01147014/DNA |  | 1666 |  | 932 | 932 | 932 | H | 1,362 | 1,362 | 1,362 |  | 0.00060626 | 1.8895 | 1 | 0.00030758 | [29 empty] | 1648.4 |  | -17.6
Empotrado Suelo | Mini Canal | No | Color Jaga | MICL.01147014/DNCklr | 11 | 470 | 04/DNC | 14 | 932 | 80.1376 | 0.12409 | [8 empty] | A04 | 1849 | MICL0.01147014/DNC |  | 1849 |  | 932 | 932 | 932 | H | 1,362 | 1,362 | 1,362 |  | 0.00060626 | 1.8895 | 1 | 0.00030758 | [29 empty] | 1813.9 |  | -35.1
Empotrado Suelo | Mini Canal | No | Estándar | MICL.01147014/DON | 11 | 470 | 04/DON | 14 | 894 | 76.8702 | 0.11462 | [8 empty] | A04 | 1563 | MICL0.01147014/DON |  | 1563 |  | 894 | 894 | 894 | H | 1,362 | 1,362 | 1,362 |  | 0.00060626 | 1.8895 | 1 | 0.00030758 | [29 empty] | 1772.1 |  | 209.1
Empotrado Suelo | Mini Canal | No | Estándar | MICL.01147014/DOV | 11 | 470 | 04/DOV | 14 | 894 | 76.8702 | 0.11462 | [8 empty] | A04 | 1737 | MICL0.01147014/DOV |  | 1737 |  | 894 | 894 | 894 | H | 1,362 | 1,362 | 1,362 |  | 0.00060626 | 1.8895 | 1 | 0.00030758 | [29 empty] | 1951.5 |  | 214.5
Empotrado Suelo | Mini Canal | No | Estándar | MICL.01147014/RBL | 11 | 470 | 04/RBL | 14 | 961 | 82.6311 | 0.13156 | [8 empty] | A04 | 1705 | MICL0.01147014/RBL |  | 1705 |  | 961 | 961 | 961 | H | 1,362 | 1,362 | 1,362 |  | 0.00060626 | 1.8895 | 1 | 0.00030758 | [29 empty] | 1678 |  | -27
Empotrado Suelo | Mini Canal | No | Estándar | MICL.01147014/RBN | 11 | 470 | 04/RBN | 14 | 932 | 80.1376 | 0.12409 | [8 empty] | A04 | 1325 | MICL0.01147014/RBN |  | 1325 |  | 932 | 932 | 932 | H | 1,362 | 1,362 | 1,362 |  | 0.00060626 | 1.8895 | 1 | 0.00030758 | [29 empty] | 1465.7 |  | 140.7
Empotrado Suelo | Mini Canal | No | Estándar | MICL.01147014/RBR | 11 | 470 | 04/RBR | 14 | 961 | 82.6311 | 0.13156 | [8 empty] | A04 | 1705 | MICL0.01147014/RBR |  | 1705 |  | 961 | 961 | 961 | H | 1,362 | 1,362 | 1,362 |  | 0.00060626 | 1.8895 | 1 | 0.00030758 | [29 empty] | 1678 |  | -27
Empotrado Suelo | Mini Canal | No | Estándar | MICL.01147014/RBV | 11 | 470 | 04/RBV | 14 | 932 | 80.1376 | 0.12409 | [8 empty] | A04 | 1494 | MICL0.01147014/RBV |  | 1494 |  | 932 | 932 | 932 | H | 1,362 | 1,362 | 1,362 |  | 0.00060626 | 1.8895 | 1 | 0.00030758 | [29 empty] | 1653.7 |  | 159.7
Empotrado Suelo | Mini Canal | No | Estándar | MICL.01147014/RDB | 11 | 470 | 04/RDB | 14 | 961 | 82.6311 | 0.13156 | [8 empty] | A04 | 1705 | MICL0.01147014/RDB |  | 1705 |  | 961 | 961 | 961 | H | 1,362 | 1,362 | 1,362 |  | 0.00060626 | 1.8895 | 1 | 0.00030758 | [29 empty] | 1678 |  | -27
Empotrado Suelo | Mini Canal | No | Estándar | MICL.01147014/RMN | 11 | 470 | 04/RMN | 14 | 932 | 80.1376 | 0.12409 | [8 empty] | A04 | 1270 | MICL0.01147014/RMN |  | 1270 |  | 932 | 932 | 932 | H | 1,362 | 1,362 | 1,362 |  | 0.00060626 | 1.8895 | 1 | 0.00030758 | [29 empty] | 1415.1 |  | 145.1
Empotrado Suelo | Mini Canal | No | Estándar | MICL.01147014/RMV | 11 | 470 | 04/RMV | 14 | 932 | 80.1376 | 0.12409 | [8 empty] | A04 | 1402 | MICL0.01147014/RMV |  | 1402 |  | 932 | 932 | 932 | H | 1,362 | 1,362 | 1,362 |  | 0.00060626 | 1.8895 | 1 | 0.00030758 | [29 empty] | 1565.8 |  | 163.8
Empotrado Suelo | Mini Canal | No | Estándar | MICL.01147014/RNA | 11 | 470 | 04/RNA | 14 | 961 | 82.6311 | 0.13156 | [8 empty] | A04 | 1666 | MICL0.01147014/RNA |  | 1666 |  | 961 | 961 | 961 | H | 1,362 | 1,362 | 1,362 |  | 0.00060626 | 1.8895 | 1 | 0.00030758 | [29 empty] | 1648.4 |  | -17.6
Empotrado Suelo | Mini Canal | No | Estándar | MICL.01147014/RON | 11 | 470 | 04/RON | 14 | 932 | 80.1376 | 0.12409 | [8 empty] | A04 | 1325 | MICL0.01147014/RON |  | 1325 |  | 932 | 932 | 932 | H | 1,362 | 1,362 | 1,362 |  | 0.00060626 | 1.8895 | 1 | 0.00030758 | [29 empty] | 1465.7 |  | 140.7
Empotrado Suelo | Mini Canal | No | Estándar | MICL.01147014/ROV | 11 | 470 | 04/ROV | 14 | 932 | 80.1376 | 0.12409 | [8 empty] | A04 | 1494 | MICL0.01147014/ROV |  | 1494 |  | 932 | 932 | 932 | H | 1,362 | 1,362 | 1,362 |  | 0.00060626 | 1.8895 | 1 | 0.00030758 | [29 empty] | 1653.7 |  | 159.7
Empotrado Suelo | Mini Canal | No | Estándar | MICL.01147014/RSS | 11 | 470 | 04/RSS | 14 | 923 | 79.3637 | 0.12182 | [8 empty] | A04 | 3158 | MICL0.01147014/RSS |  | 3158 |  | 923 | 923 | 923 | H | 1,362 | 1,362 | 1,362 |  | 0.00060626 | 1.8895 | 1 | 0.00030758 | [29 empty] | 3454.2 |  | 296.2
Empotrado Suelo | Mini Canal | No | Estándar | MICL.01147014/SBL | 11 | 470 | 04/SBL | 14 | 961 | 82.6311 | 0.13156 | [8 empty] | A04 | 1445 | MICL0.01147014/SBL |  | 1445 |  | 961 | 961 | 961 | H | 1,362 | 1,362 | 1,362 |  | 0.00060626 | 1.8895 | 1 | 0.00030758 | [29 empty] | 1443 |  | -2
Empotrado Suelo | Mini Canal | No | Estándar | MICL.01147014/SBR | 11 | 470 | 04/SBR | 14 | 961 | 82.6311 | 0.13156 | [8 empty] | A04 | 1445 | MICL0.01147014/SBR |  | 1445 |  | 961 | 961 | 961 | H | 1,362 | 1,362 | 1,362 |  | 0.00060626 | 1.8895 | 1 | 0.00030758 | [29 empty] | 1443 |  | -2
Empotrado Suelo | Mini Canal | No | Estándar | MICL.01147014/SDB | 11 | 470 | 04/SDB | 14 | 961 | 82.6311 | 0.13156 | [8 empty] | A04 | 1445 | MICL0.01147014/SDB |  | 1445 |  | 961 | 961 | 961 | H | 1,362 | 1,362 | 1,362 |  | 0.00060626 | 1.8895 | 1 | 0.00030758 | [29 empty] | 1443 |  | -2
Empotrado Suelo | Mini Canal | No | Estándar | MICL.01147014/SNA | 11 | 470 | 04/SNA | 14 | 961 | 82.6311 | 0.13156 | [8 empty] | A04 | 1382 | MICL0.01147014/SNA |  | 1382 |  | 961 | 961 | 961 | H | 1,362 | 1,362 | 1,362 |  | 0.00060626 | 1.8895 | 1 | 0.00030758 | [29 empty] | 1386.5 |  | 4.5
Empotrado Suelo | Mini Canal | No | Color Jaga | MICL.01147014/SNCklr | 11 | 470 | 04/SNC | 14 | 961 | 82.6311 | 0.13156 | [8 empty] | A04 | 1468 | MICL0.01147014/SNC |  | 1468 |  | 961 | 961 | 961 | H | 1,362 | 1,362 | 1,362 |  | 0.00060626 | 1.8895 | 1 | 0.00030758 | [29 empty] | 1462.1 |  | -5.9
Empotrado Suelo | Mini Canal | No | Estándar | MICL.01147018/DBL | 11 | 470 | 09/DBL | 18 | 1106 | 95.0989 | 0.32356 | [8 empty] | A04 | 1786 | MICL0.01147018/DBL |  | 1786 |  | 1106 | 1106 | 1106 | H | 1,362 | 1,362 | 1,362 |  | 0.0009367 | 1.7898 | 2 | 0.0004456 | [29 empty] | 1718.7 |  | -67.3
Empotrado Suelo | Mini Canal | No | Estándar | MICL.01147018/DBN | 11 | 470 | 09/DBN | 18 | 1060 | 91.1436 | 0.29955 | [8 empty] | A04 | 1638 | MICL0.01147018/DBN |  | 1638 |  | 1060 | 1060 | 1060 | H | 1,362 | 1,362 | 1,362 |  | 0.0009367 | 1.7898 | 2 | 0.0004456 | [29 empty] | 1817.9 |  | 179.9
Empotrado Suelo | Mini Canal | No | Estándar | MICL.01147018/DBR | 11 | 470 | 09/DBR | 18 | 1106 | 95.0989 | 0.32356 | [8 empty] | A04 | 1786 | MICL0.01147018/DBR |  | 1786 |  | 1106 | 1106 | 1106 | H | 1,362 | 1,362 | 1,362 |  | 0.0009367 | 1.7898 | 2 | 0.0004456 | [29 empty] | 1718.7 |  | -67.3
Empotrado Suelo | Mini Canal | No | Estándar | MICL.01147018/DBV | 11 | 470 | 09/DBV | 18 | 1060 | 91.1436 | 0.29955 | [8 empty] | A04 | 1847 | MICL0.01147018/DBV |  | 1847 |  | 1060 | 1060 | 1060 | H | 1,362 | 1,362 | 1,362 |  | 0.0009367 | 1.7898 | 2 | 0.0004456 | [29 empty] | 2039.8 |  | 192.8
Empotrado Suelo | Mini Canal | No | Estándar | MICL.01147018/DDB | 11 | 470 | 09/DDB | 18 | 1106 | 95.0989 | 0.32356 | [8 empty] | A04 | 1786 | MICL0.01147018/DDB |  | 1786 |  | 1106 | 1106 | 1106 | H | 1,362 | 1,362 | 1,362 |  | 0.0009367 | 1.7898 | 2 | 0.0004456 | [29 empty] | 1718.7 |  | -67.3
Empotrado Suelo | Mini Canal | No | Estándar | MICL.01147018/DMN | 11 | 470 | 09/DMN | 18 | 1060 | 91.1436 | 0.29955 | [8 empty] | A04 | 1638 | MICL0.01147018/DMN |  | 1638 |  | 1060 | 1060 | 1060 | H | 1,362 | 1,362 | 1,362 |  | 0.0009367 | 1.7898 | 2 | 0.0004456 | [29 empty] | 1817.9 |  | 179.9
Empotrado Suelo | Mini Canal | No | Estándar | MICL.01147018/DMV | 11 | 470 | 09/DMV | 18 | 1060 | 91.1436 | 0.29955 | [8 empty] | A04 | 1847 | MICL0.01147018/DMV |  | 1847 |  | 1060 | 1060 | 1060 | H | 1,362 | 1,362 | 1,362 |  | 0.0009367 | 1.7898 | 2 | 0.0004456 | [29 empty] | 2039.8 |  | 192.8
Empotrado Suelo | Mini Canal | No | Estándar | MICL.01147018/DNA | 11 | 470 | 09/DNA | 18 | 1106 | 95.0989 | 0.32356 | [8 empty] | A04 | 1743 | MICL0.01147018/DNA |  | 1743 |  | 1106 | 1106 | 1106 | H | 1,362 | 1,362 | 1,362 |  | 0.0009367 | 1.7898 | 2 | 0.0004456 | [29 empty] | 1679.4 |  | -63.6
Empotrado Suelo | Mini Canal | No | Color Jaga | MICL.01147018/DNCklr | 11 | 470 | 09/DNC | 18 | 1106 | 95.0989 | 0.32356 | [8 empty] | A04 | 1939 | MICL0.01147018/DNC |  | 1939 |  | 1106 | 1106 | 1106 | H | 1,362 | 1,362 | 1,362 |  | 0.0009367 | 1.7898 | 2 | 0.0004456 | [29 empty] | 1855.3 |  | -83.7
Empotrado Suelo | Mini Canal | No | Estándar | MICL.01147018/DON | 11 | 470 | 09/DON | 18 | 1060 | 91.1436 | 0.29955 | [8 empty] | A04 | 1638 | MICL0.01147018/DON |  | 1638 |  | 1060 | 1060 | 1060 | H | 1,362 | 1,362 | 1,362 |  | 0.0009367 | 1.7898 | 2 | 0.0004456 | [29 empty] | 1817.9 |  | 179.9
Empotrado Suelo | Mini Canal | No | Estándar | MICL.01147018/DOV | 11 | 470 | 09/DOV | 18 | 1060 | 91.1436 | 0.29955 | [8 empty] | A04 | 1847 | MICL0.01147018/DOV |  | 1847 |  | 1060 | 1060 | 1060 | H | 1,362 | 1,362 | 1,362 |  | 0.0009367 | 1.7898 | 2 | 0.0004456 | [29 empty] | 2039.8 |  | 192.8
Empotrado Suelo | Mini Canal | No | Estándar | MICL.01147018/RBL | 11 | 470 | 09/RBL | 18 | 1140 | 98.0224 | 0.34185 | [8 empty] | A04 | 1786 | MICL0.01147018/RBL |  | 1786 |  | 1140 | 1140 | 1140 | H | 1,362 | 1,362 | 1,362 |  | 0.0009367 | 1.7898 | 2 | 0.0004456 | [29 empty] | 1718.7 |  | -67.3
Empotrado Suelo | Mini Canal | No | Estándar | MICL.01147018/RBN | 11 | 470 | 09/RBN | 18 | 1106 | 95.0989 | 0.32356 | [8 empty] | A04 | 1384 | MICL0.01147018/RBN |  | 1384 |  | 1106 | 1106 | 1106 | H | 1,362 | 1,362 | 1,362 |  | 0.0009367 | 1.7898 | 2 | 0.0004456 | [29 empty] | 1489.8 |  | 105.8
Empotrado Suelo | Mini Canal | No | Estándar | MICL.01147018/RBR | 11 | 470 | 09/RBR | 18 | 1140 | 98.0224 | 0.34185 | [8 empty] | A04 | 1786 | MICL0.01147018/RBR |  | 1786 |  | 1140 | 1140 | 1140 | H | 1,362 | 1,362 | 1,362 |  | 0.0009367 | 1.7898 | 2 | 0.0004456 | [29 empty] | 1718.7 |  | -67.3
Empotrado Suelo | Mini Canal | No | Estándar | MICL.01147018/RBV | 11 | 470 | 09/RBV | 18 | 1106 | 95.0989 | 0.32356 | [8 empty] | A04 | 1579 | MICL0.01147018/RBV |  | 1579 |  | 1106 | 1106 | 1106 | H | 1,362 | 1,362 | 1,362 |  | 0.0009367 | 1.7898 | 2 | 0.0004456 | [29 empty] | 1711 |  | 132
Empotrado Suelo | Mini Canal | No | Estándar | MICL.01147018/RDB | 11 | 470 | 09/RDB | 18 | 1140 | 98.0224 | 0.34185 | [8 empty] | A04 | 1786 | MICL0.01147018/RDB |  | 1786 |  | 1140 | 1140 | 1140 | H | 1,362 | 1,362 | 1,362 |  | 0.0009367 | 1.7898 | 2 | 0.0004456 | [29 empty] | 1718.7 |  | -67.3
Empotrado Suelo | Mini Canal | No | Estándar | MICL.01147018/RMN | 11 | 470 | 09/RMN | 18 | 1106 | 95.0989 | 0.32356 | [8 empty] | A04 | 1320 | MICL0.01147018/RMN |  | 1320 |  | 1106 | 1106 | 1106 | H | 1,362 | 1,362 | 1,362 |  | 0.0009367 | 1.7898 | 2 | 0.0004456 | [29 empty] | 1428.7 |  | 108.7
Empotrado Suelo | Mini Canal | No | Estándar | MICL.01147018/RMV | 11 | 470 | 09/RMV | 18 | 1106 | 95.0989 | 0.32356 | [8 empty] | A04 | 1479 | MICL0.01147018/RMV |  | 1479 |  | 1106 | 1106 | 1106 | H | 1,362 | 1,362 | 1,362 |  | 0.0009367 | 1.7898 | 2 | 0.0004456 | [29 empty] | 1605.5 |  | 126.5
Empotrado Suelo | Mini Canal | No | Estándar | MICL.01147018/RNA | 11 | 470 | 09/RNA | 18 | 1140 | 98.0224 | 0.34185 | [8 empty] | A04 | 1743 | MICL0.01147018/RNA |  | 1743 |  | 1140 | 1140 | 1140 | H | 1,362 | 1,362 | 1,362 |  | 0.0009367 | 1.7898 | 2 | 0.0004456 | [29 empty] | 1679.4 |  | -63.6
Empotrado Suelo | Mini Canal | No | Estándar | MICL.01147018/RON | 11 | 470 | 09/RON | 18 | 1106 | 95.0989 | 0.32356 | [8 empty] | A04 | 1384 | MICL0.01147018/RON |  | 1384 |  | 1106 | 1106 | 1106 | H | 1,362 | 1,362 | 1,362 |  | 0.0009367 | 1.7898 | 2 | 0.0004456 | [29 empty] | 1489.8 |  | 105.8
Empotrado Suelo | Mini Canal | No | Estándar | MICL.01147018/ROV | 11 | 470 | 09/ROV | 18 | 1106 | 95.0989 | 0.32356 | [8 empty] | A04 | 1579 | MICL0.01147018/ROV |  | 1579 |  | 1106 | 1106 | 1106 | H | 1,362 | 1,362 | 1,362 |  | 0.0009367 | 1.7898 | 2 | 0.0004456 | [29 empty] | 1711 |  | 132
Empotrado Suelo | Mini Canal | No | Estándar | MICL.01147018/RSS | 11 | 470 | 09/RSS | 18 | 1094 | 94.0671 | 0.31722 | [8 empty] | A04 | 3435 | MICL0.01147018/RSS |  | 3435 |  | 1094 | 1094 | 1094 | H | 1,362 | 1,362 | 1,362 |  | 0.0009367 | 1.7898 | 2 | 0.0004456 | [29 empty] | 3718.6 |  | 283.6
Empotrado Suelo | Mini Canal | No | Estándar | MICL.01147018/SBL | 11 | 470 | 09/SBL | 18 | 1140 | 98.0224 | 0.34185 | [8 empty] | A04 | 1583 | MICL0.01147018/SBL |  | 1583 |  | 1140 | 1140 | 1140 | H | 1,362 | 1,362 | 1,362 |  | 0.0009367 | 1.7898 | 2 | 0.0004456 | [29 empty] | 1527.2 |  | -55.8
Empotrado Suelo | Mini Canal | No | Estándar | MICL.01147018/SBR | 11 | 470 | 09/SBR | 18 | 1140 | 98.0224 | 0.34185 | [8 empty] | A04 | 1583 | MICL0.01147018/SBR |  | 1583 |  | 1140 | 1140 | 1140 | H | 1,362 | 1,362 | 1,362 |  | 0.0009367 | 1.7898 | 2 | 0.0004456 | [29 empty] | 1527.2 |  | -55.8
Empotrado Suelo | Mini Canal | No | Estándar | MICL.01147018/SDB | 11 | 470 | 09/SDB | 18 | 1140 | 98.0224 | 0.34185 | [8 empty] | A04 | 1583 | MICL0.01147018/SDB |  | 1583 |  | 1140 | 1140 | 1140 | H | 1,362 | 1,362 | 1,362 |  | 0.0009367 | 1.7898 | 2 | 0.0004456 | [29 empty] | 1527.2 |  | -55.8
Empotrado Suelo | Mini Canal | No | Estándar | MICL.01147018/SNA | 11 | 470 | 09/SNA | 18 | 1140 | 98.0224 | 0.34185 | [8 empty] | A04 | 1497 | MICL0.01147018/SNA |  | 1497 |  | 1140 | 1140 | 1140 | H | 1,362 | 1,362 | 1,362 |  | 0.0009367 | 1.7898 | 2 | 0.0004456 | [29 empty] | 1453.1 |  | -43.9
Empotrado Suelo | Mini Canal | No | Color Jaga | MICL.01147018/SNCklr | 11 | 470 | 09/SNC | 18 | 1140 | 98.0224 | 0.34185 | [8 empty] | A04 | 1606 | MICL0.01147018/SNC |  | 1606 |  | 1140 | 1140 | 1140 | H | 1,362 | 1,362 | 1,362 |  | 0.0009367 | 1.7898 | 2 | 0.0004456 | [29 empty] | 1547.1 |  | -58.9
Empotrado Suelo | Mini Canal | No | Estándar | MICL.01147026/DBL | 11 | 470 | 09/DBL | 26 | 1491 | 128.2029 | 0.55662 | [8 empty] | A04 | 1964 | MICL0.01147026/DBL |  | 1964 |  | 1491 | 1491 | 1491 | H | 1,362 | 1,362 | 1,362 |  | 0.0009367 | 1.7898 | 2 | 0.0004456 | [29 empty] | 1909.3 |  | -54.7
Empotrado Suelo | Mini Canal | No | Estándar | MICL.01147026/DBN | 11 | 470 | 09/DBN | 26 | 1429 | 122.8719 | 0.51528 | [8 empty] | A04 | 1809 | MICL0.01147026/DBN |  | 1809 |  | 1429 | 1429 | 1429 | H | 1,362 | 1,362 | 1,362 |  | 0.0009367 | 1.7898 | 2 | 0.0004456 | [29 empty] | 2022.5 |  | 213.5
Empotrado Suelo | Mini Canal | No | Estándar | MICL.01147026/DBR | 11 | 470 | 09/DBR | 26 | 1491 | 128.2029 | 0.55662 | [8 empty] | A04 | 1964 | MICL0.01147026/DBR |  | 1964 |  | 1491 | 1491 | 1491 | H | 1,362 | 1,362 | 1,362 |  | 0.0009367 | 1.7898 | 2 | 0.0004456 | [29 empty] | 1909.3 |  | -54.7
Empotrado Suelo | Mini Canal | No | Estándar | MICL.01147026/DBV | 11 | 470 | 09/DBV | 26 | 1429 | 122.8719 | 0.51528 | [8 empty] | A04 | 2068 | MICL0.01147026/DBV |  | 2068 |  | 1429 | 1429 | 1429 | H | 1,362 | 1,362 | 1,362 |  | 0.0009367 | 1.7898 | 2 | 0.0004456 | [29 empty] | 2294.1 |  | 226.1
Empotrado Suelo | Mini Canal | No | Estándar | MICL.01147026/DDB | 11 | 470 | 09/DDB | 26 | 1491 | 128.2029 | 0.55662 | [8 empty] | A04 | 1964 | MICL0.01147026/DDB |  | 1964 |  | 1491 | 1491 | 1491 | H | 1,362 | 1,362 | 1,362 |  | 0.0009367 | 1.7898 | 2 | 0.0004456 | [29 empty] | 1909.3 |  | -54.7
Empotrado Suelo | Mini Canal | No | Estándar | MICL.01147026/DMN | 11 | 470 | 09/DMN | 26 | 1429 | 122.8719 | 0.51528 | [8 empty] | A04 | 1809 | MICL0.01147026/DMN |  | 1809 |  | 1429 | 1429 | 1429 | H | 1,362 | 1,362 | 1,362 |  | 0.0009367 | 1.7898 | 2 | 0.0004456 | [29 empty] | 2022.5 |  | 213.5
Empotrado Suelo | Mini Canal | No | Estándar | MICL.01147026/DMV | 11 | 470 | 09/DMV | 26 | 1429 | 122.8719 | 0.51528 | [8 empty] | A04 | 2068 | MICL0.01147026/DMV |  | 2068 |  | 1429 | 1429 | 1429 | H | 1,362 | 1,362 | 1,362 |  | 0.0009367 | 1.7898 | 2 | 0.0004456 | [29 empty] | 2294.1 |  | 226.1
Empotrado Suelo | Mini Canal | No | Estándar | MICL.01147026/DNA | 11 | 470 | 09/DNA | 26 | 1491 | 128.2029 | 0.55662 | [8 empty] | A04 | 1917 | MICL0.01147026/DNA |  | 1917 |  | 1491 | 1491 | 1491 | H | 1,362 | 1,362 | 1,362 |  | 0.0009367 | 1.7898 | 2 | 0.0004456 | [29 empty] | 1852.6 |  | -64.4
Empotrado Suelo | Mini Canal | No | Color Jaga | MICL.01147026/DNCklr | 11 | 470 | 09/DNC | 26 | 1491 | 128.2029 | 0.55662 | [8 empty] | A04 | 2137 | MICL0.01147026/DNC |  | 2137 |  | 1491 | 1491 | 1491 | H | 1,362 | 1,362 | 1,362 |  | 0.0009367 | 1.7898 | 2 | 0.0004456 | [29 empty] | 2049.5 |  | -87.5
Empotrado Suelo | Mini Canal | No | Estándar | MICL.01147026/DON | 11 | 470 | 09/DON | 26 | 1429 | 122.8719 | 0.51528 | [8 empty] | A04 | 1809 | MICL0.01147026/DON |  | 1809 |  | 1429 | 1429 | 1429 | H | 1,362 | 1,362 | 1,362 |  | 0.0009367 | 1.7898 | 2 | 0.0004456 | [29 empty] | 2022.5 |  | 213.5
Empotrado Suelo | Mini Canal | No | Estándar | MICL.01147026/DOV | 11 | 470 | 09/DOV | 26 | 1429 | 122.8719 | 0.51528 | [8 empty] | A04 | 2068 | MICL0.01147026/DOV |  | 2068 |  | 1429 | 1429 | 1429 | H | 1,362 | 1,362 | 1,362 |  | 0.0009367 | 1.7898 | 2 | 0.0004456 | [29 empty] | 2294.1 |  | 226.1
Empotrado Suelo | Mini Canal | No | Estándar | MICL.01147026/RBL | 11 | 470 | 09/RBL | 26 | 1537 | 132.1582 | 0.58822 | [8 empty] | A04 | 1964 | MICL0.01147026/RBL |  | 1964 |  | 1537 | 1537 | 1537 | H | 1,362 | 1,362 | 1,362 |  | 0.0009367 | 1.7898 | 2 | 0.0004456 | [29 empty] | 1909.3 |  | -54.7
Empotrado Suelo | Mini Canal | No | Estándar | MICL.01147026/RBN | 11 | 470 | 09/RBN | 26 | 1491 | 128.2029 | 0.55662 | [8 empty] | A04 | 1519 | MICL0.01147026/RBN |  | 1519 |  | 1491 | 1491 | 1491 | H | 1,362 | 1,362 | 1,362 |  | 0.0009367 | 1.7898 | 2 | 0.0004456 | [29 empty] | 1648.1 |  | 129.1
Empotrado Suelo | Mini Canal | No | Estándar | MICL.01147026/RBR | 11 | 470 | 09/RBR | 26 | 1537 | 132.1582 | 0.58822 | [8 empty] | A04 | 1964 | MICL0.01147026/RBR |  | 1964 |  | 1537 | 1537 | 1537 | H | 1,362 | 1,362 | 1,362 |  | 0.0009367 | 1.7898 | 2 | 0.0004456 | [29 empty] | 1909.3 |  | -54.7
Empotrado Suelo | Mini Canal | No | Estándar | MICL.01147026/RBV | 11 | 470 | 09/RBV | 26 | 1491 | 128.2029 | 0.55662 | [8 empty] | A04 | 1756 | MICL0.01147026/RBV |  | 1756 |  | 1491 | 1491 | 1491 | H | 1,362 | 1,362 | 1,362 |  | 0.0009367 | 1.7898 | 2 | 0.0004456 | [29 empty] | 1912.8 |  | 156.8
Empotrado Suelo | Mini Canal | No | Estándar | MICL.01147026/RDB | 11 | 470 | 09/RDB | 26 | 1537 | 132.1582 | 0.58822 | [8 empty] | A04 | 1964 | MICL0.01147026/RDB |  | 1964 |  | 1537 | 1537 | 1537 | H | 1,362 | 1,362 | 1,362 |  | 0.0009367 | 1.7898 | 2 | 0.0004456 | [29 empty] | 1909.3 |  | -54.7
Empotrado Suelo | Mini Canal | No | Estándar | MICL.01147026/RMN | 11 | 470 | 09/RMN | 26 | 1491 | 128.2029 | 0.55662 | [8 empty] | A04 | 1441 | MICL0.01147026/RMN |  | 1441 |  | 1491 | 1491 | 1491 | H | 1,362 | 1,362 | 1,362 |  | 0.0009367 | 1.7898 | 2 | 0.0004456 | [29 empty] | 1553.9 |  | 112.9
Empotrado Suelo | Mini Canal | No | Estándar | MICL.01147026/RMV | 11 | 470 | 09/RMV | 26 | 1491 | 128.2029 | 0.55662 | [8 empty] | A04 | 1678 | MICL0.01147026/RMV |  | 1678 |  | 1491 | 1491 | 1491 | H | 1,362 | 1,362 | 1,362 |  | 0.0009367 | 1.7898 | 2 | 0.0004456 | [29 empty] | 1818.6 |  | 140.6
Empotrado Suelo | Mini Canal | No | Estándar | MICL.01147026/RNA | 11 | 470 | 09/RNA | 26 | 1537 | 132.1582 | 0.58822 | [8 empty] | A04 | 1917 | MICL0.01147026/RNA |  | 1917 |  | 1537 | 1537 | 1537 | H | 1,362 | 1,362 | 1,362 |  | 0.0009367 | 1.7898 | 2 | 0.0004456 | [29 empty] | 1852.6 |  | -64.4
Empotrado Suelo | Mini Canal | No | Estándar | MICL.01147026/RON | 11 | 470 | 09/RON | 26 | 1491 | 128.2029 | 0.55662 | [8 empty] | A04 | 1519 | MICL0.01147026/RON |  | 1519 |  | 1491 | 1491 | 1491 | H | 1,362 | 1,362 | 1,362 |  | 0.0009367 | 1.7898 | 2 | 0.0004456 | [29 empty] | 1648.1 |  | 129.1
Empotrado Suelo | Mini Canal | No | Estándar | MICL.01147026/ROV | 11 | 470 | 09/ROV | 26 | 1491 | 128.2029 | 0.55662 | [8 empty] | A04 | 1756 | MICL0.01147026/ROV |  | 1756 |  | 1491 | 1491 | 1491 | H | 1,362 | 1,362 | 1,362 |  | 0.0009367 | 1.7898 | 2 | 0.0004456 | [29 empty] | 1912.8 |  | 156.8
Empotrado Suelo | Mini Canal | No | Estándar | MICL.01147026/RSS | 11 | 470 | 09/RSS | 26 | 1476 | 126.9132 | 0.54649 | [8 empty] | A04 | 3855 | MICL0.01147026/RSS |  | 3855 |  | 1476 | 1476 | 1476 | H | 1,362 | 1,362 | 1,362 |  | 0.0009367 | 1.7898 | 2 | 0.0004456 | [29 empty] | 4184.3 |  | 329.3
Empotrado Suelo | Mini Canal | No | Estándar | MICL.01147026/SBL | 11 | 470 | 09/SBL | 26 | 1537 | 132.1582 | 0.58822 | [8 empty] | A04 | 1872 | MICL0.01147026/SBL |  | 1872 |  | 1537 | 1537 | 1537 | H | 1,362 | 1,362 | 1,362 |  | 0.0009367 | 1.7898 | 2 | 0.0004456 | [29 empty] | 1800.3 |  | -71.7
Empotrado Suelo | Mini Canal | No | Estándar | MICL.01147026/SBR | 11 | 470 | 09/SBR | 26 | 1537 | 132.1582 | 0.58822 | [8 empty] | A04 | 1872 | MICL0.01147026/SBR |  | 1872 |  | 1537 | 1537 | 1537 | H | 1,362 | 1,362 | 1,362 |  | 0.0009367 | 1.7898 | 2 | 0.0004456 | [29 empty] | 1800.3 |  | -71.7
Empotrado Suelo | Mini Canal | No | Estándar | MICL.01147026/SDB | 11 | 470 | 09/SDB | 26 | 1537 | 132.1582 | 0.58822 | [8 empty] | A04 | 1872 | MICL0.01147026/SDB |  | 1872 |  | 1537 | 1537 | 1537 | H | 1,362 | 1,362 | 1,362 |  | 0.0009367 | 1.7898 | 2 | 0.0004456 | [29 empty] | 1800.3 |  | -71.7
Empotrado Suelo | Mini Canal | No | Estándar | MICL.01147026/SNA | 11 | 470 | 09/SNA | 26 | 1537 | 132.1582 | 0.58822 | [8 empty] | A04 | 1744 | MICL0.01147026/SNA |  | 1744 |  | 1537 | 1537 | 1537 | H | 1,362 | 1,362 | 1,362 |  | 0.0009367 | 1.7898 | 2 | 0.0004456 | [29 empty] | 1687.3 |  | -56.7
Empotrado Suelo | Mini Canal | No | Color Jaga | MICL.01147026/SNCklr | 11 | 470 | 09/SNC | 26 | 1537 | 132.1582 | 0.58822 | [8 empty] | A04 | 1901 | MICL0.01147026/SNC |  | 1901 |  | 1537 | 1537 | 1537 | H | 1,362 | 1,362 | 1,362 |  | 0.0009367 | 1.7898 | 2 | 0.0004456 | [29 empty] | 1823.1 |  | -77.9
Empotrado Suelo | Mini Canal | No | Estándar | MICL.01147034/DBL | 11 | 470 | 14/DBL | 34 | 1938 | 166.638 | 1.1089 | [8 empty] | A04 | 2498 | MICL0.01147034/DBL |  | 2498 |  | 1938 | 1938 | 1938 | H | 1,362 | 1,362 | 1,362 |  | 0.013163 | 1.4287 | 1 | 0.00092092 | [29 empty] | 2459.9 |  | -38.1
Empotrado Suelo | Mini Canal | No | Estándar | MICL.01147034/DBN | 11 | 470 | 14/DBN | 34 | 1858 | 159.7592 | 1.0385 | [8 empty] | A04 | 2132 | MICL0.01147034/DBN |  | 2132 |  | 1858 | 1858 | 1858 | H | 1,362 | 1,362 | 1,362 |  | 0.013163 | 1.4287 | 1 | 0.00092092 | [29 empty] | 2451.2 |  | 319.2
Empotrado Suelo | Mini Canal | No | Estándar | MICL.01147034/DBR | 11 | 470 | 14/DBR | 34 | 1938 | 166.638 | 1.1089 | [8 empty] | A04 | 2498 | MICL0.01147034/DBR |  | 2498 |  | 1938 | 1938 | 1938 | H | 1,362 | 1,362 | 1,362 |  | 0.013163 | 1.4287 | 1 | 0.00092092 | [29 empty] | 2459.9 |  | -38.1
Empotrado Suelo | Mini Canal | No | Estándar | MICL.01147034/DBV | 11 | 470 | 14/DBV | 34 | 1858 | 159.7592 | 1.0385 | [8 empty] | A04 | 2495 | MICL0.01147034/DBV |  | 2495 |  | 1858 | 1858 | 1858 | H | 1,362 | 1,362 | 1,362 |  | 0.013163 | 1.4287 | 1 | 0.00092092 | [29 empty] | 2833.4 |  | 338.4
Empotrado Suelo | Mini Canal | No | Estándar | MICL.01147034/DDB | 11 | 470 | 14/DDB | 34 | 1938 | 166.638 | 1.1089 | [8 empty] | A04 | 2498 | MICL0.01147034/DDB |  | 2498 |  | 1938 | 1938 | 1938 | H | 1,362 | 1,362 | 1,362 |  | 0.013163 | 1.4287 | 1 | 0.00092092 | [29 empty] | 2459.9 |  | -38.1
Empotrado Suelo | Mini Canal | No | Estándar | MICL.01147034/DMN | 11 | 470 | 14/DMN | 34 | 1858 | 159.7592 | 1.0385 | [8 empty] | A04 | 2132 | MICL0.01147034/DMN |  | 2132 |  | 1858 | 1858 | 1858 | H | 1,362 | 1,362 | 1,362 |  | 0.013163 | 1.4287 | 1 | 0.00092092 | [29 empty] | 2451.2 |  | 319.2
Empotrado Suelo | Mini Canal | No | Estándar | MICL.01147034/DMV | 11 | 470 | 14/DMV | 34 | 1858 | 159.7592 | 1.0385 | [8 empty] | A04 | 2495 | MICL0.01147034/DMV |  | 2495 |  | 1858 | 1858 | 1858 | H | 1,362 | 1,362 | 1,362 |  | 0.013163 | 1.4287 | 1 | 0.00092092 | [29 empty] | 2833.4 |  | 338.4
Empotrado Suelo | Mini Canal | No | Estándar | MICL.01147034/DNA | 11 | 470 | 14/DNA | 34 | 1938 | 166.638 | 1.1089 | [8 empty] | A04 | 2435 | MICL0.01147034/DNA |  | 2435 |  | 1938 | 1938 | 1938 | H | 1,362 | 1,362 | 1,362 |  | 0.013163 | 1.4287 | 1 | 0.00092092 | [29 empty] | 2386.8 |  | -48.2
Empotrado Suelo | Mini Canal | No | Color Jaga | MICL.01147034/DNCklr | 11 | 470 | 14/DNC | 34 | 1938 | 166.638 | 1.1089 | [8 empty] | A04 | 2734 | MICL0.01147034/DNC |  | 2734 |  | 1938 | 1938 | 1938 | H | 1,362 | 1,362 | 1,362 |  | 0.013163 | 1.4287 | 1 | 0.00092092 | [29 empty] | 2654 |  | -80
Empotrado Suelo | Mini Canal | No | Estándar | MICL.01147034/DON | 11 | 470 | 14/DON | 34 | 1858 | 159.7592 | 1.0385 | [8 empty] | A04 | 2132 | MICL0.01147034/DON |  | 2132 |  | 1858 | 1858 | 1858 | H | 1,362 | 1,362 | 1,362 |  | 0.013163 | 1.4287 | 1 | 0.00092092 | [29 empty] | 2451.2 |  | 319.2
Empotrado Suelo | Mini Canal | No | Estándar | MICL.01147034/DOV | 11 | 470 | 14/DOV | 34 | 1858 | 159.7592 | 1.0385 | [8 empty] | A04 | 2495 | MICL0.01147034/DOV |  | 2495 |  | 1858 | 1858 | 1858 | H | 1,362 | 1,362 | 1,362 |  | 0.013163 | 1.4287 | 1 | 0.00092092 | [29 empty] | 2833.4 |  | 338.4
Empotrado Suelo | Mini Canal | No | Estándar | MICL.01147034/RBL | 11 | 470 | 14/RBL | 34 | 1998 | 171.7971 | 1.1629 | [8 empty] | A04 | 2498 | MICL0.01147034/RBL |  | 2498 |  | 1998 | 1998 | 1998 | H | 1,362 | 1,362 | 1,362 |  | 0.013163 | 1.4287 | 1 | 0.00092092 | [29 empty] | 2459.9 |  | -38.1
Empotrado Suelo | Mini Canal | No | Estándar | MICL.01147034/RBN | 11 | 470 | 14/RBN | 34 | 1938 | 166.638 | 1.1089 | [8 empty] | A04 | 1806 | MICL0.01147034/RBN |  | 1806 |  | 1938 | 1938 | 1938 | H | 1,362 | 1,362 | 1,362 |  | 0.013163 | 1.4287 | 1 | 0.00092092 | [29 empty] | 2014.9 |  | 208.9
Empotrado Suelo | Mini Canal | No | Estándar | MICL.01147034/RBR | 11 | 470 | 14/RBR | 34 | 1998 | 171.7971 | 1.1629 | [8 empty] | A04 | 2498 | MICL0.01147034/RBR |  | 2498 |  | 1998 | 1998 | 1998 | H | 1,362 | 1,362 | 1,362 |  | 0.013163 | 1.4287 | 1 | 0.00092092 | [29 empty] | 2459.9 |  | -38.1
Empotrado Suelo | Mini Canal | No | Estándar | MICL.01147034/RBV | 11 | 470 | 14/RBV | 34 | 1938 | 166.638 | 1.1089 | [8 empty] | A04 | 2120 | MICL0.01147034/RBV |  | 2120 |  | 1938 | 1938 | 1938 | H | 1,362 | 1,362 | 1,362 |  | 0.013163 | 1.4287 | 1 | 0.00092092 | [29 empty] | 2365.9 |  | 245.9
Empotrado Suelo | Mini Canal | No | Estándar | MICL.01147034/RDB | 11 | 470 | 14/RDB | 34 | 1998 | 171.7971 | 1.1629 | [8 empty] | A04 | 2498 | MICL0.01147034/RDB |  | 2498 |  | 1998 | 1998 | 1998 | H | 1,362 | 1,362 | 1,362 |  | 0.013163 | 1.4287 | 1 | 0.00092092 | [29 empty] | 2459.9 |  | -38.1
Empotrado Suelo | Mini Canal | No | Estándar | MICL.01147034/RMN | 11 | 470 | 14/RMN | 34 | 1938 | 166.638 | 1.1089 | [8 empty] | A04 | 1710 | MICL0.01147034/RMN |  | 1710 |  | 1938 | 1938 | 1938 | H | 1,362 | 1,362 | 1,362 |  | 0.013163 | 1.4287 | 1 | 0.00092092 | [29 empty] | 1893.9 |  | 183.9
Empotrado Suelo | Mini Canal | No | Estándar | MICL.01147034/RMV | 11 | 470 | 14/RMV | 34 | 1938 | 166.638 | 1.1089 | [8 empty] | A04 | 1962 | MICL0.01147034/RMV |  | 1962 |  | 1938 | 1938 | 1938 | H | 1,362 | 1,362 | 1,362 |  | 0.013163 | 1.4287 | 1 | 0.00092092 | [29 empty] | 2174.3 |  | 212.3
Empotrado Suelo | Mini Canal | No | Estándar | MICL.01147034/RNA | 11 | 470 | 14/RNA | 34 | 1998 | 171.7971 | 1.1629 | [8 empty] | A04 | 2435 | MICL0.01147034/RNA |  | 2435 |  | 1998 | 1998 | 1998 | H | 1,362 | 1,362 | 1,362 |  | 0.013163 | 1.4287 | 1 | 0.00092092 | [29 empty] | 2386.8 |  | -48.2
Empotrado Suelo | Mini Canal | No | Estándar | MICL.01147034/RON | 11 | 470 | 14/RON | 34 | 1938 | 166.638 | 1.1089 | [8 empty] | A04 | 1806 | MICL0.01147034/RON |  | 1806 |  | 1938 | 1938 | 1938 | H | 1,362 | 1,362 | 1,362 |  | 0.013163 | 1.4287 | 1 | 0.00092092 | [29 empty] | 2014.9 |  | 208.9
Empotrado Suelo | Mini Canal | No | Estándar | MICL.01147034/ROV | 11 | 470 | 14/ROV | 34 | 1938 | 166.638 | 1.1089 | [8 empty] | A04 | 2120 | MICL0.01147034/ROV |  | 2120 |  | 1938 | 1938 | 1938 | H | 1,362 | 1,362 | 1,362 |  | 0.013163 | 1.4287 | 1 | 0.00092092 | [29 empty] | 2365.9 |  | 245.9
Empotrado Suelo | Mini Canal | No | Estándar | MICL.01147034/RSS | 11 | 470 | 14/RSS | 34 | 1918 | 164.9183 | 1.0912 | [8 empty] | A04 | 4756 | MICL0.01147034/RSS |  | 4756 |  | 1918 | 1918 | 1918 | H | 1,362 | 1,362 | 1,362 |  | 0.013163 | 1.4287 | 1 | 0.00092092 | [29 empty] | 5206.8 |  | 450.8
Empotrado Suelo | Mini Canal | No | Estándar | MICL.01147034/SBL | 11 | 470 | 14/SBL | 34 | 1998 | 171.7971 | 1.1629 | [8 empty] | A04 | 2310 | MICL0.01147034/SBL |  | 2310 |  | 1998 | 1998 | 1998 | H | 1,362 | 1,362 | 1,362 |  | 0.013163 | 1.4287 | 1 | 0.00092092 | [29 empty] | 2288.4 |  | -21.6
Empotrado Suelo | Mini Canal | No | Estándar | MICL.01147034/SBR | 11 | 470 | 14/SBR | 34 | 1998 | 171.7971 | 1.1629 | [8 empty] | A04 | 2310 | MICL0.01147034/SBR |  | 2310 |  | 1998 | 1998 | 1998 | H | 1,362 | 1,362 | 1,362 |  | 0.013163 | 1.4287 | 1 | 0.00092092 | [29 empty] | 2288.4 |  | -21.6
Empotrado Suelo | Mini Canal | No | Estándar | MICL.01147034/SDB | 11 | 470 | 14/SDB | 34 | 1998 | 171.7971 | 1.1629 | [8 empty] | A04 | 2310 | MICL0.01147034/SDB |  | 2310 |  | 1998 | 1998 | 1998 | H | 1,362 | 1,362 | 1,362 |  | 0.013163 | 1.4287 | 1 | 0.00092092 | [29 empty] | 2288.4 |  | -21.6
Empotrado Suelo | Mini Canal | No | Estándar | MICL.01147034/SNA | 11 | 470 | 14/SNA | 34 | 1998 | 171.7971 | 1.1629 | [8 empty] | A04 | 2140 | MICL0.01147034/SNA |  | 2140 |  | 1998 | 1998 | 1998 | H | 1,362 | 1,362 | 1,362 |  | 0.013163 | 1.4287 | 1 | 0.00092092 | [29 empty] | 2108.9 |  | -31.1
Empotrado Suelo | Mini Canal | No | Color Jaga | MICL.01147034/SNCklr | 11 | 470 | 14/SNC | 34 | 1998 | 171.7971 | 1.1629 | [8 empty] | A04 | 2341 | MICL0.01147034/SNC |  | 2341 |  | 1998 | 1998 | 1998 | H | 1,362 | 1,362 | 1,362 |  | 0.013163 | 1.4287 | 1 | 0.00092092 | [29 empty] | 2288.4 |  | -52.6
Empotrado Suelo | Mini Canal | No | Estándar | MICL.01147042/DBL | 11 | 470 | 19/DBL | 42 | 2723 | 234.1359 | 0.64399 | [8 empty] | A04 | 2836 | MICL0.01147042/DBL |  | 2836 |  | 2723 | 2723 | 2723 | H | 1,362 | 1,362 | 1,362 |  | 0.0003969 | 1.7346 | 2 | 0.00036735 | [29 empty] | 2812.5 |  | -23.5
Empotrado Suelo | Mini Canal | No | Estándar | MICL.01147042/DBN | 11 | 470 | 19/DBN | 42 | 2611 | 224.5056 | 0.59671 | [8 empty] | A04 | 2465 | MICL0.01147042/DBN |  | 2465 |  | 2611 | 2611 | 2611 | H | 1,362 | 1,362 | 1,362 |  | 0.0003969 | 1.7346 | 2 | 0.00036735 | [29 empty] | 2784.5 |  | 319.5
Empotrado Suelo | Mini Canal | No | Estándar | MICL.01147042/DBR | 11 | 470 | 19/DBR | 42 | 2723 | 234.1359 | 0.64399 | [8 empty] | A04 | 2836 | MICL0.01147042/DBR |  | 2836 |  | 2723 | 2723 | 2723 | H | 1,362 | 1,362 | 1,362 |  | 0.0003969 | 1.7346 | 2 | 0.00036735 | [29 empty] | 2812.5 |  | -23.5
Empotrado Suelo | Mini Canal | No | Estándar | MICL.01147042/DBV | 11 | 470 | 19/DBV | 42 | 2611 | 224.5056 | 0.59671 | [8 empty] | A04 | 2931 | MICL0.01147042/DBV |  | 2931 |  | 2611 | 2611 | 2611 | H | 1,362 | 1,362 | 1,362 |  | 0.0003969 | 1.7346 | 2 | 0.00036735 | [29 empty] | 3273.8 |  | 342.8
Empotrado Suelo | Mini Canal | No | Estándar | MICL.01147042/DDB | 11 | 470 | 19/DDB | 42 | 2723 | 234.1359 | 0.64399 | [8 empty] | A04 | 2836 | MICL0.01147042/DDB |  | 2836 |  | 2723 | 2723 | 2723 | H | 1,362 | 1,362 | 1,362 |  | 0.0003969 | 1.7346 | 2 | 0.00036735 | [29 empty] | 2812.5 |  | -23.5
Empotrado Suelo | Mini Canal | No | Estándar | MICL.01147042/DMN | 11 | 470 | 19/DMN | 42 | 2611 | 224.5056 | 0.59671 | [8 empty] | A04 | 2465 | MICL0.01147042/DMN |  | 2465 |  | 2611 | 2611 | 2611 | H | 1,362 | 1,362 | 1,362 |  | 0.0003969 | 1.7346 | 2 | 0.00036735 | [29 empty] | 2784.5 |  | 319.5
Empotrado Suelo | Mini Canal | No | Estándar | MICL.01147042/DMV | 11 | 470 | 19/DMV | 42 | 2611 | 224.5056 | 0.59671 | [8 empty] | A04 | 2931 | MICL0.01147042/DMV |  | 2931 |  | 2611 | 2611 | 2611 | H | 1,362 | 1,362 | 1,362 |  | 0.0003969 | 1.7346 | 2 | 0.00036735 | [29 empty] | 3273.8 |  | 342.8
Empotrado Suelo | Mini Canal | No | Estándar | MICL.01147042/DNA | 11 | 470 | 19/DNA | 42 | 2723 | 234.1359 | 0.64399 | [8 empty] | A04 | 2767 | MICL0.01147042/DNA |  | 2767 |  | 2723 | 2723 | 2723 | H | 1,362 | 1,362 | 1,362 |  | 0.0003969 | 1.7346 | 2 | 0.00036735 | [29 empty] | 2678.2 |  | -88.8
Empotrado Suelo | Mini Canal | No | Color Jaga | MICL.01147042/DNCklr | 11 | 470 | 19/DNC | 42 | 2723 | 234.1359 | 0.64399 | [8 empty] | A04 | 3088 | MICL0.01147042/DNC |  | 3088 |  | 2723 | 2723 | 2723 | H | 1,362 | 1,362 | 1,362 |  | 0.0003969 | 1.7346 | 2 | 0.00036735 | [29 empty] | 2966.3 |  | -121.7
Empotrado Suelo | Mini Canal | No | Estándar | MICL.01147042/DON | 11 | 470 | 19/DON | 42 | 2611 | 224.5056 | 0.59671 | [8 empty] | A04 | 2465 | MICL0.01147042/DON |  | 2465 |  | 2611 | 2611 | 2611 | H | 1,362 | 1,362 | 1,362 |  | 0.0003969 | 1.7346 | 2 | 0.00036735 | [29 empty] | 2784.5 |  | 319.5
Empotrado Suelo | Mini Canal | No | Estándar | MICL.01147042/DOV | 11 | 470 | 19/DOV | 42 | 2611 | 224.5056 | 0.59671 | [8 empty] | A04 | 2931 | MICL0.01147042/DOV |  | 2931 |  | 2611 | 2611 | 2611 | H | 1,362 | 1,362 | 1,362 |  | 0.0003969 | 1.7346 | 2 | 0.00036735 | [29 empty] | 3273.8 |  | 342.8
Empotrado Suelo | Mini Canal | No | Estándar | MICL.01147042/RBL | 11 | 470 | 19/RBL | 42 | 2807 | 241.3586 | 0.68053 | [8 empty] | A04 | 2836 | MICL0.01147042/RBL |  | 2836 |  | 2807 | 2807 | 2807 | H | 1,362 | 1,362 | 1,362 |  | 0.0003969 | 1.7346 | 2 | 0.00036735 | [29 empty] | 2812.5 |  | -23.5
Empotrado Suelo | Mini Canal | No | Estándar | MICL.01147042/RBN | 11 | 470 | 19/RBN | 42 | 2723 | 234.1359 | 0.64399 | [8 empty] | A04 | 2103 | MICL0.01147042/RBN |  | 2103 |  | 2723 | 2723 | 2723 | H | 1,362 | 1,362 | 1,362 |  | 0.0003969 | 1.7346 | 2 | 0.00036735 | [29 empty] | 2297 |  | 194
Empotrado Suelo | Mini Canal | No | Estándar | MICL.01147042/RBR | 11 | 470 | 19/RBR | 42 | 2807 | 241.3586 | 0.68053 | [8 empty] | A04 | 2836 | MICL0.01147042/RBR |  | 2836 |  | 2807 | 2807 | 2807 | H | 1,362 | 1,362 | 1,362 |  | 0.0003969 | 1.7346 | 2 | 0.00036735 | [29 empty] | 2812.5 |  | -23.5
Empotrado Suelo | Mini Canal | No | Estándar | MICL.01147042/RBV | 11 | 470 | 19/RBV | 42 | 2723 | 234.1359 | 0.64399 | [8 empty] | A04 | 2494 | MICL0.01147042/RBV |  | 2494 |  | 2723 | 2723 | 2723 | H | 1,362 | 1,362 | 1,362 |  | 0.0003969 | 1.7346 | 2 | 0.00036735 | [29 empty] | 2731.4 |  | 237.4
Empotrado Suelo | Mini Canal | No | Estándar | MICL.01147042/RDB | 11 | 470 | 19/RDB | 42 | 2807 | 241.3586 | 0.68053 | [8 empty] | A04 | 2836 | MICL0.01147042/RDB |  | 2836 |  | 2807 | 2807 | 2807 | H | 1,362 | 1,362 | 1,362 |  | 0.0003969 | 1.7346 | 2 | 0.00036735 | [29 empty] | 2812.5 |  | -23.5
Empotrado Suelo | Mini Canal | No | Estándar | MICL.01147042/RMN | 11 | 470 | 19/RMN | 42 | 2723 | 234.1359 | 0.64399 | [8 empty] | A04 | 1991 | MICL0.01147042/RMN |  | 1991 |  | 2723 | 2723 | 2723 | H | 1,362 | 1,362 | 1,362 |  | 0.0003969 | 1.7346 | 2 | 0.00036735 | [29 empty] | 2146.4 |  | 155.4
Empotrado Suelo | Mini Canal | No | Estándar | MICL.01147042/RMV | 11 | 470 | 19/RMV | 42 | 2723 | 234.1359 | 0.64399 | [8 empty] | A04 | 2304 | MICL0.01147042/RMV |  | 2304 |  | 2723 | 2723 | 2723 | H | 1,362 | 1,362 | 1,362 |  | 0.0003969 | 1.7346 | 2 | 0.00036735 | [29 empty] | 2494.6 |  | 190.6
Empotrado Suelo | Mini Canal | No | Estándar | MICL.01147042/RNA | 11 | 470 | 19/RNA | 42 | 2807 | 241.3586 | 0.68053 | [8 empty] | A04 | 2767 | MICL0.01147042/RNA |  | 2767 |  | 2807 | 2807 | 2807 | H | 1,362 | 1,362 | 1,362 |  | 0.0003969 | 1.7346 | 2 | 0.00036735 | [29 empty] | 2678.2 |  | -88.8
Empotrado Suelo | Mini Canal | No | Estándar | MICL.01147042/RON | 11 | 470 | 19/RON | 42 | 2723 | 234.1359 | 0.64399 | [8 empty] | A04 | 2103 | MICL0.01147042/RON |  | 2103 |  | 2723 | 2723 | 2723 | H | 1,362 | 1,362 | 1,362 |  | 0.0003969 | 1.7346 | 2 | 0.00036735 | [29 empty] | 2297 |  | 194
Empotrado Suelo | Mini Canal | No | Estándar | MICL.01147042/ROV | 11 | 470 | 19/ROV | 42 | 2723 | 234.1359 | 0.64399 | [8 empty] | A04 | 2494 | MICL0.01147042/ROV |  | 2494 |  | 2723 | 2723 | 2723 | H | 1,362 | 1,362 | 1,362 |  | 0.0003969 | 1.7346 | 2 | 0.00036735 | [29 empty] | 2731.4 |  | 237.4
Empotrado Suelo | Mini Canal | No | Estándar | MICL.01147042/RSS | 11 | 470 | 19/RSS | 42 | 2695 | 231.7283 | 0.63202 | [8 empty] | A04 | 6056 | MICL0.01147042/RSS |  | 6056 |  | 2695 | 2695 | 2695 | H | 1,362 | 1,362 | 1,362 |  | 0.0003969 | 1.7346 | 2 | 0.00036735 | [29 empty] | 6592 |  | 536
Empotrado Suelo | Mini Canal | No | Estándar | MICL.01147042/SBL | 11 | 470 | 19/SBL | 42 | 2807 | 241.3586 | 0.68053 | [8 empty] | A04 | 2764 | MICL0.01147042/SBL |  | 2764 |  | 2807 | 2807 | 2807 | H | 1,362 | 1,362 | 1,362 |  | 0.0003969 | 1.7346 | 2 | 0.00036735 | [29 empty] | 2668.7 |  | -95.3
Empotrado Suelo | Mini Canal | No | Estándar | MICL.01147042/SBR | 11 | 470 | 19/SBR | 42 | 2807 | 241.3586 | 0.68053 | [8 empty] | A04 | 2764 | MICL0.01147042/SBR |  | 2764 |  | 2807 | 2807 | 2807 | H | 1,362 | 1,362 | 1,362 |  | 0.0003969 | 1.7346 | 2 | 0.00036735 | [29 empty] | 2668.7 |  | -95.3
Empotrado Suelo | Mini Canal | No | Estándar | MICL.01147042/SDB | 11 | 470 | 19/SDB | 42 | 2807 | 241.3586 | 0.68053 | [8 empty] | A04 | 2764 | MICL0.01147042/SDB |  | 2764 |  | 2807 | 2807 | 2807 | H | 1,362 | 1,362 | 1,362 |  | 0.0003969 | 1.7346 | 2 | 0.00036735 | [29 empty] | 2668.7 |  | -95.3
Empotrado Suelo | Mini Canal | No | Estándar | MICL.01147042/SNA | 11 | 470 | 19/SNA | 42 | 2807 | 241.3586 | 0.68053 | [8 empty] | A04 | 2548 | MICL0.01147042/SNA |  | 2548 |  | 2807 | 2807 | 2807 | H | 1,362 | 1,362 | 1,362 |  | 0.0003969 | 1.7346 | 2 | 0.00036735 | [29 empty] | 2460.7 |  | -87.3
Empotrado Suelo | Mini Canal | No | Color Jaga | MICL.01147042/SNCklr | 11 | 470 | 19/SNC | 42 | 2807 | 241.3586 | 0.68053 | [8 empty] | A04 | 2799 | MICL0.01147042/SNC |  | 2799 |  | 2807 | 2807 | 2807 | H | 1,362 | 1,362 | 1,362 |  | 0.0003969 | 1.7346 | 2 | 0.00036735 | [29 empty] | 2684.4 |  | -114.6
Empotrado Suelo | Mini Canal | No | Estándar | MICL.01149014/DBL | 11 | 490 | 04/DBL | 14 | 975 | 83.8349 | 0.14036 | [8 empty] | A04 | 1765 | MICL0.01149014/DBL |  | 1765 |  | 975 | 975 | 975 | H | 1,362 | 1,362 | 1,362 |  | 0.00060626 | 1.8895 | 1 | 0.00030758 | [29 empty] | 1737.3 |  | -27.7
Empotrado Suelo | Mini Canal | No | Estándar | MICL.01149014/DBN | 11 | 490 | 04/DBN | 14 | 935 | 80.3955 | 0.12958 | [8 empty] | A04 | 1617 | MICL0.01149014/DBN |  | 1617 |  | 935 | 935 | 935 | H | 1,362 | 1,362 | 1,362 |  | 0.00060626 | 1.8895 | 1 | 0.00030758 | [29 empty] | 1835.3 |  | 218.3
Empotrado Suelo | Mini Canal | No | Estándar | MICL.01149014/DBR | 11 | 490 | 04/DBR | 14 | 975 | 83.8349 | 0.14036 | [8 empty] | A04 | 1765 | MICL0.01149014/DBR |  | 1765 |  | 975 | 975 | 975 | H | 1,362 | 1,362 | 1,362 |  | 0.00060626 | 1.8895 | 1 | 0.00030758 | [29 empty] | 1737.3 |  | -27.7
Empotrado Suelo | Mini Canal | No | Estándar | MICL.01149014/DBV | 11 | 490 | 04/DBV | 14 | 935 | 80.3955 | 0.12958 | [8 empty] | A04 | 1798 | MICL0.01149014/DBV |  | 1798 |  | 935 | 935 | 935 | H | 1,362 | 1,362 | 1,362 |  | 0.00060626 | 1.8895 | 1 | 0.00030758 | [29 empty] | 2022.4 |  | 224.4
Empotrado Suelo | Mini Canal | No | Estándar | MICL.01149014/DDB | 11 | 490 | 04/DDB | 14 | 975 | 83.8349 | 0.14036 | [8 empty] | A04 | 1765 | MICL0.01149014/DDB |  | 1765 |  | 975 | 975 | 975 | H | 1,362 | 1,362 | 1,362 |  | 0.00060626 | 1.8895 | 1 | 0.00030758 | [29 empty] | 1737.3 |  | -27.7
Empotrado Suelo | Mini Canal | No | Estándar | MICL.01149014/DMN | 11 | 490 | 04/DMN | 14 | 935 | 80.3955 | 0.12958 | [8 empty] | A04 | 1617 | MICL0.01149014/DMN |  | 1617 |  | 935 | 935 | 935 | H | 1,362 | 1,362 | 1,362 |  | 0.00060626 | 1.8895 | 1 | 0.00030758 | [29 empty] | 1835.3 |  | 218.3
Empotrado Suelo | Mini Canal | No | Estándar | MICL.01149014/DMV | 11 | 490 | 04/DMV | 14 | 935 | 80.3955 | 0.12958 | [8 empty] | A04 | 1798 | MICL0.01149014/DMV |  | 1798 |  | 935 | 935 | 935 | H | 1,362 | 1,362 | 1,362 |  | 0.00060626 | 1.8895 | 1 | 0.00030758 | [29 empty] | 2022.4 |  | 224.4
Empotrado Suelo | Mini Canal | No | Estándar | MICL.01149014/DNA | 11 | 490 | 04/DNA | 14 | 975 | 83.8349 | 0.14036 | [8 empty] | A04 | 1724 | MICL0.01149014/DNA |  | 1724 |  | 975 | 975 | 975 | H | 1,362 | 1,362 | 1,362 |  | 0.00060626 | 1.8895 | 1 | 0.00030758 | [29 empty] | 1706.5 |  | -17.5
Empotrado Suelo | Mini Canal | No | Color Jaga | MICL.01149014/DNCklr | 11 | 490 | 04/DNC | 14 | 975 | 83.8349 | 0.14036 | [8 empty] | A04 | 1915 | MICL0.01149014/DNC |  | 1915 |  | 975 | 975 | 975 | H | 1,362 | 1,362 | 1,362 |  | 0.00060626 | 1.8895 | 1 | 0.00030758 | [29 empty] | 1878.8 |  | -36.2
Empotrado Suelo | Mini Canal | No | Estándar | MICL.01149014/DON | 11 | 490 | 04/DON | 14 | 935 | 80.3955 | 0.12958 | [8 empty] | A04 | 1617 | MICL0.01149014/DON |  | 1617 |  | 935 | 935 | 935 | H | 1,362 | 1,362 | 1,362 |  | 0.00060626 | 1.8895 | 1 | 0.00030758 | [29 empty] | 1835.3 |  | 218.3
Empotrado Suelo | Mini Canal | No | Estándar | MICL.01149014/DOV | 11 | 490 | 04/DOV | 14 | 935 | 80.3955 | 0.12958 | [8 empty] | A04 | 1798 | MICL0.01149014/DOV |  | 1798 |  | 935 | 935 | 935 | H | 1,362 | 1,362 | 1,362 |  | 0.00060626 | 1.8895 | 1 | 0.00030758 | [29 empty] | 2022.4 |  | 224.4
Empotrado Suelo | Mini Canal | No | Estándar | MICL.01149014/RBL | 11 | 490 | 04/RBL | 14 | 1005 | 86.4144 | 0.1487 | [8 empty] | A04 | 1765 | MICL0.01149014/RBL |  | 1765 |  | 1005 | 1005 | 1005 | H | 1,362 | 1,362 | 1,362 |  | 0.00060626 | 1.8895 | 1 | 0.00030758 | [29 empty] | 1737.3 |  | -27.7
Empotrado Suelo | Mini Canal | No | Estándar | MICL.01149014/RBN | 11 | 490 | 04/RBN | 14 | 975 | 83.8349 | 0.14036 | [8 empty] | A04 | 1369 | MICL0.01149014/RBN |  | 1369 |  | 975 | 975 | 975 | H | 1,362 | 1,362 | 1,362 |  | 0.00060626 | 1.8895 | 1 | 0.00030758 | [29 empty] | 1515.9 |  | 146.9
Empotrado Suelo | Mini Canal | No | Estándar | MICL.01149014/RBR | 11 | 490 | 04/RBR | 14 | 1005 | 86.4144 | 0.1487 | [8 empty] | A04 | 1765 | MICL0.01149014/RBR |  | 1765 |  | 1005 | 1005 | 1005 | H | 1,362 | 1,362 | 1,362 |  | 0.00060626 | 1.8895 | 1 | 0.00030758 | [29 empty] | 1737.3 |  | -27.7
Empotrado Suelo | Mini Canal | No | Estándar | MICL.01149014/RBV | 11 | 490 | 04/RBV | 14 | 975 | 83.8349 | 0.14036 | [8 empty] | A04 | 1545 | MICL0.01149014/RBV |  | 1545 |  | 975 | 975 | 975 | H | 1,362 | 1,362 | 1,362 |  | 0.00060626 | 1.8895 | 1 | 0.00030758 | [29 empty] | 1711.9 |  | 166.9
Empotrado Suelo | Mini Canal | No | Estándar | MICL.01149014/RDB | 11 | 490 | 04/RDB | 14 | 1005 | 86.4144 | 0.1487 | [8 empty] | A04 | 1765 | MICL0.01149014/RDB |  | 1765 |  | 1005 | 1005 | 1005 | H | 1,362 | 1,362 | 1,362 |  | 0.00060626 | 1.8895 | 1 | 0.00030758 | [29 empty] | 1737.3 |  | -27.7
Empotrado Suelo | Mini Canal | No | Estándar | MICL.01149014/RMN | 11 | 490 | 04/RMN | 14 | 975 | 83.8349 | 0.14036 | [8 empty] | A04 | 1311 | MICL0.01149014/RMN |  | 1311 |  | 975 | 975 | 975 | H | 1,362 | 1,362 | 1,362 |  | 0.00060626 | 1.8895 | 1 | 0.00030758 | [29 empty] | 1463.2 |  | 152.2
Empotrado Suelo | Mini Canal | No | Estándar | MICL.01149014/RMV | 11 | 490 | 04/RMV | 14 | 975 | 83.8349 | 0.14036 | [8 empty] | A04 | 1449 | MICL0.01149014/RMV |  | 1449 |  | 975 | 975 | 975 | H | 1,362 | 1,362 | 1,362 |  | 0.00060626 | 1.8895 | 1 | 0.00030758 | [29 empty] | 1620.1 |  | 171.1
Empotrado Suelo | Mini Canal | No | Estándar | MICL.01149014/RNA | 11 | 490 | 04/RNA | 14 | 1005 | 86.4144 | 0.1487 | [8 empty] | A04 | 1724 | MICL0.01149014/RNA |  | 1724 |  | 1005 | 1005 | 1005 | H | 1,362 | 1,362 | 1,362 |  | 0.00060626 | 1.8895 | 1 | 0.00030758 | [29 empty] | 1706.5 |  | -17.5
Empotrado Suelo | Mini Canal | No | Estándar | MICL.01149014/RON | 11 | 490 | 04/RON | 14 | 975 | 83.8349 | 0.14036 | [8 empty] | A04 | 1369 | MICL0.01149014/RON |  | 1369 |  | 975 | 975 | 975 | H | 1,362 | 1,362 | 1,362 |  | 0.00060626 | 1.8895 | 1 | 0.00030758 | [29 empty] | 1515.9 |  | 146.9
Empotrado Suelo | Mini Canal | No | Estándar | MICL.01149014/ROV | 11 | 490 | 04/ROV | 14 | 975 | 83.8349 | 0.14036 | [8 empty] | A04 | 1545 | MICL0.01149014/ROV |  | 1545 |  | 975 | 975 | 975 | H | 1,362 | 1,362 | 1,362 |  | 0.00060626 | 1.8895 | 1 | 0.00030758 | [29 empty] | 1711.9 |  | 166.9
Empotrado Suelo | Mini Canal | No | Estándar | MICL.01149014/RSS | 11 | 490 | 04/RSS | 14 | 965 | 82.9751 | 0.13762 | [8 empty] | A04 | 3280 | MICL0.01149014/RSS |  | 3280 |  | 965 | 965 | 965 | H | 1,362 | 1,362 | 1,362 |  | 0.00060626 | 1.8895 | 1 | 0.00030758 | [29 empty] | 3589.4 |  | 309.4
Empotrado Suelo | Mini Canal | No | Estándar | MICL.01149014/SBL | 11 | 490 | 04/SBL | 14 | 1005 | 86.4144 | 0.1487 | [8 empty] | A04 | 1494 | MICL0.01149014/SBL |  | 1494 |  | 1005 | 1005 | 1005 | H | 1,362 | 1,362 | 1,362 |  | 0.00060626 | 1.8895 | 1 | 0.00030758 | [29 empty] | 1492.3 |  | -1.7
Empotrado Suelo | Mini Canal | No | Estándar | MICL.01149014/SBR | 11 | 490 | 04/SBR | 14 | 1005 | 86.4144 | 0.1487 | [8 empty] | A04 | 1494 | MICL0.01149014/SBR |  | 1494 |  | 1005 | 1005 | 1005 | H | 1,362 | 1,362 | 1,362 |  | 0.00060626 | 1.8895 | 1 | 0.00030758 | [29 empty] | 1492.3 |  | -1.7
Empotrado Suelo | Mini Canal | No | Estándar | MICL.01149014/SDB | 11 | 490 | 04/SDB | 14 | 1005 | 86.4144 | 0.1487 | [8 empty] | A04 | 1494 | MICL0.01149014/SDB |  | 1494 |  | 1005 | 1005 | 1005 | H | 1,362 | 1,362 | 1,362 |  | 0.00060626 | 1.8895 | 1 | 0.00030758 | [29 empty] | 1492.3 |  | -1.7
Empotrado Suelo | Mini Canal | No | Estándar | MICL.01149014/SNA | 11 | 490 | 04/SNA | 14 | 1005 | 86.4144 | 0.1487 | [8 empty] | A04 | 1428 | MICL0.01149014/SNA |  | 1428 |  | 1005 | 1005 | 1005 | H | 1,362 | 1,362 | 1,362 |  | 0.00060626 | 1.8895 | 1 | 0.00030758 | [29 empty] | 1433.1 |  | 5.1
Empotrado Suelo | Mini Canal | No | Color Jaga | MICL.01149014/SNCklr | 11 | 490 | 04/SNC | 14 | 1005 | 86.4144 | 0.1487 | [8 empty] | A04 | 1518 | MICL0.01149014/SNC |  | 1518 |  | 1005 | 1005 | 1005 | H | 1,362 | 1,362 | 1,362 |  | 0.00060626 | 1.8895 | 1 | 0.00030758 | [29 empty] | 1512.2 |  | -5.8
Empotrado Suelo | Mini Canal | No | Estándar | MICL.01149018/DBL | 11 | 490 | 09/DBL | 18 | 1155 | 99.3121 | 0.36383 | [8 empty] | A04 | 1849 | MICL0.01149018/DBL |  | 1849 |  | 1155 | 1155 | 1155 | H | 1,362 | 1,362 | 1,362 |  | 0.0009367 | 1.7898 | 2 | 0.0004456 | [29 empty] | 1778.3 |  | -70.7
Empotrado Suelo | Mini Canal | No | Estándar | MICL.01149018/DBN | 11 | 490 | 09/DBN | 18 | 1108 | 95.2709 | 0.33741 | [8 empty] | A04 | 1694 | MICL0.01149018/DBN |  | 1694 |  | 1108 | 1108 | 1108 | H | 1,362 | 1,362 | 1,362 |  | 0.0009367 | 1.7898 | 2 | 0.0004456 | [29 empty] | 1881.6 |  | 187.6
Empotrado Suelo | Mini Canal | No | Estándar | MICL.01149018/DBR | 11 | 490 | 09/DBR | 18 | 1155 | 99.3121 | 0.36383 | [8 empty] | A04 | 1849 | MICL0.01149018/DBR |  | 1849 |  | 1155 | 1155 | 1155 | H | 1,362 | 1,362 | 1,362 |  | 0.0009367 | 1.7898 | 2 | 0.0004456 | [29 empty] | 1778.3 |  | -70.7
Empotrado Suelo | Mini Canal | No | Estándar | MICL.01149018/DBV | 11 | 490 | 09/DBV | 18 | 1108 | 95.2709 | 0.33741 | [8 empty] | A04 | 1913 | MICL0.01149018/DBV |  | 1913 |  | 1108 | 1108 | 1108 | H | 1,362 | 1,362 | 1,362 |  | 0.0009367 | 1.7898 | 2 | 0.0004456 | [29 empty] | 2113.3 |  | 200.3
Empotrado Suelo | Mini Canal | No | Estándar | MICL.01149018/DDB | 11 | 490 | 09/DDB | 18 | 1155 | 99.3121 | 0.36383 | [8 empty] | A04 | 1849 | MICL0.01149018/DDB |  | 1849 |  | 1155 | 1155 | 1155 | H | 1,362 | 1,362 | 1,362 |  | 0.0009367 | 1.7898 | 2 | 0.0004456 | [29 empty] | 1778.3 |  | -70.7
Empotrado Suelo | Mini Canal | No | Estándar | MICL.01149018/DMN | 11 | 490 | 09/DMN | 18 | 1108 | 95.2709 | 0.33741 | [8 empty] | A04 | 1694 | MICL0.01149018/DMN |  | 1694 |  | 1108 | 1108 | 1108 | H | 1,362 | 1,362 | 1,362 |  | 0.0009367 | 1.7898 | 2 | 0.0004456 | [29 empty] | 1881.6 |  | 187.6
Empotrado Suelo | Mini Canal | No | Estándar | MICL.01149018/DMV | 11 | 490 | 09/DMV | 18 | 1108 | 95.2709 | 0.33741 | [8 empty] | A04 | 1913 | MICL0.01149018/DMV |  | 1913 |  | 1108 | 1108 | 1108 | H | 1,362 | 1,362 | 1,362 |  | 0.0009367 | 1.7898 | 2 | 0.0004456 | [29 empty] | 2113.3 |  | 200.3
Empotrado Suelo | Mini Canal | No | Estándar | MICL.01149018/DNA | 11 | 490 | 09/DNA | 18 | 1155 | 99.3121 | 0.36383 | [8 empty] | A04 | 1804 | MICL0.01149018/DNA |  | 1804 |  | 1155 | 1155 | 1155 | H | 1,362 | 1,362 | 1,362 |  | 0.0009367 | 1.7898 | 2 | 0.0004456 | [29 empty] | 1737.4 |  | -66.6
Empotrado Suelo | Mini Canal | No | Color Jaga | MICL.01149018/DNCklr | 11 | 490 | 09/DNC | 18 | 1155 | 99.3121 | 0.36383 | [8 empty] | A04 | 2009 | MICL0.01149018/DNC |  | 2009 |  | 1155 | 1155 | 1155 | H | 1,362 | 1,362 | 1,362 |  | 0.0009367 | 1.7898 | 2 | 0.0004456 | [29 empty] | 1920.8 |  | -88.2
Empotrado Suelo | Mini Canal | No | Estándar | MICL.01149018/DON | 11 | 490 | 09/DON | 18 | 1108 | 95.2709 | 0.33741 | [8 empty] | A04 | 1694 | MICL0.01149018/DON |  | 1694 |  | 1108 | 1108 | 1108 | H | 1,362 | 1,362 | 1,362 |  | 0.0009367 | 1.7898 | 2 | 0.0004456 | [29 empty] | 1881.6 |  | 187.6
Empotrado Suelo | Mini Canal | No | Estándar | MICL.01149018/DOV | 11 | 490 | 09/DOV | 18 | 1108 | 95.2709 | 0.33741 | [8 empty] | A04 | 1913 | MICL0.01149018/DOV |  | 1913 |  | 1108 | 1108 | 1108 | H | 1,362 | 1,362 | 1,362 |  | 0.0009367 | 1.7898 | 2 | 0.0004456 | [29 empty] | 2113.3 |  | 200.3
Empotrado Suelo | Mini Canal | No | Estándar | MICL.01149018/RBL | 11 | 490 | 09/RBL | 18 | 1191 | 102.4076 | 0.38468 | [8 empty] | A04 | 1849 | MICL0.01149018/RBL |  | 1849 |  | 1191 | 1191 | 1191 | H | 1,362 | 1,362 | 1,362 |  | 0.0009367 | 1.7898 | 2 | 0.0004456 | [29 empty] | 1778.3 |  | -70.7
Empotrado Suelo | Mini Canal | No | Estándar | MICL.01149018/RBN | 11 | 490 | 09/RBN | 18 | 1155 | 99.3121 | 0.36383 | [8 empty] | A04 | 1429 | MICL0.01149018/RBN |  | 1429 |  | 1155 | 1155 | 1155 | H | 1,362 | 1,362 | 1,362 |  | 0.0009367 | 1.7898 | 2 | 0.0004456 | [29 empty] | 1539.5 |  | 110.5
Empotrado Suelo | Mini Canal | No | Estándar | MICL.01149018/RBR | 11 | 490 | 09/RBR | 18 | 1191 | 102.4076 | 0.38468 | [8 empty] | A04 | 1849 | MICL0.01149018/RBR |  | 1849 |  | 1191 | 1191 | 1191 | H | 1,362 | 1,362 | 1,362 |  | 0.0009367 | 1.7898 | 2 | 0.0004456 | [29 empty] | 1778.3 |  | -70.7
Empotrado Suelo | Mini Canal | No | Estándar | MICL.01149018/RBV | 11 | 490 | 09/RBV | 18 | 1155 | 99.3121 | 0.36383 | [8 empty] | A04 | 1633 | MICL0.01149018/RBV |  | 1633 |  | 1155 | 1155 | 1155 | H | 1,362 | 1,362 | 1,362 |  | 0.0009367 | 1.7898 | 2 | 0.0004456 | [29 empty] | 1770.1 |  | 137.1
Empotrado Suelo | Mini Canal | No | Estándar | MICL.01149018/RDB | 11 | 490 | 09/RDB | 18 | 1191 | 102.4076 | 0.38468 | [8 empty] | A04 | 1849 | MICL0.01149018/RDB |  | 1849 |  | 1191 | 1191 | 1191 | H | 1,362 | 1,362 | 1,362 |  | 0.0009367 | 1.7898 | 2 | 0.0004456 | [29 empty] | 1778.3 |  | -70.7
Empotrado Suelo | Mini Canal | No | Estándar | MICL.01149018/RMN | 11 | 490 | 09/RMN | 18 | 1155 | 99.3121 | 0.36383 | [8 empty] | A04 | 1362 | MICL0.01149018/RMN |  | 1362 |  | 1155 | 1155 | 1155 | H | 1,362 | 1,362 | 1,362 |  | 0.0009367 | 1.7898 | 2 | 0.0004456 | [29 empty] | 1476.1 |  | 114.1
Empotrado Suelo | Mini Canal | No | Estándar | MICL.01149018/RMV | 11 | 490 | 09/RMV | 18 | 1155 | 99.3121 | 0.36383 | [8 empty] | A04 | 1529 | MICL0.01149018/RMV |  | 1529 |  | 1155 | 1155 | 1155 | H | 1,362 | 1,362 | 1,362 |  | 0.0009367 | 1.7898 | 2 | 0.0004456 | [29 empty] | 1660.3 |  | 131.3
Empotrado Suelo | Mini Canal | No | Estándar | MICL.01149018/RNA | 11 | 490 | 09/RNA | 18 | 1191 | 102.4076 | 0.38468 | [8 empty] | A04 | 1804 | MICL0.01149018/RNA |  | 1804 |  | 1191 | 1191 | 1191 | H | 1,362 | 1,362 | 1,362 |  | 0.0009367 | 1.7898 | 2 | 0.0004456 | [29 empty] | 1737.4 |  | -66.6
Empotrado Suelo | Mini Canal | No | Estándar | MICL.01149018/RON | 11 | 490 | 09/RON | 18 | 1155 | 99.3121 | 0.36383 | [8 empty] | A04 | 1429 | MICL0.01149018/RON |  | 1429 |  | 1155 | 1155 | 1155 | H | 1,362 | 1,362 | 1,362 |  | 0.0009367 | 1.7898 | 2 | 0.0004456 | [29 empty] | 1539.5 |  | 110.5
Empotrado Suelo | Mini Canal | No | Estándar | MICL.01149018/ROV | 11 | 490 | 09/ROV | 18 | 1155 | 99.3121 | 0.36383 | [8 empty] | A04 | 1633 | MICL0.01149018/ROV |  | 1633 |  | 1155 | 1155 | 1155 | H | 1,362 | 1,362 | 1,362 |  | 0.0009367 | 1.7898 | 2 | 0.0004456 | [29 empty] | 1770.1 |  | 137.1
Empotrado Suelo | Mini Canal | No | Estándar | MICL.01149018/RSS | 11 | 490 | 09/RSS | 18 | 1143 | 98.2803 | 0.357 | [8 empty] | A04 | 3568 | MICL0.01149018/RSS |  | 3568 |  | 1143 | 1143 | 1143 | H | 1,362 | 1,362 | 1,362 |  | 0.0009367 | 1.7898 | 2 | 0.0004456 | [29 empty] | 3863.6 |  | 295.6
Empotrado Suelo | Mini Canal | No | Estándar | MICL.01149018/SBL | 11 | 490 | 09/SBL | 18 | 1191 | 102.4076 | 0.38468 | [8 empty] | A04 | 1637 | MICL0.01149018/SBL |  | 1637 |  | 1191 | 1191 | 1191 | H | 1,362 | 1,362 | 1,362 |  | 0.0009367 | 1.7898 | 2 | 0.0004456 | [29 empty] | 1578.6 |  | -58.4
Empotrado Suelo | Mini Canal | No | Estándar | MICL.01149018/SBR | 11 | 490 | 09/SBR | 18 | 1191 | 102.4076 | 0.38468 | [8 empty] | A04 | 1637 | MICL0.01149018/SBR |  | 1637 |  | 1191 | 1191 | 1191 | H | 1,362 | 1,362 | 1,362 |  | 0.0009367 | 1.7898 | 2 | 0.0004456 | [29 empty] | 1578.6 |  | -58.4
Empotrado Suelo | Mini Canal | No | Estándar | MICL.01149018/SDB | 11 | 490 | 09/SDB | 18 | 1191 | 102.4076 | 0.38468 | [8 empty] | A04 | 1637 | MICL0.01149018/SDB |  | 1637 |  | 1191 | 1191 | 1191 | H | 1,362 | 1,362 | 1,362 |  | 0.0009367 | 1.7898 | 2 | 0.0004456 | [29 empty] | 1578.6 |  | -58.4
Empotrado Suelo | Mini Canal | No | Estándar | MICL.01149018/SNA | 11 | 490 | 09/SNA | 18 | 1191 | 102.4076 | 0.38468 | [8 empty] | A04 | 1547 | MICL0.01149018/SNA |  | 1547 |  | 1191 | 1191 | 1191 | H | 1,362 | 1,362 | 1,362 |  | 0.0009367 | 1.7898 | 2 | 0.0004456 | [29 empty] | 1501.4 |  | -45.6
Empotrado Suelo | Mini Canal | No | Color Jaga | MICL.01149018/SNCklr | 11 | 490 | 09/SNC | 18 | 1191 | 102.4076 | 0.38468 | [8 empty] | A04 | 1661 | MICL0.01149018/SNC |  | 1661 |  | 1191 | 1191 | 1191 | H | 1,362 | 1,362 | 1,362 |  | 0.0009367 | 1.7898 | 2 | 0.0004456 | [29 empty] | 1599.5 |  | -61.5
Empotrado Suelo | Mini Canal | No | Estándar | MICL.01149026/DBL | 11 | 490 | 09/DBL | 26 | 1560 | 134.1359 | 0.6279 | [8 empty] | A04 | 2034 | MICL0.01149026/DBL |  | 2034 |  | 1560 | 1560 | 1560 | H | 1,362 | 1,362 | 1,362 |  | 0.0009367 | 1.7898 | 2 | 0.0004456 | [29 empty] | 1976.5 |  | -57.5
Empotrado Suelo | Mini Canal | No | Estándar | MICL.01149026/DBN | 11 | 490 | 09/DBN | 26 | 1495 | 128.5469 | 0.5812 | [8 empty] | A04 | 1872 | MICL0.01149026/DBN |  | 1872 |  | 1495 | 1495 | 1495 | H | 1,362 | 1,362 | 1,362 |  | 0.0009367 | 1.7898 | 2 | 0.0004456 | [29 empty] | 2094.4 |  | 222.4
Empotrado Suelo | Mini Canal | No | Estándar | MICL.01149026/DBR | 11 | 490 | 09/DBR | 26 | 1560 | 134.1359 | 0.6279 | [8 empty] | A04 | 2034 | MICL0.01149026/DBR |  | 2034 |  | 1560 | 1560 | 1560 | H | 1,362 | 1,362 | 1,362 |  | 0.0009367 | 1.7898 | 2 | 0.0004456 | [29 empty] | 1976.5 |  | -57.5
Empotrado Suelo | Mini Canal | No | Estándar | MICL.01149026/DBV | 11 | 490 | 09/DBV | 26 | 1495 | 128.5469 | 0.5812 | [8 empty] | A04 | 2142 | MICL0.01149026/DBV |  | 2142 |  | 1495 | 1495 | 1495 | H | 1,362 | 1,362 | 1,362 |  | 0.0009367 | 1.7898 | 2 | 0.0004456 | [29 empty] | 2377.8 |  | 235.8
Empotrado Suelo | Mini Canal | No | Estándar | MICL.01149026/DDB | 11 | 490 | 09/DDB | 26 | 1560 | 134.1359 | 0.6279 | [8 empty] | A04 | 2034 | MICL0.01149026/DDB |  | 2034 |  | 1560 | 1560 | 1560 | H | 1,362 | 1,362 | 1,362 |  | 0.0009367 | 1.7898 | 2 | 0.0004456 | [29 empty] | 1976.5 |  | -57.5
Empotrado Suelo | Mini Canal | No | Estándar | MICL.01149026/DMN | 11 | 490 | 09/DMN | 26 | 1495 | 128.5469 | 0.5812 | [8 empty] | A04 | 1872 | MICL0.01149026/DMN |  | 1872 |  | 1495 | 1495 | 1495 | H | 1,362 | 1,362 | 1,362 |  | 0.0009367 | 1.7898 | 2 | 0.0004456 | [29 empty] | 2094.4 |  | 222.4
Empotrado Suelo | Mini Canal | No | Estándar | MICL.01149026/DMV | 11 | 490 | 09/DMV | 26 | 1495 | 128.5469 | 0.5812 | [8 empty] | A04 | 2142 | MICL0.01149026/DMV |  | 2142 |  | 1495 | 1495 | 1495 | H | 1,362 | 1,362 | 1,362 |  | 0.0009367 | 1.7898 | 2 | 0.0004456 | [29 empty] | 2377.8 |  | 235.8
Empotrado Suelo | Mini Canal | No | Estándar | MICL.01149026/DNA | 11 | 490 | 09/DNA | 26 | 1560 | 134.1359 | 0.6279 | [8 empty] | A04 | 1985 | MICL0.01149026/DNA |  | 1985 |  | 1560 | 1560 | 1560 | H | 1,362 | 1,362 | 1,362 |  | 0.0009367 | 1.7898 | 2 | 0.0004456 | [29 empty] | 1917.5 |  | -67.5
Empotrado Suelo | Mini Canal | No | Color Jaga | MICL.01149026/DNCklr | 11 | 490 | 09/DNC | 26 | 1560 | 134.1359 | 0.6279 | [8 empty] | A04 | 2214 | MICL0.01149026/DNC |  | 2214 |  | 1560 | 1560 | 1560 | H | 1,362 | 1,362 | 1,362 |  | 0.0009367 | 1.7898 | 2 | 0.0004456 | [29 empty] | 2122.6 |  | -91.4
Empotrado Suelo | Mini Canal | No | Estándar | MICL.01149026/DON | 11 | 490 | 09/DON | 26 | 1495 | 128.5469 | 0.5812 | [8 empty] | A04 | 1872 | MICL0.01149026/DON |  | 1872 |  | 1495 | 1495 | 1495 | H | 1,362 | 1,362 | 1,362 |  | 0.0009367 | 1.7898 | 2 | 0.0004456 | [29 empty] | 2094.4 |  | 222.4
Empotrado Suelo | Mini Canal | No | Estándar | MICL.01149026/DOV | 11 | 490 | 09/DOV | 26 | 1495 | 128.5469 | 0.5812 | [8 empty] | A04 | 2142 | MICL0.01149026/DOV |  | 2142 |  | 1495 | 1495 | 1495 | H | 1,362 | 1,362 | 1,362 |  | 0.0009367 | 1.7898 | 2 | 0.0004456 | [29 empty] | 2377.8 |  | 235.8
Empotrado Suelo | Mini Canal | No | Estándar | MICL.01149026/RBL | 11 | 490 | 09/RBL | 26 | 1608 | 138.2631 | 0.66343 | [8 empty] | A04 | 2034 | MICL0.01149026/RBL |  | 2034 |  | 1608 | 1608 | 1608 | H | 1,362 | 1,362 | 1,362 |  | 0.0009367 | 1.7898 | 2 | 0.0004456 | [29 empty] | 1976.5 |  | -57.5
Empotrado Suelo | Mini Canal | No | Estándar | MICL.01149026/RBN | 11 | 490 | 09/RBN | 26 | 1560 | 134.1359 | 0.6279 | [8 empty] | A04 | 1570 | MICL0.01149026/RBN |  | 1570 |  | 1560 | 1560 | 1560 | H | 1,362 | 1,362 | 1,362 |  | 0.0009367 | 1.7898 | 2 | 0.0004456 | [29 empty] | 1704.3 |  | 134.3
Empotrado Suelo | Mini Canal | No | Estándar | MICL.01149026/RBR | 11 | 490 | 09/RBR | 26 | 1608 | 138.2631 | 0.66343 | [8 empty] | A04 | 2034 | MICL0.01149026/RBR |  | 2034 |  | 1608 | 1608 | 1608 | H | 1,362 | 1,362 | 1,362 |  | 0.0009367 | 1.7898 | 2 | 0.0004456 | [29 empty] | 1976.5 |  | -57.5
Empotrado Suelo | Mini Canal | No | Estándar | MICL.01149026/RBV | 11 | 490 | 09/RBV | 26 | 1560 | 134.1359 | 0.6279 | [8 empty] | A04 | 1817 | MICL0.01149026/RBV |  | 1817 |  | 1560 | 1560 | 1560 | H | 1,362 | 1,362 | 1,362 |  | 0.0009367 | 1.7898 | 2 | 0.0004456 | [29 empty] | 1980 |  | 163
Empotrado Suelo | Mini Canal | No | Estándar | MICL.01149026/RDB | 11 | 490 | 09/RDB | 26 | 1608 | 138.2631 | 0.66343 | [8 empty] | A04 | 2034 | MICL0.01149026/RDB |  | 2034 |  | 1608 | 1608 | 1608 | H | 1,362 | 1,362 | 1,362 |  | 0.0009367 | 1.7898 | 2 | 0.0004456 | [29 empty] | 1976.5 |  | -57.5
Empotrado Suelo | Mini Canal | No | Estándar | MICL.01149026/RMN | 11 | 490 | 09/RMN | 26 | 1560 | 134.1359 | 0.6279 | [8 empty] | A04 | 1488 | MICL0.01149026/RMN |  | 1488 |  | 1560 | 1560 | 1560 | H | 1,362 | 1,362 | 1,362 |  | 0.0009367 | 1.7898 | 2 | 0.0004456 | [29 empty] | 1606.2 |  | 118.2
Empotrado Suelo | Mini Canal | No | Estándar | MICL.01149026/RMV | 11 | 490 | 09/RMV | 26 | 1560 | 134.1359 | 0.6279 | [8 empty] | A04 | 1735 | MICL0.01149026/RMV |  | 1735 |  | 1560 | 1560 | 1560 | H | 1,362 | 1,362 | 1,362 |  | 0.0009367 | 1.7898 | 2 | 0.0004456 | [29 empty] | 1882.1 |  | 147.1
Empotrado Suelo | Mini Canal | No | Estándar | MICL.01149026/RNA | 11 | 490 | 09/RNA | 26 | 1608 | 138.2631 | 0.66343 | [8 empty] | A04 | 1985 | MICL0.01149026/RNA |  | 1985 |  | 1608 | 1608 | 1608 | H | 1,362 | 1,362 | 1,362 |  | 0.0009367 | 1.7898 | 2 | 0.0004456 | [29 empty] | 1917.5 |  | -67.5
Empotrado Suelo | Mini Canal | No | Estándar | MICL.01149026/RON | 11 | 490 | 09/RON | 26 | 1560 | 134.1359 | 0.6279 | [8 empty] | A04 | 1570 | MICL0.01149026/RON |  | 1570 |  | 1560 | 1560 | 1560 | H | 1,362 | 1,362 | 1,362 |  | 0.0009367 | 1.7898 | 2 | 0.0004456 | [29 empty] | 1704.3 |  | 134.3
Empotrado Suelo | Mini Canal | No | Estándar | MICL.01149026/ROV | 11 | 490 | 09/ROV | 26 | 1560 | 134.1359 | 0.6279 | [8 empty] | A04 | 1817 | MICL0.01149026/ROV |  | 1817 |  | 1560 | 1560 | 1560 | H | 1,362 | 1,362 | 1,362 |  | 0.0009367 | 1.7898 | 2 | 0.0004456 | [29 empty] | 1980 |  | 163
Empotrado Suelo | Mini Canal | No | Estándar | MICL.01149026/RSS | 11 | 490 | 09/RSS | 26 | 1544 | 132.7601 | 0.61626 | [8 empty] | A04 | 4006 | MICL0.01149026/RSS |  | 4006 |  | 1544 | 1544 | 1544 | H | 1,362 | 1,362 | 1,362 |  | 0.0009367 | 1.7898 | 2 | 0.0004456 | [29 empty] | 4348.6 |  | 342.6
Empotrado Suelo | Mini Canal | No | Estándar | MICL.01149026/SBL | 11 | 490 | 09/SBL | 26 | 1608 | 138.2631 | 0.66343 | [8 empty] | A04 | 1938 | MICL0.01149026/SBL |  | 1938 |  | 1608 | 1608 | 1608 | H | 1,362 | 1,362 | 1,362 |  | 0.0009367 | 1.7898 | 2 | 0.0004456 | [29 empty] | 1863 |  | -75
Empotrado Suelo | Mini Canal | No | Estándar | MICL.01149026/SBR | 11 | 490 | 09/SBR | 26 | 1608 | 138.2631 | 0.66343 | [8 empty] | A04 | 1938 | MICL0.01149026/SBR |  | 1938 |  | 1608 | 1608 | 1608 | H | 1,362 | 1,362 | 1,362 |  | 0.0009367 | 1.7898 | 2 | 0.0004456 | [29 empty] | 1863 |  | -75
Empotrado Suelo | Mini Canal | No | Estándar | MICL.01149026/SDB | 11 | 490 | 09/SDB | 26 | 1608 | 138.2631 | 0.66343 | [8 empty] | A04 | 1938 | MICL0.01149026/SDB |  | 1938 |  | 1608 | 1608 | 1608 | H | 1,362 | 1,362 | 1,362 |  | 0.0009367 | 1.7898 | 2 | 0.0004456 | [29 empty] | 1863 |  | -75
Empotrado Suelo | Mini Canal | No | Estándar | MICL.01149026/SNA | 11 | 490 | 09/SNA | 26 | 1608 | 138.2631 | 0.66343 | [8 empty] | A04 | 1805 | MICL0.01149026/SNA |  | 1805 |  | 1608 | 1608 | 1608 | H | 1,362 | 1,362 | 1,362 |  | 0.0009367 | 1.7898 | 2 | 0.0004456 | [29 empty] | 1745 |  | -60
Empotrado Suelo | Mini Canal | No | Color Jaga | MICL.01149026/SNCklr | 11 | 490 | 09/SNC | 26 | 1608 | 138.2631 | 0.66343 | [8 empty] | A04 | 1968 | MICL0.01149026/SNC |  | 1968 |  | 1608 | 1608 | 1608 | H | 1,362 | 1,362 | 1,362 |  | 0.0009367 | 1.7898 | 2 | 0.0004456 | [29 empty] | 1886.6 |  | -81.4
Empotrado Suelo | Mini Canal | No | Estándar | MICL.01149034/DBL | 11 | 490 | 14/DBL | 34 | 2025 | 174.1187 | 1.2285 | [8 empty] | A04 | 2590 | MICL0.01149034/DBL |  | 2590 |  | 2025 | 2025 | 2025 | H | 1,362 | 1,362 | 1,362 |  | 0.013163 | 1.4287 | 1 | 0.00092092 | [29 empty] | 2550.9 |  | -39.1
Empotrado Suelo | Mini Canal | No | Estándar | MICL.01149034/DBN | 11 | 490 | 14/DBN | 34 | 1942 | 166.9819 | 1.1511 | [8 empty] | A04 | 2209 | MICL0.01149034/DBN |  | 2209 |  | 1942 | 1942 | 1942 | H | 1,362 | 1,362 | 1,362 |  | 0.013163 | 1.4287 | 1 | 0.00092092 | [29 empty] | 2541.8 |  | 332.8
Empotrado Suelo | Mini Canal | No | Estándar | MICL.01149034/DBR | 11 | 490 | 14/DBR | 34 | 2025 | 174.1187 | 1.2285 | [8 empty] | A04 | 2590 | MICL0.01149034/DBR |  | 2590 |  | 2025 | 2025 | 2025 | H | 1,362 | 1,362 | 1,362 |  | 0.013163 | 1.4287 | 1 | 0.00092092 | [29 empty] | 2550.9 |  | -39.1
Empotrado Suelo | Mini Canal | No | Estándar | MICL.01149034/DBV | 11 | 490 | 14/DBV | 34 | 1942 | 166.9819 | 1.1511 | [8 empty] | A04 | 2587 | MICL0.01149034/DBV |  | 2587 |  | 1942 | 1942 | 1942 | H | 1,362 | 1,362 | 1,362 |  | 0.013163 | 1.4287 | 1 | 0.00092092 | [29 empty] | 2940.4 |  | 353.4
Empotrado Suelo | Mini Canal | No | Estándar | MICL.01149034/DDB | 11 | 490 | 14/DDB | 34 | 2025 | 174.1187 | 1.2285 | [8 empty] | A04 | 2590 | MICL0.01149034/DDB |  | 2590 |  | 2025 | 2025 | 2025 | H | 1,362 | 1,362 | 1,362 |  | 0.013163 | 1.4287 | 1 | 0.00092092 | [29 empty] | 2550.9 |  | -39.1
Empotrado Suelo | Mini Canal | No | Estándar | MICL.01149034/DMN | 11 | 490 | 14/DMN | 34 | 1942 | 166.9819 | 1.1511 | [8 empty] | A04 | 2209 | MICL0.01149034/DMN |  | 2209 |  | 1942 | 1942 | 1942 | H | 1,362 | 1,362 | 1,362 |  | 0.013163 | 1.4287 | 1 | 0.00092092 | [29 empty] | 2541.8 |  | 332.8
Empotrado Suelo | Mini Canal | No | Estándar | MICL.01149034/DMV | 11 | 490 | 14/DMV | 34 | 1942 | 166.9819 | 1.1511 | [8 empty] | A04 | 2587 | MICL0.01149034/DMV |  | 2587 |  | 1942 | 1942 | 1942 | H | 1,362 | 1,362 | 1,362 |  | 0.013163 | 1.4287 | 1 | 0.00092092 | [29 empty] | 2940.4 |  | 353.4
Empotrado Suelo | Mini Canal | No | Estándar | MICL.01149034/DNA | 11 | 490 | 14/DNA | 34 | 2025 | 174.1187 | 1.2285 | [8 empty] | A04 | 2525 | MICL0.01149034/DNA |  | 2525 |  | 2025 | 2025 | 2025 | H | 1,362 | 1,362 | 1,362 |  | 0.013163 | 1.4287 | 1 | 0.00092092 | [29 empty] | 2474.7 |  | -50.3
Empotrado Suelo | Mini Canal | No | Color Jaga | MICL.01149034/DNCklr | 11 | 490 | 14/DNC | 34 | 2025 | 174.1187 | 1.2285 | [8 empty] | A04 | 2836 | MICL0.01149034/DNC |  | 2836 |  | 2025 | 2025 | 2025 | H | 1,362 | 1,362 | 1,362 |  | 0.013163 | 1.4287 | 1 | 0.00092092 | [29 empty] | 2753.4 |  | -82.6
Empotrado Suelo | Mini Canal | No | Estándar | MICL.01149034/DON | 11 | 490 | 14/DON | 34 | 1942 | 166.9819 | 1.1511 | [8 empty] | A04 | 2209 | MICL0.01149034/DON |  | 2209 |  | 1942 | 1942 | 1942 | H | 1,362 | 1,362 | 1,362 |  | 0.013163 | 1.4287 | 1 | 0.00092092 | [29 empty] | 2541.8 |  | 332.8
Empotrado Suelo | Mini Canal | No | Estándar | MICL.01149034/DOV | 11 | 490 | 14/DOV | 34 | 1942 | 166.9819 | 1.1511 | [8 empty] | A04 | 2587 | MICL0.01149034/DOV |  | 2587 |  | 1942 | 1942 | 1942 | H | 1,362 | 1,362 | 1,362 |  | 0.013163 | 1.4287 | 1 | 0.00092092 | [29 empty] | 2940.4 |  | 353.4
Empotrado Suelo | Mini Canal | No | Estándar | MICL.01149034/RBL | 11 | 490 | 14/RBL | 34 | 2088 | 179.5357 | 1.2886 | [8 empty] | A04 | 2590 | MICL0.01149034/RBL |  | 2590 |  | 2088 | 2088 | 2088 | H | 1,362 | 1,362 | 1,362 |  | 0.013163 | 1.4287 | 1 | 0.00092092 | [29 empty] | 2550.9 |  | -39.1
Empotrado Suelo | Mini Canal | No | Estándar | MICL.01149034/RBN | 11 | 490 | 14/RBN | 34 | 2025 | 174.1187 | 1.2285 | [8 empty] | A04 | 1868 | MICL0.01149034/RBN |  | 1868 |  | 2025 | 2025 | 2025 | H | 1,362 | 1,362 | 1,362 |  | 0.013163 | 1.4287 | 1 | 0.00092092 | [29 empty] | 2087.1 |  | 219.1
Empotrado Suelo | Mini Canal | No | Estándar | MICL.01149034/RBR | 11 | 490 | 14/RBR | 34 | 2088 | 179.5357 | 1.2886 | [8 empty] | A04 | 2590 | MICL0.01149034/RBR |  | 2590 |  | 2088 | 2088 | 2088 | H | 1,362 | 1,362 | 1,362 |  | 0.013163 | 1.4287 | 1 | 0.00092092 | [29 empty] | 2550.9 |  | -39.1
Empotrado Suelo | Mini Canal | No | Estándar | MICL.01149034/RBV | 11 | 490 | 14/RBV | 34 | 2025 | 174.1187 | 1.2285 | [8 empty] | A04 | 2196 | MICL0.01149034/RBV |  | 2196 |  | 2025 | 2025 | 2025 | H | 1,362 | 1,362 | 1,362 |  | 0.013163 | 1.4287 | 1 | 0.00092092 | [29 empty] | 2452.9 |  | 256.9
Empotrado Suelo | Mini Canal | No | Estándar | MICL.01149034/RDB | 11 | 490 | 14/RDB | 34 | 2088 | 179.5357 | 1.2886 | [8 empty] | A04 | 2590 | MICL0.01149034/RDB |  | 2590 |  | 2088 | 2088 | 2088 | H | 1,362 | 1,362 | 1,362 |  | 0.013163 | 1.4287 | 1 | 0.00092092 | [29 empty] | 2550.9 |  | -39.1
Empotrado Suelo | Mini Canal | No | Estándar | MICL.01149034/RMN | 11 | 490 | 14/RMN | 34 | 2025 | 174.1187 | 1.2285 | [8 empty] | A04 | 1769 | MICL0.01149034/RMN |  | 1769 |  | 2025 | 2025 | 2025 | H | 1,362 | 1,362 | 1,362 |  | 0.013163 | 1.4287 | 1 | 0.00092092 | [29 empty] | 1960.8 |  | 191.8
Empotrado Suelo | Mini Canal | No | Estándar | MICL.01149034/RMV | 11 | 490 | 14/RMV | 34 | 2025 | 174.1187 | 1.2285 | [8 empty] | A04 | 2031 | MICL0.01149034/RMV |  | 2031 |  | 2025 | 2025 | 2025 | H | 1,362 | 1,362 | 1,362 |  | 0.013163 | 1.4287 | 1 | 0.00092092 | [29 empty] | 2253.1 |  | 222.1
Empotrado Suelo | Mini Canal | No | Estándar | MICL.01149034/RNA | 11 | 490 | 14/RNA | 34 | 2088 | 179.5357 | 1.2886 | [8 empty] | A04 | 2525 | MICL0.01149034/RNA |  | 2525 |  | 2088 | 2088 | 2088 | H | 1,362 | 1,362 | 1,362 |  | 0.013163 | 1.4287 | 1 | 0.00092092 | [29 empty] | 2474.7 |  | -50.3
Empotrado Suelo | Mini Canal | No | Estándar | MICL.01149034/RON | 11 | 490 | 14/RON | 34 | 2025 | 174.1187 | 1.2285 | [8 empty] | A04 | 1868 | MICL0.01149034/RON |  | 1868 |  | 2025 | 2025 | 2025 | H | 1,362 | 1,362 | 1,362 |  | 0.013163 | 1.4287 | 1 | 0.00092092 | [29 empty] | 2087.1 |  | 219.1
Empotrado Suelo | Mini Canal | No | Estándar | MICL.01149034/ROV | 11 | 490 | 14/ROV | 34 | 2025 | 174.1187 | 1.2285 | [8 empty] | A04 | 2196 | MICL0.01149034/ROV |  | 2196 |  | 2025 | 2025 | 2025 | H | 1,362 | 1,362 | 1,362 |  | 0.013163 | 1.4287 | 1 | 0.00092092 | [29 empty] | 2452.9 |  | 256.9
Empotrado Suelo | Mini Canal | No | Estándar | MICL.01149034/RSS | 11 | 490 | 14/RSS | 34 | 2004 | 172.313 | 1.2088 | [8 empty] | A04 | 4944 | MICL0.01149034/RSS |  | 4944 |  | 2004 | 2004 | 2004 | H | 1,362 | 1,362 | 1,362 |  | 0.013163 | 1.4287 | 1 | 0.00092092 | [29 empty] | 5415.1 |  | 471.1
Empotrado Suelo | Mini Canal | No | Estándar | MICL.01149034/SBL | 11 | 490 | 14/SBL | 34 | 2088 | 179.5357 | 1.2886 | [8 empty] | A04 | 2394 | MICL0.01149034/SBL |  | 2394 |  | 2088 | 2088 | 2088 | H | 1,362 | 1,362 | 1,362 |  | 0.013163 | 1.4287 | 1 | 0.00092092 | [29 empty] | 2372 |  | -22
Empotrado Suelo | Mini Canal | No | Estándar | MICL.01149034/SBR | 11 | 490 | 14/SBR | 34 | 2088 | 179.5357 | 1.2886 | [8 empty] | A04 | 2394 | MICL0.01149034/SBR |  | 2394 |  | 2088 | 2088 | 2088 | H | 1,362 | 1,362 | 1,362 |  | 0.013163 | 1.4287 | 1 | 0.00092092 | [29 empty] | 2372 |  | -22
Empotrado Suelo | Mini Canal | No | Estándar | MICL.01149034/SDB | 11 | 490 | 14/SDB | 34 | 2088 | 179.5357 | 1.2886 | [8 empty] | A04 | 2394 | MICL0.01149034/SDB |  | 2394 |  | 2088 | 2088 | 2088 | H | 1,362 | 1,362 | 1,362 |  | 0.013163 | 1.4287 | 1 | 0.00092092 | [29 empty] | 2372 |  | -22
Empotrado Suelo | Mini Canal | No | Estándar | MICL.01149034/SNA | 11 | 490 | 14/SNA | 34 | 2088 | 179.5357 | 1.2886 | [8 empty] | A04 | 2217 | MICL0.01149034/SNA |  | 2217 |  | 2088 | 2088 | 2088 | H | 1,362 | 1,362 | 1,362 |  | 0.013163 | 1.4287 | 1 | 0.00092092 | [29 empty] | 2185.1 |  | -31.9
Empotrado Suelo | Mini Canal | No | Color Jaga | MICL.01149034/SNCklr | 11 | 490 | 14/SNC | 34 | 2088 | 179.5357 | 1.2886 | [8 empty] | A04 | 2426 | MICL0.01149034/SNC |  | 2426 |  | 2088 | 2088 | 2088 | H | 1,362 | 1,362 | 1,362 |  | 0.013163 | 1.4287 | 1 | 0.00092092 | [29 empty] | 2372 |  | -54
Empotrado Suelo | Mini Canal | No | Estándar | MICL.01149042/DBL | 11 | 490 | 19/DBL | 42 | 2847 | 244.7979 | 0.7199 | [8 empty] | A04 | 2942 | MICL0.01149042/DBL |  | 2942 |  | 2847 | 2847 | 2847 | H | 1,362 | 1,362 | 1,362 |  | 0.0003969 | 1.7346 | 2 | 0.00036735 | [29 empty] | 2919 |  | -23
Empotrado Suelo | Mini Canal | No | Estándar | MICL.01149042/DBN | 11 | 490 | 19/DBN | 42 | 2730 | 234.7377 | 0.66714 | [8 empty] | A04 | 2555 | MICL0.01149042/DBN |  | 2555 |  | 2730 | 2730 | 2730 | H | 1,362 | 1,362 | 1,362 |  | 0.0003969 | 1.7346 | 2 | 0.00036735 | [29 empty] | 2889.8 |  | 334.8
Empotrado Suelo | Mini Canal | No | Estándar | MICL.01149042/DBR | 11 | 490 | 19/DBR | 42 | 2847 | 244.7979 | 0.7199 | [8 empty] | A04 | 2942 | MICL0.01149042/DBR |  | 2942 |  | 2847 | 2847 | 2847 | H | 1,362 | 1,362 | 1,362 |  | 0.0003969 | 1.7346 | 2 | 0.00036735 | [29 empty] | 2919 |  | -23
Empotrado Suelo | Mini Canal | No | Estándar | MICL.01149042/DBV | 11 | 490 | 19/DBV | 42 | 2730 | 234.7377 | 0.66714 | [8 empty] | A04 | 3042 | MICL0.01149042/DBV |  | 3042 |  | 2730 | 2730 | 2730 | H | 1,362 | 1,362 | 1,362 |  | 0.0003969 | 1.7346 | 2 | 0.00036735 | [29 empty] | 3400 |  | 358
Empotrado Suelo | Mini Canal | No | Estándar | MICL.01149042/DDB | 11 | 490 | 19/DDB | 42 | 2847 | 244.7979 | 0.7199 | [8 empty] | A04 | 2942 | MICL0.01149042/DDB |  | 2942 |  | 2847 | 2847 | 2847 | H | 1,362 | 1,362 | 1,362 |  | 0.0003969 | 1.7346 | 2 | 0.00036735 | [29 empty] | 2919 |  | -23
Empotrado Suelo | Mini Canal | No | Estándar | MICL.01149042/DMN | 11 | 490 | 19/DMN | 42 | 2730 | 234.7377 | 0.66714 | [8 empty] | A04 | 2555 | MICL0.01149042/DMN |  | 2555 |  | 2730 | 2730 | 2730 | H | 1,362 | 1,362 | 1,362 |  | 0.0003969 | 1.7346 | 2 | 0.00036735 | [29 empty] | 2889.8 |  | 334.8
Empotrado Suelo | Mini Canal | No | Estándar | MICL.01149042/DMV | 11 | 490 | 19/DMV | 42 | 2730 | 234.7377 | 0.66714 | [8 empty] | A04 | 3042 | MICL0.01149042/DMV |  | 3042 |  | 2730 | 2730 | 2730 | H | 1,362 | 1,362 | 1,362 |  | 0.0003969 | 1.7346 | 2 | 0.00036735 | [29 empty] | 3400 |  | 358
Empotrado Suelo | Mini Canal | No | Estándar | MICL.01149042/DNA | 11 | 490 | 19/DNA | 42 | 2847 | 244.7979 | 0.7199 | [8 empty] | A04 | 2871 | MICL0.01149042/DNA |  | 2871 |  | 2847 | 2847 | 2847 | H | 1,362 | 1,362 | 1,362 |  | 0.0003969 | 1.7346 | 2 | 0.00036735 | [29 empty] | 2779.1 |  | -91.9
Empotrado Suelo | Mini Canal | No | Color Jaga | MICL.01149042/DNCklr | 11 | 490 | 19/DNC | 42 | 2847 | 244.7979 | 0.7199 | [8 empty] | A04 | 3205 | MICL0.01149042/DNC |  | 3205 |  | 2847 | 2847 | 2847 | H | 1,362 | 1,362 | 1,362 |  | 0.0003969 | 1.7346 | 2 | 0.00036735 | [29 empty] | 3079.6 |  | -125.4
Empotrado Suelo | Mini Canal | No | Estándar | MICL.01149042/DON | 11 | 490 | 19/DON | 42 | 2730 | 234.7377 | 0.66714 | [8 empty] | A04 | 2555 | MICL0.01149042/DON |  | 2555 |  | 2730 | 2730 | 2730 | H | 1,362 | 1,362 | 1,362 |  | 0.0003969 | 1.7346 | 2 | 0.00036735 | [29 empty] | 2889.8 |  | 334.8
Empotrado Suelo | Mini Canal | No | Estándar | MICL.01149042/DOV | 11 | 490 | 19/DOV | 42 | 2730 | 234.7377 | 0.66714 | [8 empty] | A04 | 3042 | MICL0.01149042/DOV |  | 3042 |  | 2730 | 2730 | 2730 | H | 1,362 | 1,362 | 1,362 |  | 0.0003969 | 1.7346 | 2 | 0.00036735 | [29 empty] | 3400 |  | 358
Empotrado Suelo | Mini Canal | No | Estándar | MICL.01149042/RBL | 11 | 490 | 19/RBL | 42 | 2935 | 252.3646 | 0.76078 | [8 empty] | A04 | 2942 | MICL0.01149042/RBL |  | 2942 |  | 2935 | 2935 | 2935 | H | 1,362 | 1,362 | 1,362 |  | 0.0003969 | 1.7346 | 2 | 0.00036735 | [29 empty] | 2919 |  | -23
Empotrado Suelo | Mini Canal | No | Estándar | MICL.01149042/RBN | 11 | 490 | 19/RBN | 42 | 2847 | 244.7979 | 0.7199 | [8 empty] | A04 | 2178 | MICL0.01149042/RBN |  | 2178 |  | 2847 | 2847 | 2847 | H | 1,362 | 1,362 | 1,362 |  | 0.0003969 | 1.7346 | 2 | 0.00036735 | [29 empty] | 2381.5 |  | 203.5
Empotrado Suelo | Mini Canal | No | Estándar | MICL.01149042/RBR | 11 | 490 | 19/RBR | 42 | 2935 | 252.3646 | 0.76078 | [8 empty] | A04 | 2942 | MICL0.01149042/RBR |  | 2942 |  | 2935 | 2935 | 2935 | H | 1,362 | 1,362 | 1,362 |  | 0.0003969 | 1.7346 | 2 | 0.00036735 | [29 empty] | 2919 |  | -23
Empotrado Suelo | Mini Canal | No | Estándar | MICL.01149042/RBV | 11 | 490 | 19/RBV | 42 | 2847 | 244.7979 | 0.7199 | [8 empty] | A04 | 2585 | MICL0.01149042/RBV |  | 2585 |  | 2847 | 2847 | 2847 | H | 1,362 | 1,362 | 1,362 |  | 0.0003969 | 1.7346 | 2 | 0.00036735 | [29 empty] | 2834.5 |  | 249.5
Empotrado Suelo | Mini Canal | No | Estándar | MICL.01149042/RDB | 11 | 490 | 19/RDB | 42 | 2935 | 252.3646 | 0.76078 | [8 empty] | A04 | 2942 | MICL0.01149042/RDB |  | 2942 |  | 2935 | 2935 | 2935 | H | 1,362 | 1,362 | 1,362 |  | 0.0003969 | 1.7346 | 2 | 0.00036735 | [29 empty] | 2919 |  | -23
Empotrado Suelo | Mini Canal | No | Estándar | MICL.01149042/RMN | 11 | 490 | 19/RMN | 42 | 2847 | 244.7979 | 0.7199 | [8 empty] | A04 | 2062 | MICL0.01149042/RMN |  | 2062 |  | 2847 | 2847 | 2847 | H | 1,362 | 1,362 | 1,362 |  | 0.0003969 | 1.7346 | 2 | 0.00036735 | [29 empty] | 2224.4 |  | 162.4
Empotrado Suelo | Mini Canal | No | Estándar | MICL.01149042/RMV | 11 | 490 | 19/RMV | 42 | 2847 | 244.7979 | 0.7199 | [8 empty] | A04 | 2388 | MICL0.01149042/RMV |  | 2388 |  | 2847 | 2847 | 2847 | H | 1,362 | 1,362 | 1,362 |  | 0.0003969 | 1.7346 | 2 | 0.00036735 | [29 empty] | 2587.6 |  | 199.6
Empotrado Suelo | Mini Canal | No | Estándar | MICL.01149042/RNA | 11 | 490 | 19/RNA | 42 | 2935 | 252.3646 | 0.76078 | [8 empty] | A04 | 2871 | MICL0.01149042/RNA |  | 2871 |  | 2935 | 2935 | 2935 | H | 1,362 | 1,362 | 1,362 |  | 0.0003969 | 1.7346 | 2 | 0.00036735 | [29 empty] | 2779.1 |  | -91.9
Empotrado Suelo | Mini Canal | No | Estándar | MICL.01149042/RON | 11 | 490 | 19/RON | 42 | 2847 | 244.7979 | 0.7199 | [8 empty] | A04 | 2178 | MICL0.01149042/RON |  | 2178 |  | 2847 | 2847 | 2847 | H | 1,362 | 1,362 | 1,362 |  | 0.0003969 | 1.7346 | 2 | 0.00036735 | [29 empty] | 2381.5 |  | 203.5
Empotrado Suelo | Mini Canal | No | Estándar | MICL.01149042/ROV | 11 | 490 | 19/ROV | 42 | 2847 | 244.7979 | 0.7199 | [8 empty] | A04 | 2585 | MICL0.01149042/ROV |  | 2585 |  | 2847 | 2847 | 2847 | H | 1,362 | 1,362 | 1,362 |  | 0.0003969 | 1.7346 | 2 | 0.00036735 | [29 empty] | 2834.5 |  | 249.5
Empotrado Suelo | Mini Canal | No | Estándar | MICL.01149042/RSS | 11 | 490 | 19/RSS | 42 | 2818 | 242.3044 | 0.70666 | [8 empty] | A04 | 6299 | MICL0.01149042/RSS |  | 6299 |  | 2818 | 2818 | 2818 | H | 1,362 | 1,362 | 1,362 |  | 0.0003969 | 1.7346 | 2 | 0.00036735 | [29 empty] | 6859.7 |  | 560.7
Empotrado Suelo | Mini Canal | No | Estándar | MICL.01149042/SBL | 11 | 490 | 19/SBL | 42 | 2935 | 252.3646 | 0.76078 | [8 empty] | A04 | 2868 | MICL0.01149042/SBL |  | 2868 |  | 2935 | 2935 | 2935 | H | 1,362 | 1,362 | 1,362 |  | 0.0003969 | 1.7346 | 2 | 0.00036735 | [29 empty] | 2769.1 |  | -98.9
Empotrado Suelo | Mini Canal | No | Estándar | MICL.01149042/SBR | 11 | 490 | 19/SBR | 42 | 2935 | 252.3646 | 0.76078 | [8 empty] | A04 | 2868 | MICL0.01149042/SBR |  | 2868 |  | 2935 | 2935 | 2935 | H | 1,362 | 1,362 | 1,362 |  | 0.0003969 | 1.7346 | 2 | 0.00036735 | [29 empty] | 2769.1 |  | -98.9
Empotrado Suelo | Mini Canal | No | Estándar | MICL.01149042/SDB | 11 | 490 | 19/SDB | 42 | 2935 | 252.3646 | 0.76078 | [8 empty] | A04 | 2868 | MICL0.01149042/SDB |  | 2868 |  | 2935 | 2935 | 2935 | H | 1,362 | 1,362 | 1,362 |  | 0.0003969 | 1.7346 | 2 | 0.00036735 | [29 empty] | 2769.1 |  | -98.9
Empotrado Suelo | Mini Canal | No | Estándar | MICL.01149042/SNA | 11 | 490 | 19/SNA | 42 | 2935 | 252.3646 | 0.76078 | [8 empty] | A04 | 2642 | MICL0.01149042/SNA |  | 2642 |  | 2935 | 2935 | 2935 | H | 1,362 | 1,362 | 1,362 |  | 0.0003969 | 1.7346 | 2 | 0.00036735 | [29 empty] | 2552.1 |  | -89.9
Empotrado Suelo | Mini Canal | No | Color Jaga | MICL.01149042/SNCklr | 11 | 490 | 19/SNC | 42 | 2935 | 252.3646 | 0.76078 | [8 empty] | A04 | 2904 | MICL0.01149042/SNC |  | 2904 |  | 2935 | 2935 | 2935 | H | 1,362 | 1,362 | 1,362 |  | 0.0003969 | 1.7346 | 2 | 0.00036735 | [29 empty] | 2785.4 |  | -118.6
Empotrado Suelo | Mini Canal | No | Estándar | MICL.01407014/DBL | 14 | 70 | 05/DBL | 14 | 96 | 8.2545 | 0.00066361 | [8 empty] | A04 | 366 | MICL0.01407014/DBL |  | 366 |  | 96 | 96 | 96 | H | 1,362 | 1,362 | 1,362 |  | 0.0009367 | 1.7898 | 2 | 0.0004456 | [29 empty] | 361.7 |  | -4.3
Empotrado Suelo | Mini Canal | No | Estándar | MICL.01407014/DBN | 14 | 70 | 05/DBN | 14 | 92 | 7.9106 | 0.00061248 | [8 empty] | A04 | 345 | MICL0.01407014/DBN |  | 345 |  | 92 | 92 | 92 | H | 1,362 | 1,362 | 1,362 |  | 0.0009367 | 1.7898 | 2 | 0.0004456 | [29 empty] | 375.5 |  | 30.5
Empotrado Suelo | Mini Canal | No | Estándar | MICL.01407014/DBR | 14 | 70 | 05/DBR | 14 | 96 | 8.2545 | 0.00066361 | [8 empty] | A04 | 366 | MICL0.01407014/DBR |  | 366 |  | 96 | 96 | 96 | H | 1,362 | 1,362 | 1,362 |  | 0.0009367 | 1.7898 | 2 | 0.0004456 | [29 empty] | 361.7 |  | -4.3
Empotrado Suelo | Mini Canal | No | Estándar | MICL.01407014/DBV | 14 | 70 | 05/DBV | 14 | 92 | 7.9106 | 0.00061248 | [8 empty] | A04 | 371 | MICL0.01407014/DBV |  | 371 |  | 92 | 92 | 92 | H | 1,362 | 1,362 | 1,362 |  | 0.0009367 | 1.7898 | 2 | 0.0004456 | [29 empty] | 401.7 |  | 30.7
Empotrado Suelo | Mini Canal | No | Estándar | MICL.01407014/DDB | 14 | 70 | 05/DDB | 14 | 96 | 8.2545 | 0.00066361 | [8 empty] | A04 | 366 | MICL0.01407014/DDB |  | 366 |  | 96 | 96 | 96 | H | 1,362 | 1,362 | 1,362 |  | 0.0009367 | 1.7898 | 2 | 0.0004456 | [29 empty] | 361.7 |  | -4.3
Empotrado Suelo | Mini Canal | No | Estándar | MICL.01407014/DMN | 14 | 70 | 05/DMN | 14 | 92 | 7.9106 | 0.00061248 | [8 empty] | A04 | 345 | MICL0.01407014/DMN |  | 345 |  | 92 | 92 | 92 | H | 1,362 | 1,362 | 1,362 |  | 0.0009367 | 1.7898 | 2 | 0.0004456 | [29 empty] | 375.5 |  | 30.5
Empotrado Suelo | Mini Canal | No | Estándar | MICL.01407014/DMV | 14 | 70 | 05/DMV | 14 | 92 | 7.9106 | 0.00061248 | [8 empty] | A04 | 371 | MICL0.01407014/DMV |  | 371 |  | 92 | 92 | 92 | H | 1,362 | 1,362 | 1,362 |  | 0.0009367 | 1.7898 | 2 | 0.0004456 | [29 empty] | 401.7 |  | 30.7
Empotrado Suelo | Mini Canal | No | Estándar | MICL.01407014/DNA | 14 | 70 | 05/DNA | 14 | 96 | 8.2545 | 0.00066361 | [8 empty] | A04 | 360 | MICL0.01407014/DNA |  | 360 |  | 96 | 96 | 96 | H | 1,362 | 1,362 | 1,362 |  | 0.0009367 | 1.7898 | 2 | 0.0004456 | [29 empty] | 357.2 |  | -2.8
Empotrado Suelo | Mini Canal | No | Color Jaga | MICL.01407014/DNCklr | 14 | 70 | 05/DNC | 14 | 96 | 8.2545 | 0.00066361 | [8 empty] | A04 | 387 | MICL0.01407014/DNC |  | 387 |  | 96 | 96 | 96 | H | 1,362 | 1,362 | 1,362 |  | 0.0009367 | 1.7898 | 2 | 0.0004456 | [29 empty] | 381.6 |  | -5.4
Empotrado Suelo | Mini Canal | No | Estándar | MICL.01407014/DON | 14 | 70 | 05/DON | 14 | 92 | 7.9106 | 0.00061248 | [8 empty] | A04 | 345 | MICL0.01407014/DON |  | 345 |  | 92 | 92 | 92 | H | 1,362 | 1,362 | 1,362 |  | 0.0009367 | 1.7898 | 2 | 0.0004456 | [29 empty] | 375.5 |  | 30.5
Empotrado Suelo | Mini Canal | No | Estándar | MICL.01407014/DOV | 14 | 70 | 05/DOV | 14 | 92 | 7.9106 | 0.00061248 | [8 empty] | A04 | 371 | MICL0.01407014/DOV |  | 371 |  | 92 | 92 | 92 | H | 1,362 | 1,362 | 1,362 |  | 0.0009367 | 1.7898 | 2 | 0.0004456 | [29 empty] | 401.7 |  | 30.7
Empotrado Suelo | Mini Canal | No | Estándar | MICL.01407014/RBL | 14 | 70 | 05/RBL | 14 | 99 | 8.5125 | 0.00070322 | [8 empty] | A04 | 366 | MICL0.01407014/RBL |  | 366 |  | 99 | 99 | 99 | H | 1,362 | 1,362 | 1,362 |  | 0.0009367 | 1.7898 | 2 | 0.0004456 | [29 empty] | 361.7 |  | -4.3
Empotrado Suelo | Mini Canal | No | Estándar | MICL.01407014/RBN | 14 | 70 | 05/RBN | 14 | 96 | 8.2545 | 0.00066361 | [8 empty] | A04 | 310 | MICL0.01407014/RBN |  | 310 |  | 96 | 96 | 96 | H | 1,362 | 1,362 | 1,362 |  | 0.0009367 | 1.7898 | 2 | 0.0004456 | [29 empty] | 330.4 |  | 20.4
Empotrado Suelo | Mini Canal | No | Estándar | MICL.01407014/RBR | 14 | 70 | 05/RBR | 14 | 99 | 8.5125 | 0.00070322 | [8 empty] | A04 | 366 | MICL0.01407014/RBR |  | 366 |  | 99 | 99 | 99 | H | 1,362 | 1,362 | 1,362 |  | 0.0009367 | 1.7898 | 2 | 0.0004456 | [29 empty] | 361.7 |  | -4.3
Empotrado Suelo | Mini Canal | No | Estándar | MICL.01407014/RBV | 14 | 70 | 05/RBV | 14 | 96 | 8.2545 | 0.00066361 | [8 empty] | A04 | 335 | MICL0.01407014/RBV |  | 335 |  | 96 | 96 | 96 | H | 1,362 | 1,362 | 1,362 |  | 0.0009367 | 1.7898 | 2 | 0.0004456 | [29 empty] | 357.9 |  | 22.9
Empotrado Suelo | Mini Canal | No | Estándar | MICL.01407014/RDB | 14 | 70 | 05/RDB | 14 | 99 | 8.5125 | 0.00070322 | [8 empty] | A04 | 366 | MICL0.01407014/RDB |  | 366 |  | 99 | 99 | 99 | H | 1,362 | 1,362 | 1,362 |  | 0.0009367 | 1.7898 | 2 | 0.0004456 | [29 empty] | 361.7 |  | -4.3
Empotrado Suelo | Mini Canal | No | Estándar | MICL.01407014/RMN | 14 | 70 | 05/RMN | 14 | 96 | 8.2545 | 0.00066361 | [8 empty] | A04 | 302 | MICL0.01407014/RMN |  | 302 |  | 96 | 96 | 96 | H | 1,362 | 1,362 | 1,362 |  | 0.0009367 | 1.7898 | 2 | 0.0004456 | [29 empty] | 323 |  | 21
Empotrado Suelo | Mini Canal | No | Estándar | MICL.01407014/RMV | 14 | 70 | 05/RMV | 14 | 96 | 8.2545 | 0.00066361 | [8 empty] | A04 | 322 | MICL0.01407014/RMV |  | 322 |  | 96 | 96 | 96 | H | 1,362 | 1,362 | 1,362 |  | 0.0009367 | 1.7898 | 2 | 0.0004456 | [29 empty] | 345.2 |  | 23.2
Empotrado Suelo | Mini Canal | No | Estándar | MICL.01407014/RNA | 14 | 70 | 05/RNA | 14 | 99 | 8.5125 | 0.00070322 | [8 empty] | A04 | 360 | MICL0.01407014/RNA |  | 360 |  | 99 | 99 | 99 | H | 1,362 | 1,362 | 1,362 |  | 0.0009367 | 1.7898 | 2 | 0.0004456 | [29 empty] | 357.2 |  | -2.8
Empotrado Suelo | Mini Canal | No | Estándar | MICL.01407014/RON | 14 | 70 | 05/RON | 14 | 96 | 8.2545 | 0.00066361 | [8 empty] | A04 | 310 | MICL0.01407014/RON |  | 310 |  | 96 | 96 | 96 | H | 1,362 | 1,362 | 1,362 |  | 0.0009367 | 1.7898 | 2 | 0.0004456 | [29 empty] | 330.4 |  | 20.4
Empotrado Suelo | Mini Canal | No | Estándar | MICL.01407014/ROV | 14 | 70 | 05/ROV | 14 | 96 | 8.2545 | 0.00066361 | [8 empty] | A04 | 335 | MICL0.01407014/ROV |  | 335 |  | 96 | 96 | 96 | H | 1,362 | 1,362 | 1,362 |  | 0.0009367 | 1.7898 | 2 | 0.0004456 | [29 empty] | 357.9 |  | 22.9
Empotrado Suelo | Mini Canal | No | Estándar | MICL.01407014/RSS | 14 | 70 | 05/RSS | 14 | 95 | 8.1685 | 0.00065064 | [8 empty] | A04 | 579 | MICL0.01407014/RSS |  | 579 |  | 95 | 95 | 95 | H | 1,362 | 1,362 | 1,362 |  | 0.0009367 | 1.7898 | 2 | 0.0004456 | [29 empty] | 622.3 |  | 43.3
Empotrado Suelo | Mini Canal | No | Estándar | MICL.01407014/SBL | 14 | 70 | 05/SBL | 14 | 99 | 8.5125 | 0.00070322 | [8 empty] | A04 | 328 | MICL0.01407014/SBL |  | 328 |  | 99 | 99 | 99 | H | 1,362 | 1,362 | 1,362 |  | 0.0009367 | 1.7898 | 2 | 0.0004456 | [29 empty] | 327.1 |  | -0.9
Empotrado Suelo | Mini Canal | No | Estándar | MICL.01407014/SBR | 14 | 70 | 05/SBR | 14 | 99 | 8.5125 | 0.00070322 | [8 empty] | A04 | 328 | MICL0.01407014/SBR |  | 328 |  | 99 | 99 | 99 | H | 1,362 | 1,362 | 1,362 |  | 0.0009367 | 1.7898 | 2 | 0.0004456 | [29 empty] | 327.1 |  | -0.9
Empotrado Suelo | Mini Canal | No | Estándar | MICL.01407014/SDB | 14 | 70 | 05/SDB | 14 | 99 | 8.5125 | 0.00070322 | [8 empty] | A04 | 328 | MICL0.01407014/SDB |  | 328 |  | 99 | 99 | 99 | H | 1,362 | 1,362 | 1,362 |  | 0.0009367 | 1.7898 | 2 | 0.0004456 | [29 empty] | 327.1 |  | -0.9
Empotrado Suelo | Mini Canal | No | Estándar | MICL.01407014/SNA | 14 | 70 | 05/SNA | 14 | 99 | 8.5125 | 0.00070322 | [8 empty] | A04 | 319 | MICL0.01407014/SNA |  | 319 |  | 99 | 99 | 99 | H | 1,362 | 1,362 | 1,362 |  | 0.0009367 | 1.7898 | 2 | 0.0004456 | [29 empty] | 318.7 |  | -0.3
Empotrado Suelo | Mini Canal | No | Color Jaga | MICL.01407014/SNCklr | 14 | 70 | 05/SNC | 14 | 99 | 8.5125 | 0.00070322 | [8 empty] | A04 | 331 | MICL0.01407014/SNC |  | 331 |  | 99 | 99 | 99 | H | 1,362 | 1,362 | 1,362 |  | 0.0009367 | 1.7898 | 2 | 0.0004456 | [29 empty] | 329.9 |  | -1.1
Empotrado Suelo | Mini Canal | No | Estándar | MICL.01407026/DBL | 14 | 70 | 10/DBL | 26 | 167 | 14.3594 | 0.0011029 | [8 empty] | A04 | 419 | MICL0.01407026/DBL |  | 419 |  | 167 | 167 | 167 | H | 1,362 | 1,362 | 1,362 |  | 0.0003969 | 1.7346 | 2 | 0.00036735 | [29 empty] | 409.7 |  | -9.3
Empotrado Suelo | Mini Canal | No | Estándar | MICL.01407026/DBN | 14 | 70 | 10/DBN | 26 | 160 | 13.7575 | 0.0010162 | [8 empty] | A04 | 396 | MICL0.01407026/DBN |  | 396 |  | 160 | 160 | 160 | H | 1,362 | 1,362 | 1,362 |  | 0.0003969 | 1.7346 | 2 | 0.00036735 | [29 empty] | 426.3 |  | 30.3
Empotrado Suelo | Mini Canal | No | Estándar | MICL.01407026/DBR | 14 | 70 | 10/DBR | 26 | 167 | 14.3594 | 0.0011029 | [8 empty] | A04 | 419 | MICL0.01407026/DBR |  | 419 |  | 167 | 167 | 167 | H | 1,362 | 1,362 | 1,362 |  | 0.0003969 | 1.7346 | 2 | 0.00036735 | [29 empty] | 409.7 |  | -9.3
Empotrado Suelo | Mini Canal | No | Estándar | MICL.01407026/DBV | 14 | 70 | 10/DBV | 26 | 160 | 13.7575 | 0.0010162 | [8 empty] | A04 | 434 | MICL0.01407026/DBV |  | 434 |  | 160 | 160 | 160 | H | 1,362 | 1,362 | 1,362 |  | 0.0003969 | 1.7346 | 2 | 0.00036735 | [29 empty] | 466.1 |  | 32.1
Empotrado Suelo | Mini Canal | No | Estándar | MICL.01407026/DDB | 14 | 70 | 10/DDB | 26 | 167 | 14.3594 | 0.0011029 | [8 empty] | A04 | 419 | MICL0.01407026/DDB |  | 419 |  | 167 | 167 | 167 | H | 1,362 | 1,362 | 1,362 |  | 0.0003969 | 1.7346 | 2 | 0.00036735 | [29 empty] | 409.7 |  | -9.3
Empotrado Suelo | Mini Canal | No | Estándar | MICL.01407026/DMN | 14 | 70 | 10/DMN | 26 | 160 | 13.7575 | 0.0010162 | [8 empty] | A04 | 396 | MICL0.01407026/DMN |  | 396 |  | 160 | 160 | 160 | H | 1,362 | 1,362 | 1,362 |  | 0.0003969 | 1.7346 | 2 | 0.00036735 | [29 empty] | 426.3 |  | 30.3
Empotrado Suelo | Mini Canal | No | Estándar | MICL.01407026/DMV | 14 | 70 | 10/DMV | 26 | 160 | 13.7575 | 0.0010162 | [8 empty] | A04 | 434 | MICL0.01407026/DMV |  | 434 |  | 160 | 160 | 160 | H | 1,362 | 1,362 | 1,362 |  | 0.0003969 | 1.7346 | 2 | 0.00036735 | [29 empty] | 466.1 |  | 32.1
Empotrado Suelo | Mini Canal | No | Estándar | MICL.01407026/DNA | 14 | 70 | 10/DNA | 26 | 167 | 14.3594 | 0.0011029 | [8 empty] | A04 | 412 | MICL0.01407026/DNA |  | 412 |  | 167 | 167 | 167 | H | 1,362 | 1,362 | 1,362 |  | 0.0003969 | 1.7346 | 2 | 0.00036735 | [29 empty] | 401.5 |  | -10.5
Empotrado Suelo | Mini Canal | No | Color Jaga | MICL.01407026/DNCklr | 14 | 70 | 10/DNC | 26 | 167 | 14.3594 | 0.0011029 | [8 empty] | A04 | 444 | MICL0.01407026/DNC |  | 444 |  | 167 | 167 | 167 | H | 1,362 | 1,362 | 1,362 |  | 0.0003969 | 1.7346 | 2 | 0.00036735 | [29 empty] | 430.4 |  | -13.6
Empotrado Suelo | Mini Canal | No | Estándar | MICL.01407026/DON | 14 | 70 | 10/DON | 26 | 160 | 13.7575 | 0.0010162 | [8 empty] | A04 | 396 | MICL0.01407026/DON |  | 396 |  | 160 | 160 | 160 | H | 1,362 | 1,362 | 1,362 |  | 0.0003969 | 1.7346 | 2 | 0.00036735 | [29 empty] | 426.3 |  | 30.3
Empotrado Suelo | Mini Canal | No | Estándar | MICL.01407026/DOV | 14 | 70 | 10/DOV | 26 | 160 | 13.7575 | 0.0010162 | [8 empty] | A04 | 434 | MICL0.01407026/DOV |  | 434 |  | 160 | 160 | 160 | H | 1,362 | 1,362 | 1,362 |  | 0.0003969 | 1.7346 | 2 | 0.00036735 | [29 empty] | 466.1 |  | 32.1
Empotrado Suelo | Mini Canal | No | Estándar | MICL.01407026/RBL | 14 | 70 | 10/RBL | 26 | 172 | 14.7893 | 0.001167 | [8 empty] | A04 | 419 | MICL0.01407026/RBL |  | 419 |  | 172 | 172 | 172 | H | 1,362 | 1,362 | 1,362 |  | 0.0003969 | 1.7346 | 2 | 0.00036735 | [29 empty] | 409.7 |  | -9.3
Empotrado Suelo | Mini Canal | No | Estándar | MICL.01407026/RBN | 14 | 70 | 10/RBN | 26 | 167 | 14.3594 | 0.0011029 | [8 empty] | A04 | 353 | MICL0.01407026/RBN |  | 353 |  | 167 | 167 | 167 | H | 1,362 | 1,362 | 1,362 |  | 0.0003969 | 1.7346 | 2 | 0.00036735 | [29 empty] | 371.4 |  | 18.4
Empotrado Suelo | Mini Canal | No | Estándar | MICL.01407026/RBR | 14 | 70 | 10/RBR | 26 | 172 | 14.7893 | 0.001167 | [8 empty] | A04 | 419 | MICL0.01407026/RBR |  | 419 |  | 172 | 172 | 172 | H | 1,362 | 1,362 | 1,362 |  | 0.0003969 | 1.7346 | 2 | 0.00036735 | [29 empty] | 409.7 |  | -9.3
Empotrado Suelo | Mini Canal | No | Estándar | MICL.01407026/RBV | 14 | 70 | 10/RBV | 26 | 167 | 14.3594 | 0.0011029 | [8 empty] | A04 | 388 | MICL0.01407026/RBV |  | 388 |  | 167 | 167 | 167 | H | 1,362 | 1,362 | 1,362 |  | 0.0003969 | 1.7346 | 2 | 0.00036735 | [29 empty] | 410.3 |  | 22.3
Empotrado Suelo | Mini Canal | No | Estándar | MICL.01407026/RDB | 14 | 70 | 10/RDB | 26 | 172 | 14.7893 | 0.001167 | [8 empty] | A04 | 419 | MICL0.01407026/RDB |  | 419 |  | 172 | 172 | 172 | H | 1,362 | 1,362 | 1,362 |  | 0.0003969 | 1.7346 | 2 | 0.00036735 | [29 empty] | 409.7 |  | -9.3
Empotrado Suelo | Mini Canal | No | Estándar | MICL.01407026/RMN | 14 | 70 | 10/RMN | 26 | 167 | 14.3594 | 0.0011029 | [8 empty] | A04 | 342 | MICL0.01407026/RMN |  | 342 |  | 167 | 167 | 167 | H | 1,362 | 1,362 | 1,362 |  | 0.0003969 | 1.7346 | 2 | 0.00036735 | [29 empty] | 357.6 |  | 15.6
Empotrado Suelo | Mini Canal | No | Estándar | MICL.01407026/RMV | 14 | 70 | 10/RMV | 26 | 167 | 14.3594 | 0.0011029 | [8 empty] | A04 | 377 | MICL0.01407026/RMV |  | 377 |  | 167 | 167 | 167 | H | 1,362 | 1,362 | 1,362 |  | 0.0003969 | 1.7346 | 2 | 0.00036735 | [29 empty] | 396.5 |  | 19.5
Empotrado Suelo | Mini Canal | No | Estándar | MICL.01407026/RNA | 14 | 70 | 10/RNA | 26 | 172 | 14.7893 | 0.001167 | [8 empty] | A04 | 412 | MICL0.01407026/RNA |  | 412 |  | 172 | 172 | 172 | H | 1,362 | 1,362 | 1,362 |  | 0.0003969 | 1.7346 | 2 | 0.00036735 | [29 empty] | 401.5 |  | -10.5
Empotrado Suelo | Mini Canal | No | Estándar | MICL.01407026/RON | 14 | 70 | 10/RON | 26 | 167 | 14.3594 | 0.0011029 | [8 empty] | A04 | 353 | MICL0.01407026/RON |  | 353 |  | 167 | 167 | 167 | H | 1,362 | 1,362 | 1,362 |  | 0.0003969 | 1.7346 | 2 | 0.00036735 | [29 empty] | 371.4 |  | 18.4
Empotrado Suelo | Mini Canal | No | Estándar | MICL.01407026/ROV | 14 | 70 | 10/ROV | 26 | 167 | 14.3594 | 0.0011029 | [8 empty] | A04 | 388 | MICL0.01407026/ROV |  | 388 |  | 167 | 167 | 167 | H | 1,362 | 1,362 | 1,362 |  | 0.0003969 | 1.7346 | 2 | 0.00036735 | [29 empty] | 410.3 |  | 22.3
Empotrado Suelo | Mini Canal | No | Estándar | MICL.01407026/RSS | 14 | 70 | 10/RSS | 26 | 165 | 14.1874 | 0.0010778 | [8 empty] | A04 | 696 | MICL0.01407026/RSS |  | 696 |  | 165 | 165 | 165 | H | 1,362 | 1,362 | 1,362 |  | 0.0003969 | 1.7346 | 2 | 0.00036735 | [29 empty] | 743.7 |  | 47.7
Empotrado Suelo | Mini Canal | No | Estándar | MICL.01407026/SBL | 14 | 70 | 10/SBL | 26 | 172 | 14.7893 | 0.001167 | [8 empty] | A04 | 405 | MICL0.01407026/SBL |  | 405 |  | 172 | 172 | 172 | H | 1,362 | 1,362 | 1,362 |  | 0.0003969 | 1.7346 | 2 | 0.00036735 | [29 empty] | 393.7 |  | -11.3
Empotrado Suelo | Mini Canal | No | Estándar | MICL.01407026/SBR | 14 | 70 | 10/SBR | 26 | 172 | 14.7893 | 0.001167 | [8 empty] | A04 | 405 | MICL0.01407026/SBR |  | 405 |  | 172 | 172 | 172 | H | 1,362 | 1,362 | 1,362 |  | 0.0003969 | 1.7346 | 2 | 0.00036735 | [29 empty] | 393.7 |  | -11.3
Empotrado Suelo | Mini Canal | No | Estándar | MICL.01407026/SDB | 14 | 70 | 10/SDB | 26 | 172 | 14.7893 | 0.001167 | [8 empty] | A04 | 405 | MICL0.01407026/SDB |  | 405 |  | 172 | 172 | 172 | H | 1,362 | 1,362 | 1,362 |  | 0.0003969 | 1.7346 | 2 | 0.00036735 | [29 empty] | 393.7 |  | -11.3
Empotrado Suelo | Mini Canal | No | Estándar | MICL.01407026/SNA | 14 | 70 | 10/SNA | 26 | 172 | 14.7893 | 0.001167 | [8 empty] | A04 | 386 | MICL0.01407026/SNA |  | 386 |  | 172 | 172 | 172 | H | 1,362 | 1,362 | 1,362 |  | 0.0003969 | 1.7346 | 2 | 0.00036735 | [29 empty] | 377.1 |  | -8.9
Empotrado Suelo | Mini Canal | No | Color Jaga | MICL.01407026/SNCklr | 14 | 70 | 10/SNC | 26 | 172 | 14.7893 | 0.001167 | [8 empty] | A04 | 409 | MICL0.01407026/SNC |  | 409 |  | 172 | 172 | 172 | H | 1,362 | 1,362 | 1,362 |  | 0.0003969 | 1.7346 | 2 | 0.00036735 | [29 empty] | 397 |  | -12
Empotrado Suelo | Mini Canal | No | Estándar | MICL.01407034/DBL | 14 | 70 | 15/DBL | 34 | 228 | 19.6045 | 0.0020542 | [8 empty] | A04 | 495 | MICL0.01407034/DBL |  | 495 |  | 228 | 228 | 228 | H | 1,362 | 1,362 | 1,362 |  | 0.0002083 | 1.724 | 2 | 0.00046183 | [29 empty] | 487.6 |  | -7.4
Empotrado Suelo | Mini Canal | No | Estándar | MICL.01407034/DBN | 14 | 70 | 15/DBN | 34 | 219 | 18.8306 | 0.0018985 | [8 empty] | A04 | 441 | MICL0.01407034/DBN |  | 441 |  | 219 | 219 | 219 | H | 1,362 | 1,362 | 1,362 |  | 0.0002083 | 1.724 | 2 | 0.00046183 | [29 empty] | 486.2 |  | 45.2
Empotrado Suelo | Mini Canal | No | Estándar | MICL.01407034/DBR | 14 | 70 | 15/DBR | 34 | 228 | 19.6045 | 0.0020542 | [8 empty] | A04 | 495 | MICL0.01407034/DBR |  | 495 |  | 228 | 228 | 228 | H | 1,362 | 1,362 | 1,362 |  | 0.0002083 | 1.724 | 2 | 0.00046183 | [29 empty] | 487.6 |  | -7.4
Empotrado Suelo | Mini Canal | No | Estándar | MICL.01407034/DBV | 14 | 70 | 15/DBV | 34 | 219 | 18.8306 | 0.0018985 | [8 empty] | A04 | 494 | MICL0.01407034/DBV |  | 494 |  | 219 | 219 | 219 | H | 1,362 | 1,362 | 1,362 |  | 0.0002083 | 1.724 | 2 | 0.00046183 | [29 empty] | 542.3 |  | 48.3
Empotrado Suelo | Mini Canal | No | Estándar | MICL.01407034/DDB | 14 | 70 | 15/DDB | 34 | 228 | 19.6045 | 0.0020542 | [8 empty] | A04 | 495 | MICL0.01407034/DDB |  | 495 |  | 228 | 228 | 228 | H | 1,362 | 1,362 | 1,362 |  | 0.0002083 | 1.724 | 2 | 0.00046183 | [29 empty] | 487.6 |  | -7.4
Empotrado Suelo | Mini Canal | No | Estándar | MICL.01407034/DMN | 14 | 70 | 15/DMN | 34 | 219 | 18.8306 | 0.0018985 | [8 empty] | A04 | 441 | MICL0.01407034/DMN |  | 441 |  | 219 | 219 | 219 | H | 1,362 | 1,362 | 1,362 |  | 0.0002083 | 1.724 | 2 | 0.00046183 | [29 empty] | 486.2 |  | 45.2
Empotrado Suelo | Mini Canal | No | Estándar | MICL.01407034/DMV | 14 | 70 | 15/DMV | 34 | 219 | 18.8306 | 0.0018985 | [8 empty] | A04 | 494 | MICL0.01407034/DMV |  | 494 |  | 219 | 219 | 219 | H | 1,362 | 1,362 | 1,362 |  | 0.0002083 | 1.724 | 2 | 0.00046183 | [29 empty] | 542.3 |  | 48.3
Empotrado Suelo | Mini Canal | No | Estándar | MICL.01407034/DNA | 14 | 70 | 15/DNA | 34 | 228 | 19.6045 | 0.0020542 | [8 empty] | A04 | 486 | MICL0.01407034/DNA |  | 486 |  | 228 | 228 | 228 | H | 1,362 | 1,362 | 1,362 |  | 0.0002083 | 1.724 | 2 | 0.00046183 | [29 empty] | 476.8 |  | -9.2
Empotrado Suelo | Mini Canal | No | Color Jaga | MICL.01407034/DNCklr | 14 | 70 | 15/DNC | 34 | 228 | 19.6045 | 0.0020542 | [8 empty] | A04 | 529 | MICL0.01407034/DNC |  | 529 |  | 228 | 228 | 228 | H | 1,362 | 1,362 | 1,362 |  | 0.0002083 | 1.724 | 2 | 0.00046183 | [29 empty] | 515.9 |  | -13.1
Empotrado Suelo | Mini Canal | No | Estándar | MICL.01407034/DON | 14 | 70 | 15/DON | 34 | 219 | 18.8306 | 0.0018985 | [8 empty] | A04 | 441 | MICL0.01407034/DON |  | 441 |  | 219 | 219 | 219 | H | 1,362 | 1,362 | 1,362 |  | 0.0002083 | 1.724 | 2 | 0.00046183 | [29 empty] | 486.2 |  | 45.2
Empotrado Suelo | Mini Canal | No | Estándar | MICL.01407034/DOV | 14 | 70 | 15/DOV | 34 | 219 | 18.8306 | 0.0018985 | [8 empty] | A04 | 494 | MICL0.01407034/DOV |  | 494 |  | 219 | 219 | 219 | H | 1,362 | 1,362 | 1,362 |  | 0.0002083 | 1.724 | 2 | 0.00046183 | [29 empty] | 542.3 |  | 48.3
Empotrado Suelo | Mini Canal | No | Estándar | MICL.01407034/RBL | 14 | 70 | 15/RBL | 34 | 235 | 20.2064 | 0.0021795 | [8 empty] | A04 | 495 | MICL0.01407034/RBL |  | 495 |  | 235 | 235 | 235 | H | 1,362 | 1,362 | 1,362 |  | 0.0002083 | 1.724 | 2 | 0.00046183 | [29 empty] | 487.6 |  | -7.4
Empotrado Suelo | Mini Canal | No | Estándar | MICL.01407034/RBN | 14 | 70 | 15/RBN | 34 | 228 | 19.6045 | 0.0020542 | [8 empty] | A04 | 393 | MICL0.01407034/RBN |  | 393 |  | 228 | 228 | 228 | H | 1,362 | 1,362 | 1,362 |  | 0.0002083 | 1.724 | 2 | 0.00046183 | [29 empty] | 422.2 |  | 29.2
Empotrado Suelo | Mini Canal | No | Estándar | MICL.01407034/RBR | 14 | 70 | 15/RBR | 34 | 235 | 20.2064 | 0.0021795 | [8 empty] | A04 | 495 | MICL0.01407034/RBR |  | 495 |  | 235 | 235 | 235 | H | 1,362 | 1,362 | 1,362 |  | 0.0002083 | 1.724 | 2 | 0.00046183 | [29 empty] | 487.6 |  | -7.4
Empotrado Suelo | Mini Canal | No | Estándar | MICL.01407034/RBV | 14 | 70 | 15/RBV | 34 | 228 | 19.6045 | 0.0020542 | [8 empty] | A04 | 439 | MICL0.01407034/RBV |  | 439 |  | 228 | 228 | 228 | H | 1,362 | 1,362 | 1,362 |  | 0.0002083 | 1.724 | 2 | 0.00046183 | [29 empty] | 473.8 |  | 34.8
Empotrado Suelo | Mini Canal | No | Estándar | MICL.01407034/RDB | 14 | 70 | 15/RDB | 34 | 235 | 20.2064 | 0.0021795 | [8 empty] | A04 | 495 | MICL0.01407034/RDB |  | 495 |  | 235 | 235 | 235 | H | 1,362 | 1,362 | 1,362 |  | 0.0002083 | 1.724 | 2 | 0.00046183 | [29 empty] | 487.6 |  | -7.4
Empotrado Suelo | Mini Canal | No | Estándar | MICL.01407034/RMN | 14 | 70 | 15/RMN | 34 | 228 | 19.6045 | 0.0020542 | [8 empty] | A04 | 379 | MICL0.01407034/RMN |  | 379 |  | 228 | 228 | 228 | H | 1,362 | 1,362 | 1,362 |  | 0.0002083 | 1.724 | 2 | 0.00046183 | [29 empty] | 404.5 |  | 25.5
Empotrado Suelo | Mini Canal | No | Estándar | MICL.01407034/RMV | 14 | 70 | 15/RMV | 34 | 228 | 19.6045 | 0.0020542 | [8 empty] | A04 | 416 | MICL0.01407034/RMV |  | 416 |  | 228 | 228 | 228 | H | 1,362 | 1,362 | 1,362 |  | 0.0002083 | 1.724 | 2 | 0.00046183 | [29 empty] | 445.6 |  | 29.6
Empotrado Suelo | Mini Canal | No | Estándar | MICL.01407034/RNA | 14 | 70 | 15/RNA | 34 | 235 | 20.2064 | 0.0021795 | [8 empty] | A04 | 486 | MICL0.01407034/RNA |  | 486 |  | 235 | 235 | 235 | H | 1,362 | 1,362 | 1,362 |  | 0.0002083 | 1.724 | 2 | 0.00046183 | [29 empty] | 476.8 |  | -9.2
Empotrado Suelo | Mini Canal | No | Estándar | MICL.01407034/RON | 14 | 70 | 15/RON | 34 | 228 | 19.6045 | 0.0020542 | [8 empty] | A04 | 393 | MICL0.01407034/RON |  | 393 |  | 228 | 228 | 228 | H | 1,362 | 1,362 | 1,362 |  | 0.0002083 | 1.724 | 2 | 0.00046183 | [29 empty] | 422.2 |  | 29.2
Empotrado Suelo | Mini Canal | No | Estándar | MICL.01407034/ROV | 14 | 70 | 15/ROV | 34 | 228 | 19.6045 | 0.0020542 | [8 empty] | A04 | 439 | MICL0.01407034/ROV |  | 439 |  | 228 | 228 | 228 | H | 1,362 | 1,362 | 1,362 |  | 0.0002083 | 1.724 | 2 | 0.00046183 | [29 empty] | 473.8 |  | 34.8
Empotrado Suelo | Mini Canal | No | Estándar | MICL.01407034/RSS | 14 | 70 | 15/RSS | 34 | 226 | 19.4325 | 0.0020191 | [8 empty] | A04 | 826 | MICL0.01407034/RSS |  | 826 |  | 226 | 226 | 226 | H | 1,362 | 1,362 | 1,362 |  | 0.0002083 | 1.724 | 2 | 0.00046183 | [29 empty] | 890.8 |  | 64.8
Empotrado Suelo | Mini Canal | No | Estándar | MICL.01407034/SBL | 14 | 70 | 15/SBL | 34 | 235 | 20.2064 | 0.0021795 | [8 empty] | A04 | 467 | MICL0.01407034/SBL |  | 467 |  | 235 | 235 | 235 | H | 1,362 | 1,362 | 1,362 |  | 0.0002083 | 1.724 | 2 | 0.00046183 | [29 empty] | 462.4 |  | -4.6
Empotrado Suelo | Mini Canal | No | Estándar | MICL.01407034/SBR | 14 | 70 | 15/SBR | 34 | 235 | 20.2064 | 0.0021795 | [8 empty] | A04 | 467 | MICL0.01407034/SBR |  | 467 |  | 235 | 235 | 235 | H | 1,362 | 1,362 | 1,362 |  | 0.0002083 | 1.724 | 2 | 0.00046183 | [29 empty] | 462.4 |  | -4.6
Empotrado Suelo | Mini Canal | No | Estándar | MICL.01407034/SDB | 14 | 70 | 15/SDB | 34 | 235 | 20.2064 | 0.0021795 | [8 empty] | A04 | 467 | MICL0.01407034/SDB |  | 467 |  | 235 | 235 | 235 | H | 1,362 | 1,362 | 1,362 |  | 0.0002083 | 1.724 | 2 | 0.00046183 | [29 empty] | 462.4 |  | -4.6
Empotrado Suelo | Mini Canal | No | Estándar | MICL.01407034/SNA | 14 | 70 | 15/SNA | 34 | 235 | 20.2064 | 0.0021795 | [8 empty] | A04 | 442 | MICL0.01407034/SNA |  | 442 |  | 235 | 235 | 235 | H | 1,362 | 1,362 | 1,362 |  | 0.0002083 | 1.724 | 2 | 0.00046183 | [29 empty] | 436.1 |  | -5.9
Empotrado Suelo | Mini Canal | No | Color Jaga | MICL.01407034/SNCklr | 14 | 70 | 15/SNC | 34 | 235 | 20.2064 | 0.0021795 | [8 empty] | A04 | 472 | MICL0.01407034/SNC |  | 472 |  | 235 | 235 | 235 | H | 1,362 | 1,362 | 1,362 |  | 0.0002083 | 1.724 | 2 | 0.00046183 | [29 empty] | 462.4 |  | -9.6
Empotrado Suelo | Mini Canal | No | Estándar | MICL.01407042/DBL | 14 | 70 | 20/DBL | 42 | 307 | 26.3972 | 0.0028916 | [8 empty] | A04 | 541 | MICL0.01407042/DBL |  | 541 |  | 307 | 307 | 307 | H | 1,362 | 1,362 | 1,362 |  | 0.0001276 | 1.7219 | 2 | 0.00037661 | [29 empty] | 539.7 |  | -1.3
Empotrado Suelo | Mini Canal | No | Estándar | MICL.01407042/DBN | 14 | 70 | 20/DBN | 42 | 295 | 25.3654 | 0.0026732 | [8 empty] | A04 | 486 | MICL0.01407042/DBN |  | 486 |  | 295 | 295 | 295 | H | 1,362 | 1,362 | 1,362 |  | 0.0001276 | 1.7219 | 2 | 0.00037661 | [29 empty] | 535.5 |  | 49.5
Empotrado Suelo | Mini Canal | No | Estándar | MICL.01407042/DBR | 14 | 70 | 20/DBR | 42 | 307 | 26.3972 | 0.0028916 | [8 empty] | A04 | 541 | MICL0.01407042/DBR |  | 541 |  | 307 | 307 | 307 | H | 1,362 | 1,362 | 1,362 |  | 0.0001276 | 1.7219 | 2 | 0.00037661 | [29 empty] | 539.7 |  | -1.3
Empotrado Suelo | Mini Canal | No | Estándar | MICL.01407042/DBV | 14 | 70 | 20/DBV | 42 | 295 | 25.3654 | 0.0026732 | [8 empty] | A04 | 555 | MICL0.01407042/DBV |  | 555 |  | 295 | 295 | 295 | H | 1,362 | 1,362 | 1,362 |  | 0.0001276 | 1.7219 | 2 | 0.00037661 | [29 empty] | 607.5 |  | 52.5
Empotrado Suelo | Mini Canal | No | Estándar | MICL.01407042/DDB | 14 | 70 | 20/DDB | 42 | 307 | 26.3972 | 0.0028916 | [8 empty] | A04 | 541 | MICL0.01407042/DDB |  | 541 |  | 307 | 307 | 307 | H | 1,362 | 1,362 | 1,362 |  | 0.0001276 | 1.7219 | 2 | 0.00037661 | [29 empty] | 539.7 |  | -1.3
Empotrado Suelo | Mini Canal | No | Estándar | MICL.01407042/DMN | 14 | 70 | 20/DMN | 42 | 295 | 25.3654 | 0.0026732 | [8 empty] | A04 | 486 | MICL0.01407042/DMN |  | 486 |  | 295 | 295 | 295 | H | 1,362 | 1,362 | 1,362 |  | 0.0001276 | 1.7219 | 2 | 0.00037661 | [29 empty] | 535.5 |  | 49.5
Empotrado Suelo | Mini Canal | No | Estándar | MICL.01407042/DMV | 14 | 70 | 20/DMV | 42 | 295 | 25.3654 | 0.0026732 | [8 empty] | A04 | 555 | MICL0.01407042/DMV |  | 555 |  | 295 | 295 | 295 | H | 1,362 | 1,362 | 1,362 |  | 0.0001276 | 1.7219 | 2 | 0.00037661 | [29 empty] | 607.5 |  | 52.5
Empotrado Suelo | Mini Canal | No | Estándar | MICL.01407042/DNA | 14 | 70 | 20/DNA | 42 | 307 | 26.3972 | 0.0028916 | [8 empty] | A04 | 531 | MICL0.01407042/DNA |  | 531 |  | 307 | 307 | 307 | H | 1,362 | 1,362 | 1,362 |  | 0.0001276 | 1.7219 | 2 | 0.00037661 | [29 empty] | 520.1 |  | -10.9
Empotrado Suelo | Mini Canal | No | Color Jaga | MICL.01407042/DNCklr | 14 | 70 | 20/DNC | 42 | 307 | 26.3972 | 0.0028916 | [8 empty] | A04 | 578 | MICL0.01407042/DNC |  | 578 |  | 307 | 307 | 307 | H | 1,362 | 1,362 | 1,362 |  | 0.0001276 | 1.7219 | 2 | 0.00037661 | [29 empty] | 562.4 |  | -15.6
Empotrado Suelo | Mini Canal | No | Estándar | MICL.01407042/DON | 14 | 70 | 20/DON | 42 | 295 | 25.3654 | 0.0026732 | [8 empty] | A04 | 486 | MICL0.01407042/DON |  | 486 |  | 295 | 295 | 295 | H | 1,362 | 1,362 | 1,362 |  | 0.0001276 | 1.7219 | 2 | 0.00037661 | [29 empty] | 535.5 |  | 49.5
Empotrado Suelo | Mini Canal | No | Estándar | MICL.01407042/DOV | 14 | 70 | 20/DOV | 42 | 295 | 25.3654 | 0.0026732 | [8 empty] | A04 | 555 | MICL0.01407042/DOV |  | 555 |  | 295 | 295 | 295 | H | 1,362 | 1,362 | 1,362 |  | 0.0001276 | 1.7219 | 2 | 0.00037661 | [29 empty] | 607.5 |  | 52.5
Empotrado Suelo | Mini Canal | No | Estándar | MICL.01407042/RBL | 14 | 70 | 20/RBL | 42 | 317 | 27.2571 | 0.00308 | [8 empty] | A04 | 541 | MICL0.01407042/RBL |  | 541 |  | 317 | 317 | 317 | H | 1,362 | 1,362 | 1,362 |  | 0.0001276 | 1.7219 | 2 | 0.00037661 | [29 empty] | 539.7 |  | -1.3
Empotrado Suelo | Mini Canal | No | Estándar | MICL.01407042/RBN | 14 | 70 | 20/RBN | 42 | 307 | 26.3972 | 0.0028916 | [8 empty] | A04 | 433 | MICL0.01407042/RBN |  | 433 |  | 307 | 307 | 307 | H | 1,362 | 1,362 | 1,362 |  | 0.0001276 | 1.7219 | 2 | 0.00037661 | [29 empty] | 463.9 |  | 30.9
Empotrado Suelo | Mini Canal | No | Estándar | MICL.01407042/RBR | 14 | 70 | 20/RBR | 42 | 317 | 27.2571 | 0.00308 | [8 empty] | A04 | 541 | MICL0.01407042/RBR |  | 541 |  | 317 | 317 | 317 | H | 1,362 | 1,362 | 1,362 |  | 0.0001276 | 1.7219 | 2 | 0.00037661 | [29 empty] | 539.7 |  | -1.3
Empotrado Suelo | Mini Canal | No | Estándar | MICL.01407042/RBV | 14 | 70 | 20/RBV | 42 | 307 | 26.3972 | 0.0028916 | [8 empty] | A04 | 491 | MICL0.01407042/RBV |  | 491 |  | 307 | 307 | 307 | H | 1,362 | 1,362 | 1,362 |  | 0.0001276 | 1.7219 | 2 | 0.00037661 | [29 empty] | 527.9 |  | 36.9
Empotrado Suelo | Mini Canal | No | Estándar | MICL.01407042/RDB | 14 | 70 | 20/RDB | 42 | 317 | 27.2571 | 0.00308 | [8 empty] | A04 | 541 | MICL0.01407042/RDB |  | 541 |  | 317 | 317 | 317 | H | 1,362 | 1,362 | 1,362 |  | 0.0001276 | 1.7219 | 2 | 0.00037661 | [29 empty] | 539.7 |  | -1.3
Empotrado Suelo | Mini Canal | No | Estándar | MICL.01407042/RMN | 14 | 70 | 20/RMN | 42 | 307 | 26.3972 | 0.0028916 | [8 empty] | A04 | 417 | MICL0.01407042/RMN |  | 417 |  | 307 | 307 | 307 | H | 1,362 | 1,362 | 1,362 |  | 0.0001276 | 1.7219 | 2 | 0.00037661 | [29 empty] | 442 |  | 25
Empotrado Suelo | Mini Canal | No | Estándar | MICL.01407042/RMV | 14 | 70 | 20/RMV | 42 | 307 | 26.3972 | 0.0028916 | [8 empty] | A04 | 463 | MICL0.01407042/RMV |  | 463 |  | 307 | 307 | 307 | H | 1,362 | 1,362 | 1,362 |  | 0.0001276 | 1.7219 | 2 | 0.00037661 | [29 empty] | 493.1 |  | 30.1
Empotrado Suelo | Mini Canal | No | Estándar | MICL.01407042/RNA | 14 | 70 | 20/RNA | 42 | 317 | 27.2571 | 0.00308 | [8 empty] | A04 | 531 | MICL0.01407042/RNA |  | 531 |  | 317 | 317 | 317 | H | 1,362 | 1,362 | 1,362 |  | 0.0001276 | 1.7219 | 2 | 0.00037661 | [29 empty] | 520.1 |  | -10.9
Empotrado Suelo | Mini Canal | No | Estándar | MICL.01407042/RON | 14 | 70 | 20/RON | 42 | 307 | 26.3972 | 0.0028916 | [8 empty] | A04 | 433 | MICL0.01407042/RON |  | 433 |  | 307 | 307 | 307 | H | 1,362 | 1,362 | 1,362 |  | 0.0001276 | 1.7219 | 2 | 0.00037661 | [29 empty] | 463.9 |  | 30.9
Empotrado Suelo | Mini Canal | No | Estándar | MICL.01407042/ROV | 14 | 70 | 20/ROV | 42 | 307 | 26.3972 | 0.0028916 | [8 empty] | A04 | 491 | MICL0.01407042/ROV |  | 491 |  | 307 | 307 | 307 | H | 1,362 | 1,362 | 1,362 |  | 0.0001276 | 1.7219 | 2 | 0.00037661 | [29 empty] | 527.9 |  | 36.9
Empotrado Suelo | Mini Canal | No | Estándar | MICL.01407042/RSS | 14 | 70 | 20/RSS | 42 | 304 | 26.1393 | 0.0028362 | [8 empty] | A04 | 1014 | MICL0.01407042/RSS |  | 1014 |  | 304 | 304 | 304 | H | 1,362 | 1,362 | 1,362 |  | 0.0001276 | 1.7219 | 2 | 0.00037661 | [29 empty] | 1094.5 |  | 80.5
Empotrado Suelo | Mini Canal | No | Estándar | MICL.01407042/SBL | 14 | 70 | 20/SBL | 42 | 317 | 27.2571 | 0.00308 | [8 empty] | A04 | 531 | MICL0.01407042/SBL |  | 531 |  | 317 | 317 | 317 | H | 1,362 | 1,362 | 1,362 |  | 0.0001276 | 1.7219 | 2 | 0.00037661 | [29 empty] | 518.5 |  | -12.5
Empotrado Suelo | Mini Canal | No | Estándar | MICL.01407042/SBR | 14 | 70 | 20/SBR | 42 | 317 | 27.2571 | 0.00308 | [8 empty] | A04 | 531 | MICL0.01407042/SBR |  | 531 |  | 317 | 317 | 317 | H | 1,362 | 1,362 | 1,362 |  | 0.0001276 | 1.7219 | 2 | 0.00037661 | [29 empty] | 518.5 |  | -12.5
Empotrado Suelo | Mini Canal | No | Estándar | MICL.01407042/SDB | 14 | 70 | 20/SDB | 42 | 317 | 27.2571 | 0.00308 | [8 empty] | A04 | 531 | MICL0.01407042/SDB |  | 531 |  | 317 | 317 | 317 | H | 1,362 | 1,362 | 1,362 |  | 0.0001276 | 1.7219 | 2 | 0.00037661 | [29 empty] | 518.5 |  | -12.5
Empotrado Suelo | Mini Canal | No | Estándar | MICL.01407042/SNA | 14 | 70 | 20/SNA | 42 | 317 | 27.2571 | 0.00308 | [8 empty] | A04 | 499 | MICL0.01407042/SNA |  | 499 |  | 317 | 317 | 317 | H | 1,362 | 1,362 | 1,362 |  | 0.0001276 | 1.7219 | 2 | 0.00037661 | [29 empty] | 488.1 |  | -10.9
Empotrado Suelo | Mini Canal | No | Color Jaga | MICL.01407042/SNCklr | 14 | 70 | 20/SNC | 42 | 317 | 27.2571 | 0.00308 | [8 empty] | A04 | 536 | MICL0.01407042/SNC |  | 536 |  | 317 | 317 | 317 | H | 1,362 | 1,362 | 1,362 |  | 0.0001276 | 1.7219 | 2 | 0.00037661 | [29 empty] | 520.8 |  | -15.2
Empotrado Suelo | Mini Canal | No | Estándar | MICL.01408014/DBL | 14 | 80 | 05/DBL | 14 | 120 | 10.3181 | 0.0011304 | [8 empty] | A04 | 404 | MICL0.01408014/DBL |  | 404 |  | 120 | 120 | 120 | H | 1,362 | 1,362 | 1,362 |  | 0.0009367 | 1.7898 | 2 | 0.0004456 | [29 empty] | 395.3 |  | -8.7
Empotrado Suelo | Mini Canal | No | Estándar | MICL.01408014/DBN | 14 | 80 | 05/DBN | 14 | 115 | 9.8882 | 0.0010436 | [8 empty] | A04 | 380 | MICL0.01408014/DBN |  | 380 |  | 115 | 115 | 115 | H | 1,362 | 1,362 | 1,362 |  | 0.0009367 | 1.7898 | 2 | 0.0004456 | [29 empty] | 411.1 |  | 31.1
Empotrado Suelo | Mini Canal | No | Estándar | MICL.01408014/DBR | 14 | 80 | 05/DBR | 14 | 120 | 10.3181 | 0.0011304 | [8 empty] | A04 | 404 | MICL0.01408014/DBR |  | 404 |  | 120 | 120 | 120 | H | 1,362 | 1,362 | 1,362 |  | 0.0009367 | 1.7898 | 2 | 0.0004456 | [29 empty] | 395.3 |  | -8.7
Empotrado Suelo | Mini Canal | No | Estándar | MICL.01408014/DBV | 14 | 80 | 05/DBV | 14 | 115 | 9.8882 | 0.0010436 | [8 empty] | A04 | 409 | MICL0.01408014/DBV |  | 409 |  | 115 | 115 | 115 | H | 1,362 | 1,362 | 1,362 |  | 0.0009367 | 1.7898 | 2 | 0.0004456 | [29 empty] | 441.3 |  | 32.3
Empotrado Suelo | Mini Canal | No | Estándar | MICL.01408014/DDB | 14 | 80 | 05/DDB | 14 | 120 | 10.3181 | 0.0011304 | [8 empty] | A04 | 404 | MICL0.01408014/DDB |  | 404 |  | 120 | 120 | 120 | H | 1,362 | 1,362 | 1,362 |  | 0.0009367 | 1.7898 | 2 | 0.0004456 | [29 empty] | 395.3 |  | -8.7
Empotrado Suelo | Mini Canal | No | Estándar | MICL.01408014/DMN | 14 | 80 | 05/DMN | 14 | 115 | 9.8882 | 0.0010436 | [8 empty] | A04 | 380 | MICL0.01408014/DMN |  | 380 |  | 115 | 115 | 115 | H | 1,362 | 1,362 | 1,362 |  | 0.0009367 | 1.7898 | 2 | 0.0004456 | [29 empty] | 411.1 |  | 31.1
Empotrado Suelo | Mini Canal | No | Estándar | MICL.01408014/DMV | 14 | 80 | 05/DMV | 14 | 115 | 9.8882 | 0.0010436 | [8 empty] | A04 | 409 | MICL0.01408014/DMV |  | 409 |  | 115 | 115 | 115 | H | 1,362 | 1,362 | 1,362 |  | 0.0009367 | 1.7898 | 2 | 0.0004456 | [29 empty] | 441.3 |  | 32.3
Empotrado Suelo | Mini Canal | No | Estándar | MICL.01408014/DNA | 14 | 80 | 05/DNA | 14 | 120 | 10.3181 | 0.0011304 | [8 empty] | A04 | 397 | MICL0.01408014/DNA |  | 397 |  | 120 | 120 | 120 | H | 1,362 | 1,362 | 1,362 |  | 0.0009367 | 1.7898 | 2 | 0.0004456 | [29 empty] | 390.4 |  | -6.6
Empotrado Suelo | Mini Canal | No | Color Jaga | MICL.01408014/DNCklr | 14 | 80 | 05/DNC | 14 | 120 | 10.3181 | 0.0011304 | [8 empty] | A04 | 428 | MICL0.01408014/DNC |  | 428 |  | 120 | 120 | 120 | H | 1,362 | 1,362 | 1,362 |  | 0.0009367 | 1.7898 | 2 | 0.0004456 | [29 empty] | 418.3 |  | -9.7
Empotrado Suelo | Mini Canal | No | Estándar | MICL.01408014/DON | 14 | 80 | 05/DON | 14 | 115 | 9.8882 | 0.0010436 | [8 empty] | A04 | 380 | MICL0.01408014/DON |  | 380 |  | 115 | 115 | 115 | H | 1,362 | 1,362 | 1,362 |  | 0.0009367 | 1.7898 | 2 | 0.0004456 | [29 empty] | 411.1 |  | 31.1
Empotrado Suelo | Mini Canal | No | Estándar | MICL.01408014/DOV | 14 | 80 | 05/DOV | 14 | 115 | 9.8882 | 0.0010436 | [8 empty] | A04 | 409 | MICL0.01408014/DOV |  | 409 |  | 115 | 115 | 115 | H | 1,362 | 1,362 | 1,362 |  | 0.0009367 | 1.7898 | 2 | 0.0004456 | [29 empty] | 441.3 |  | 32.3
Empotrado Suelo | Mini Canal | No | Estándar | MICL.01408014/RBL | 14 | 80 | 05/RBL | 14 | 124 | 10.6621 | 0.0012021 | [8 empty] | A04 | 404 | MICL0.01408014/RBL |  | 404 |  | 124 | 124 | 124 | H | 1,362 | 1,362 | 1,362 |  | 0.0009367 | 1.7898 | 2 | 0.0004456 | [29 empty] | 395.3 |  | -8.7
Empotrado Suelo | Mini Canal | No | Estándar | MICL.01408014/RBN | 14 | 80 | 05/RBN | 14 | 120 | 10.3181 | 0.0011304 | [8 empty] | A04 | 340 | MICL0.01408014/RBN |  | 340 |  | 120 | 120 | 120 | H | 1,362 | 1,362 | 1,362 |  | 0.0009367 | 1.7898 | 2 | 0.0004456 | [29 empty] | 359.7 |  | 19.7
Empotrado Suelo | Mini Canal | No | Estándar | MICL.01408014/RBR | 14 | 80 | 05/RBR | 14 | 124 | 10.6621 | 0.0012021 | [8 empty] | A04 | 404 | MICL0.01408014/RBR |  | 404 |  | 124 | 124 | 124 | H | 1,362 | 1,362 | 1,362 |  | 0.0009367 | 1.7898 | 2 | 0.0004456 | [29 empty] | 395.3 |  | -8.7
Empotrado Suelo | Mini Canal | No | Estándar | MICL.01408014/RBV | 14 | 80 | 05/RBV | 14 | 120 | 10.3181 | 0.0011304 | [8 empty] | A04 | 368 | MICL0.01408014/RBV |  | 368 |  | 120 | 120 | 120 | H | 1,362 | 1,362 | 1,362 |  | 0.0009367 | 1.7898 | 2 | 0.0004456 | [29 empty] | 391.4 |  | 23.4
Empotrado Suelo | Mini Canal | No | Estándar | MICL.01408014/RDB | 14 | 80 | 05/RDB | 14 | 124 | 10.6621 | 0.0012021 | [8 empty] | A04 | 404 | MICL0.01408014/RDB |  | 404 |  | 124 | 124 | 124 | H | 1,362 | 1,362 | 1,362 |  | 0.0009367 | 1.7898 | 2 | 0.0004456 | [29 empty] | 395.3 |  | -8.7
Empotrado Suelo | Mini Canal | No | Estándar | MICL.01408014/RMN | 14 | 80 | 05/RMN | 14 | 120 | 10.3181 | 0.0011304 | [8 empty] | A04 | 331 | MICL0.01408014/RMN |  | 331 |  | 120 | 120 | 120 | H | 1,362 | 1,362 | 1,362 |  | 0.0009367 | 1.7898 | 2 | 0.0004456 | [29 empty] | 351.2 |  | 20.2
Empotrado Suelo | Mini Canal | No | Estándar | MICL.01408014/RMV | 14 | 80 | 05/RMV | 14 | 120 | 10.3181 | 0.0011304 | [8 empty] | A04 | 353 | MICL0.01408014/RMV |  | 353 |  | 120 | 120 | 120 | H | 1,362 | 1,362 | 1,362 |  | 0.0009367 | 1.7898 | 2 | 0.0004456 | [29 empty] | 376.5 |  | 23.5
Empotrado Suelo | Mini Canal | No | Estándar | MICL.01408014/RNA | 14 | 80 | 05/RNA | 14 | 124 | 10.6621 | 0.0012021 | [8 empty] | A04 | 397 | MICL0.01408014/RNA |  | 397 |  | 124 | 124 | 124 | H | 1,362 | 1,362 | 1,362 |  | 0.0009367 | 1.7898 | 2 | 0.0004456 | [29 empty] | 390.4 |  | -6.6
Empotrado Suelo | Mini Canal | No | Estándar | MICL.01408014/RON | 14 | 80 | 05/RON | 14 | 120 | 10.3181 | 0.0011304 | [8 empty] | A04 | 340 | MICL0.01408014/RON |  | 340 |  | 120 | 120 | 120 | H | 1,362 | 1,362 | 1,362 |  | 0.0009367 | 1.7898 | 2 | 0.0004456 | [29 empty] | 359.7 |  | 19.7
Empotrado Suelo | Mini Canal | No | Estándar | MICL.01408014/ROV | 14 | 80 | 05/ROV | 14 | 120 | 10.3181 | 0.0011304 | [8 empty] | A04 | 368 | MICL0.01408014/ROV |  | 368 |  | 120 | 120 | 120 | H | 1,362 | 1,362 | 1,362 |  | 0.0009367 | 1.7898 | 2 | 0.0004456 | [29 empty] | 391.4 |  | 23.4
Empotrado Suelo | Mini Canal | No | Estándar | MICL.01408014/RSS | 14 | 80 | 05/RSS | 14 | 119 | 10.2322 | 0.0011128 | [8 empty] | A04 | 648 | MICL0.01408014/RSS |  | 648 |  | 119 | 119 | 119 | H | 1,362 | 1,362 | 1,362 |  | 0.0009367 | 1.7898 | 2 | 0.0004456 | [29 empty] | 693.9 |  | 45.9
Empotrado Suelo | Mini Canal | No | Estándar | MICL.01408014/SBL | 14 | 80 | 05/SBL | 14 | 124 | 10.6621 | 0.0012021 | [8 empty] | A04 | 360 | MICL0.01408014/SBL |  | 360 |  | 124 | 124 | 124 | H | 1,362 | 1,362 | 1,362 |  | 0.0009367 | 1.7898 | 2 | 0.0004456 | [29 empty] | 356 |  | -4
Empotrado Suelo | Mini Canal | No | Estándar | MICL.01408014/SBR | 14 | 80 | 05/SBR | 14 | 124 | 10.6621 | 0.0012021 | [8 empty] | A04 | 360 | MICL0.01408014/SBR |  | 360 |  | 124 | 124 | 124 | H | 1,362 | 1,362 | 1,362 |  | 0.0009367 | 1.7898 | 2 | 0.0004456 | [29 empty] | 356 |  | -4
Empotrado Suelo | Mini Canal | No | Estándar | MICL.01408014/SDB | 14 | 80 | 05/SDB | 14 | 124 | 10.6621 | 0.0012021 | [8 empty] | A04 | 360 | MICL0.01408014/SDB |  | 360 |  | 124 | 124 | 124 | H | 1,362 | 1,362 | 1,362 |  | 0.0009367 | 1.7898 | 2 | 0.0004456 | [29 empty] | 356 |  | -4
Empotrado Suelo | Mini Canal | No | Estándar | MICL.01408014/SNA | 14 | 80 | 05/SNA | 14 | 124 | 10.6621 | 0.0012021 | [8 empty] | A04 | 350 | MICL0.01408014/SNA |  | 350 |  | 124 | 124 | 124 | H | 1,362 | 1,362 | 1,362 |  | 0.0009367 | 1.7898 | 2 | 0.0004456 | [29 empty] | 346.3 |  | -3.7
Empotrado Suelo | Mini Canal | No | Color Jaga | MICL.01408014/SNCklr | 14 | 80 | 05/SNC | 14 | 124 | 10.6621 | 0.0012021 | [8 empty] | A04 | 364 | MICL0.01408014/SNC |  | 364 |  | 124 | 124 | 124 | H | 1,362 | 1,362 | 1,362 |  | 0.0009367 | 1.7898 | 2 | 0.0004456 | [29 empty] | 359.3 |  | -4.7
Empotrado Suelo | Mini Canal | No | Estándar | MICL.01408026/DBL | 14 | 80 | 10/DBL | 26 | 209 | 17.9708 | 0.0018115 | [8 empty] | A04 | 464 | MICL0.01408026/DBL |  | 464 |  | 209 | 209 | 209 | H | 1,362 | 1,362 | 1,362 |  | 0.0003969 | 1.7346 | 2 | 0.00036735 | [29 empty] | 451.4 |  | -12.6
Empotrado Suelo | Mini Canal | No | Estándar | MICL.01408026/DBN | 14 | 80 | 10/DBN | 26 | 200 | 17.1969 | 0.0016658 | [8 empty] | A04 | 438 | MICL0.01408026/DBN |  | 438 |  | 200 | 200 | 200 | H | 1,362 | 1,362 | 1,362 |  | 0.0003969 | 1.7346 | 2 | 0.00036735 | [29 empty] | 470.5 |  | 32.5
Empotrado Suelo | Mini Canal | No | Estándar | MICL.01408026/DBR | 14 | 80 | 10/DBR | 26 | 209 | 17.9708 | 0.0018115 | [8 empty] | A04 | 464 | MICL0.01408026/DBR |  | 464 |  | 209 | 209 | 209 | H | 1,362 | 1,362 | 1,362 |  | 0.0003969 | 1.7346 | 2 | 0.00036735 | [29 empty] | 451.4 |  | -12.6
Empotrado Suelo | Mini Canal | No | Estándar | MICL.01408026/DBV | 14 | 80 | 10/DBV | 26 | 200 | 17.1969 | 0.0016658 | [8 empty] | A04 | 481 | MICL0.01408026/DBV |  | 481 |  | 200 | 200 | 200 | H | 1,362 | 1,362 | 1,362 |  | 0.0003969 | 1.7346 | 2 | 0.00036735 | [29 empty] | 516.1 |  | 35.1
Empotrado Suelo | Mini Canal | No | Estándar | MICL.01408026/DDB | 14 | 80 | 10/DDB | 26 | 209 | 17.9708 | 0.0018115 | [8 empty] | A04 | 464 | MICL0.01408026/DDB |  | 464 |  | 209 | 209 | 209 | H | 1,362 | 1,362 | 1,362 |  | 0.0003969 | 1.7346 | 2 | 0.00036735 | [29 empty] | 451.4 |  | -12.6
Empotrado Suelo | Mini Canal | No | Estándar | MICL.01408026/DMN | 14 | 80 | 10/DMN | 26 | 200 | 17.1969 | 0.0016658 | [8 empty] | A04 | 438 | MICL0.01408026/DMN |  | 438 |  | 200 | 200 | 200 | H | 1,362 | 1,362 | 1,362 |  | 0.0003969 | 1.7346 | 2 | 0.00036735 | [29 empty] | 470.5 |  | 32.5
Empotrado Suelo | Mini Canal | No | Estándar | MICL.01408026/DMV | 14 | 80 | 10/DMV | 26 | 200 | 17.1969 | 0.0016658 | [8 empty] | A04 | 481 | MICL0.01408026/DMV |  | 481 |  | 200 | 200 | 200 | H | 1,362 | 1,362 | 1,362 |  | 0.0003969 | 1.7346 | 2 | 0.00036735 | [29 empty] | 516.1 |  | 35.1
Empotrado Suelo | Mini Canal | No | Estándar | MICL.01408026/DNA | 14 | 80 | 10/DNA | 26 | 209 | 17.9708 | 0.0018115 | [8 empty] | A04 | 456 | MICL0.01408026/DNA |  | 456 |  | 209 | 209 | 209 | H | 1,362 | 1,362 | 1,362 |  | 0.0003969 | 1.7346 | 2 | 0.00036735 | [29 empty] | 442 |  | -14
Empotrado Suelo | Mini Canal | No | Color Jaga | MICL.01408026/DNCklr | 14 | 80 | 10/DNC | 26 | 209 | 17.9708 | 0.0018115 | [8 empty] | A04 | 493 | MICL0.01408026/DNC |  | 493 |  | 209 | 209 | 209 | H | 1,362 | 1,362 | 1,362 |  | 0.0003969 | 1.7346 | 2 | 0.00036735 | [29 empty] | 475 |  | -18
Empotrado Suelo | Mini Canal | No | Estándar | MICL.01408026/DON | 14 | 80 | 10/DON | 26 | 200 | 17.1969 | 0.0016658 | [8 empty] | A04 | 438 | MICL0.01408026/DON |  | 438 |  | 200 | 200 | 200 | H | 1,362 | 1,362 | 1,362 |  | 0.0003969 | 1.7346 | 2 | 0.00036735 | [29 empty] | 470.5 |  | 32.5
Empotrado Suelo | Mini Canal | No | Estándar | MICL.01408026/DOV | 14 | 80 | 10/DOV | 26 | 200 | 17.1969 | 0.0016658 | [8 empty] | A04 | 481 | MICL0.01408026/DOV |  | 481 |  | 200 | 200 | 200 | H | 1,362 | 1,362 | 1,362 |  | 0.0003969 | 1.7346 | 2 | 0.00036735 | [29 empty] | 516.1 |  | 35.1
Empotrado Suelo | Mini Canal | No | Estándar | MICL.01408026/RBL | 14 | 80 | 10/RBL | 26 | 215 | 18.4867 | 0.0019119 | [8 empty] | A04 | 464 | MICL0.01408026/RBL |  | 464 |  | 215 | 215 | 215 | H | 1,362 | 1,362 | 1,362 |  | 0.0003969 | 1.7346 | 2 | 0.00036735 | [29 empty] | 451.4 |  | -12.6
Empotrado Suelo | Mini Canal | No | Estándar | MICL.01408026/RBN | 14 | 80 | 10/RBN | 26 | 209 | 17.9708 | 0.0018115 | [8 empty] | A04 | 389 | MICL0.01408026/RBN |  | 389 |  | 209 | 209 | 209 | H | 1,362 | 1,362 | 1,362 |  | 0.0003969 | 1.7346 | 2 | 0.00036735 | [29 empty] | 407.7 |  | 18.7
Empotrado Suelo | Mini Canal | No | Estándar | MICL.01408026/RBR | 14 | 80 | 10/RBR | 26 | 215 | 18.4867 | 0.0019119 | [8 empty] | A04 | 464 | MICL0.01408026/RBR |  | 464 |  | 215 | 215 | 215 | H | 1,362 | 1,362 | 1,362 |  | 0.0003969 | 1.7346 | 2 | 0.00036735 | [29 empty] | 451.4 |  | -12.6
Empotrado Suelo | Mini Canal | No | Estándar | MICL.01408026/RBV | 14 | 80 | 10/RBV | 26 | 209 | 17.9708 | 0.0018115 | [8 empty] | A04 | 429 | MICL0.01408026/RBV |  | 429 |  | 209 | 209 | 209 | H | 1,362 | 1,362 | 1,362 |  | 0.0003969 | 1.7346 | 2 | 0.00036735 | [29 empty] | 452.1 |  | 23.1
Empotrado Suelo | Mini Canal | No | Estándar | MICL.01408026/RDB | 14 | 80 | 10/RDB | 26 | 215 | 18.4867 | 0.0019119 | [8 empty] | A04 | 464 | MICL0.01408026/RDB |  | 464 |  | 215 | 215 | 215 | H | 1,362 | 1,362 | 1,362 |  | 0.0003969 | 1.7346 | 2 | 0.00036735 | [29 empty] | 451.4 |  | -12.6
Empotrado Suelo | Mini Canal | No | Estándar | MICL.01408026/RMN | 14 | 80 | 10/RMN | 26 | 209 | 17.9708 | 0.0018115 | [8 empty] | A04 | 376 | MICL0.01408026/RMN |  | 376 |  | 209 | 209 | 209 | H | 1,362 | 1,362 | 1,362 |  | 0.0003969 | 1.7346 | 2 | 0.00036735 | [29 empty] | 391.8 |  | 15.8
Empotrado Suelo | Mini Canal | No | Estándar | MICL.01408026/RMV | 14 | 80 | 10/RMV | 26 | 209 | 17.9708 | 0.0018115 | [8 empty] | A04 | 416 | MICL0.01408026/RMV |  | 416 |  | 209 | 209 | 209 | H | 1,362 | 1,362 | 1,362 |  | 0.0003969 | 1.7346 | 2 | 0.00036735 | [29 empty] | 436.3 |  | 20.3
Empotrado Suelo | Mini Canal | No | Estándar | MICL.01408026/RNA | 14 | 80 | 10/RNA | 26 | 215 | 18.4867 | 0.0019119 | [8 empty] | A04 | 456 | MICL0.01408026/RNA |  | 456 |  | 215 | 215 | 215 | H | 1,362 | 1,362 | 1,362 |  | 0.0003969 | 1.7346 | 2 | 0.00036735 | [29 empty] | 442 |  | -14
Empotrado Suelo | Mini Canal | No | Estándar | MICL.01408026/RON | 14 | 80 | 10/RON | 26 | 209 | 17.9708 | 0.0018115 | [8 empty] | A04 | 389 | MICL0.01408026/RON |  | 389 |  | 209 | 209 | 209 | H | 1,362 | 1,362 | 1,362 |  | 0.0003969 | 1.7346 | 2 | 0.00036735 | [29 empty] | 407.7 |  | 18.7
Empotrado Suelo | Mini Canal | No | Estándar | MICL.01408026/ROV | 14 | 80 | 10/ROV | 26 | 209 | 17.9708 | 0.0018115 | [8 empty] | A04 | 429 | MICL0.01408026/ROV |  | 429 |  | 209 | 209 | 209 | H | 1,362 | 1,362 | 1,362 |  | 0.0003969 | 1.7346 | 2 | 0.00036735 | [29 empty] | 452.1 |  | 23.1
Empotrado Suelo | Mini Canal | No | Estándar | MICL.01408026/RSS | 14 | 80 | 10/RSS | 26 | 206 | 17.7128 | 0.0017623 | [8 empty] | A04 | 782 | MICL0.01408026/RSS |  | 782 |  | 206 | 206 | 206 | H | 1,362 | 1,362 | 1,362 |  | 0.0003969 | 1.7346 | 2 | 0.00036735 | [29 empty] | 833.9 |  | 51.9
Empotrado Suelo | Mini Canal | No | Estándar | MICL.01408026/SBL | 14 | 80 | 10/SBL | 26 | 215 | 18.4867 | 0.0019119 | [8 empty] | A04 | 448 | MICL0.01408026/SBL |  | 448 |  | 215 | 215 | 215 | H | 1,362 | 1,362 | 1,362 |  | 0.0003969 | 1.7346 | 2 | 0.00036735 | [29 empty] | 433.2 |  | -14.8
Empotrado Suelo | Mini Canal | No | Estándar | MICL.01408026/SBR | 14 | 80 | 10/SBR | 26 | 215 | 18.4867 | 0.0019119 | [8 empty] | A04 | 448 | MICL0.01408026/SBR |  | 448 |  | 215 | 215 | 215 | H | 1,362 | 1,362 | 1,362 |  | 0.0003969 | 1.7346 | 2 | 0.00036735 | [29 empty] | 433.2 |  | -14.8
Empotrado Suelo | Mini Canal | No | Estándar | MICL.01408026/SDB | 14 | 80 | 10/SDB | 26 | 215 | 18.4867 | 0.0019119 | [8 empty] | A04 | 448 | MICL0.01408026/SDB |  | 448 |  | 215 | 215 | 215 | H | 1,362 | 1,362 | 1,362 |  | 0.0003969 | 1.7346 | 2 | 0.00036735 | [29 empty] | 433.2 |  | -14.8
Empotrado Suelo | Mini Canal | No | Estándar | MICL.01408026/SNA | 14 | 80 | 10/SNA | 26 | 215 | 18.4867 | 0.0019119 | [8 empty] | A04 | 427 | MICL0.01408026/SNA |  | 427 |  | 215 | 215 | 215 | H | 1,362 | 1,362 | 1,362 |  | 0.0003969 | 1.7346 | 2 | 0.00036735 | [29 empty] | 414.2 |  | -12.8
Empotrado Suelo | Mini Canal | No | Color Jaga | MICL.01408026/SNCklr | 14 | 80 | 10/SNC | 26 | 215 | 18.4867 | 0.0019119 | [8 empty] | A04 | 453 | MICL0.01408026/SNC |  | 453 |  | 215 | 215 | 215 | H | 1,362 | 1,362 | 1,362 |  | 0.0003969 | 1.7346 | 2 | 0.00036735 | [29 empty] | 437 |  | -16
Empotrado Suelo | Mini Canal | No | Estándar | MICL.01408034/DBL | 14 | 80 | 15/DBL | 34 | 285 | 24.5056 | 0.0032817 | [8 empty] | A04 | 553 | MICL0.01408034/DBL |  | 553 |  | 285 | 285 | 285 | H | 1,362 | 1,362 | 1,362 |  | 0.0002083 | 1.724 | 2 | 0.00046183 | [29 empty] | 543.7 |  | -9.3
Empotrado Suelo | Mini Canal | No | Estándar | MICL.01408034/DBN | 14 | 80 | 15/DBN | 34 | 273 | 23.4738 | 0.0030174 | [8 empty] | A04 | 492 | MICL0.01408034/DBN |  | 492 |  | 273 | 273 | 273 | H | 1,362 | 1,362 | 1,362 |  | 0.0002083 | 1.724 | 2 | 0.00046183 | [29 empty] | 542.3 |  | 50.3
Empotrado Suelo | Mini Canal | No | Estándar | MICL.01408034/DBR | 14 | 80 | 15/DBR | 34 | 285 | 24.5056 | 0.0032817 | [8 empty] | A04 | 553 | MICL0.01408034/DBR |  | 553 |  | 285 | 285 | 285 | H | 1,362 | 1,362 | 1,362 |  | 0.0002083 | 1.724 | 2 | 0.00046183 | [29 empty] | 543.7 |  | -9.3
Empotrado Suelo | Mini Canal | No | Estándar | MICL.01408034/DBV | 14 | 80 | 15/DBV | 34 | 273 | 23.4738 | 0.0030174 | [8 empty] | A04 | 553 | MICL0.01408034/DBV |  | 553 |  | 273 | 273 | 273 | H | 1,362 | 1,362 | 1,362 |  | 0.0002083 | 1.724 | 2 | 0.00046183 | [29 empty] | 606.4 |  | 53.4
Empotrado Suelo | Mini Canal | No | Estándar | MICL.01408034/DDB | 14 | 80 | 15/DDB | 34 | 285 | 24.5056 | 0.0032817 | [8 empty] | A04 | 553 | MICL0.01408034/DDB |  | 553 |  | 285 | 285 | 285 | H | 1,362 | 1,362 | 1,362 |  | 0.0002083 | 1.724 | 2 | 0.00046183 | [29 empty] | 543.7 |  | -9.3
Empotrado Suelo | Mini Canal | No | Estándar | MICL.01408034/DMN | 14 | 80 | 15/DMN | 34 | 273 | 23.4738 | 0.0030174 | [8 empty] | A04 | 492 | MICL0.01408034/DMN |  | 492 |  | 273 | 273 | 273 | H | 1,362 | 1,362 | 1,362 |  | 0.0002083 | 1.724 | 2 | 0.00046183 | [29 empty] | 542.3 |  | 50.3
Empotrado Suelo | Mini Canal | No | Estándar | MICL.01408034/DMV | 14 | 80 | 15/DMV | 34 | 273 | 23.4738 | 0.0030174 | [8 empty] | A04 | 553 | MICL0.01408034/DMV |  | 553 |  | 273 | 273 | 273 | H | 1,362 | 1,362 | 1,362 |  | 0.0002083 | 1.724 | 2 | 0.00046183 | [29 empty] | 606.4 |  | 53.4
Empotrado Suelo | Mini Canal | No | Estándar | MICL.01408034/DNA | 14 | 80 | 15/DNA | 34 | 285 | 24.5056 | 0.0032817 | [8 empty] | A04 | 543 | MICL0.01408034/DNA |  | 543 |  | 285 | 285 | 285 | H | 1,362 | 1,362 | 1,362 |  | 0.0002083 | 1.724 | 2 | 0.00046183 | [29 empty] | 531.5 |  | -11.5
Empotrado Suelo | Mini Canal | No | Color Jaga | MICL.01408034/DNCklr | 14 | 80 | 15/DNC | 34 | 285 | 24.5056 | 0.0032817 | [8 empty] | A04 | 593 | MICL0.01408034/DNC |  | 593 |  | 285 | 285 | 285 | H | 1,362 | 1,362 | 1,362 |  | 0.0002083 | 1.724 | 2 | 0.00046183 | [29 empty] | 576.3 |  | -16.7
Empotrado Suelo | Mini Canal | No | Estándar | MICL.01408034/DON | 14 | 80 | 15/DON | 34 | 273 | 23.4738 | 0.0030174 | [8 empty] | A04 | 492 | MICL0.01408034/DON |  | 492 |  | 273 | 273 | 273 | H | 1,362 | 1,362 | 1,362 |  | 0.0002083 | 1.724 | 2 | 0.00046183 | [29 empty] | 542.3 |  | 50.3
Empotrado Suelo | Mini Canal | No | Estándar | MICL.01408034/DOV | 14 | 80 | 15/DOV | 34 | 273 | 23.4738 | 0.0030174 | [8 empty] | A04 | 553 | MICL0.01408034/DOV |  | 553 |  | 273 | 273 | 273 | H | 1,362 | 1,362 | 1,362 |  | 0.0002083 | 1.724 | 2 | 0.00046183 | [29 empty] | 606.4 |  | 53.4
Empotrado Suelo | Mini Canal | No | Estándar | MICL.01408034/RBL | 14 | 80 | 15/RBL | 34 | 294 | 25.2794 | 0.0034871 | [8 empty] | A04 | 553 | MICL0.01408034/RBL |  | 553 |  | 294 | 294 | 294 | H | 1,362 | 1,362 | 1,362 |  | 0.0002083 | 1.724 | 2 | 0.00046183 | [29 empty] | 543.7 |  | -9.3
Empotrado Suelo | Mini Canal | No | Estándar | MICL.01408034/RBN | 14 | 80 | 15/RBN | 34 | 285 | 24.5056 | 0.0032817 | [8 empty] | A04 | 437 | MICL0.01408034/RBN |  | 437 |  | 285 | 285 | 285 | H | 1,362 | 1,362 | 1,362 |  | 0.0002083 | 1.724 | 2 | 0.00046183 | [29 empty] | 469 |  | 32
Empotrado Suelo | Mini Canal | No | Estándar | MICL.01408034/RBR | 14 | 80 | 15/RBR | 34 | 294 | 25.2794 | 0.0034871 | [8 empty] | A04 | 553 | MICL0.01408034/RBR |  | 553 |  | 294 | 294 | 294 | H | 1,362 | 1,362 | 1,362 |  | 0.0002083 | 1.724 | 2 | 0.00046183 | [29 empty] | 543.7 |  | -9.3
Empotrado Suelo | Mini Canal | No | Estándar | MICL.01408034/RBV | 14 | 80 | 15/RBV | 34 | 285 | 24.5056 | 0.0032817 | [8 empty] | A04 | 490 | MICL0.01408034/RBV |  | 490 |  | 285 | 285 | 285 | H | 1,362 | 1,362 | 1,362 |  | 0.0002083 | 1.724 | 2 | 0.00046183 | [29 empty] | 528 |  | 38
Empotrado Suelo | Mini Canal | No | Estándar | MICL.01408034/RDB | 14 | 80 | 15/RDB | 34 | 294 | 25.2794 | 0.0034871 | [8 empty] | A04 | 553 | MICL0.01408034/RDB |  | 553 |  | 294 | 294 | 294 | H | 1,362 | 1,362 | 1,362 |  | 0.0002083 | 1.724 | 2 | 0.00046183 | [29 empty] | 543.7 |  | -9.3
Empotrado Suelo | Mini Canal | No | Estándar | MICL.01408034/RMN | 14 | 80 | 15/RMN | 34 | 285 | 24.5056 | 0.0032817 | [8 empty] | A04 | 421 | MICL0.01408034/RMN |  | 421 |  | 285 | 285 | 285 | H | 1,362 | 1,362 | 1,362 |  | 0.0002083 | 1.724 | 2 | 0.00046183 | [29 empty] | 448.6 |  | 27.6
Empotrado Suelo | Mini Canal | No | Estándar | MICL.01408034/RMV | 14 | 80 | 15/RMV | 34 | 285 | 24.5056 | 0.0032817 | [8 empty] | A04 | 463 | MICL0.01408034/RMV |  | 463 |  | 285 | 285 | 285 | H | 1,362 | 1,362 | 1,362 |  | 0.0002083 | 1.724 | 2 | 0.00046183 | [29 empty] | 495.6 |  | 32.6
Empotrado Suelo | Mini Canal | No | Estándar | MICL.01408034/RNA | 14 | 80 | 15/RNA | 34 | 294 | 25.2794 | 0.0034871 | [8 empty] | A04 | 543 | MICL0.01408034/RNA |  | 543 |  | 294 | 294 | 294 | H | 1,362 | 1,362 | 1,362 |  | 0.0002083 | 1.724 | 2 | 0.00046183 | [29 empty] | 531.5 |  | -11.5
Empotrado Suelo | Mini Canal | No | Estándar | MICL.01408034/RON | 14 | 80 | 15/RON | 34 | 285 | 24.5056 | 0.0032817 | [8 empty] | A04 | 437 | MICL0.01408034/RON |  | 437 |  | 285 | 285 | 285 | H | 1,362 | 1,362 | 1,362 |  | 0.0002083 | 1.724 | 2 | 0.00046183 | [29 empty] | 469 |  | 32
Empotrado Suelo | Mini Canal | No | Estándar | MICL.01408034/ROV | 14 | 80 | 15/ROV | 34 | 285 | 24.5056 | 0.0032817 | [8 empty] | A04 | 490 | MICL0.01408034/ROV |  | 490 |  | 285 | 285 | 285 | H | 1,362 | 1,362 | 1,362 |  | 0.0002083 | 1.724 | 2 | 0.00046183 | [29 empty] | 528 |  | 38
Empotrado Suelo | Mini Canal | No | Estándar | MICL.01408034/RSS | 14 | 80 | 15/RSS | 34 | 282 | 24.2476 | 0.0032146 | [8 empty] | A04 | 933 | MICL0.01408034/RSS |  | 933 |  | 282 | 282 | 282 | H | 1,362 | 1,362 | 1,362 |  | 0.0002083 | 1.724 | 2 | 0.00046183 | [29 empty] | 1005.5 |  | 72.5
Empotrado Suelo | Mini Canal | No | Estándar | MICL.01408034/SBL | 14 | 80 | 15/SBL | 34 | 294 | 25.2794 | 0.0034871 | [8 empty] | A04 | 522 | MICL0.01408034/SBL |  | 522 |  | 294 | 294 | 294 | H | 1,362 | 1,362 | 1,362 |  | 0.0002083 | 1.724 | 2 | 0.00046183 | [29 empty] | 515.1 |  | -6.9
Empotrado Suelo | Mini Canal | No | Estándar | MICL.01408034/SBR | 14 | 80 | 15/SBR | 34 | 294 | 25.2794 | 0.0034871 | [8 empty] | A04 | 522 | MICL0.01408034/SBR |  | 522 |  | 294 | 294 | 294 | H | 1,362 | 1,362 | 1,362 |  | 0.0002083 | 1.724 | 2 | 0.00046183 | [29 empty] | 515.1 |  | -6.9
Empotrado Suelo | Mini Canal | No | Estándar | MICL.01408034/SDB | 14 | 80 | 15/SDB | 34 | 294 | 25.2794 | 0.0034871 | [8 empty] | A04 | 522 | MICL0.01408034/SDB |  | 522 |  | 294 | 294 | 294 | H | 1,362 | 1,362 | 1,362 |  | 0.0002083 | 1.724 | 2 | 0.00046183 | [29 empty] | 515.1 |  | -6.9
Empotrado Suelo | Mini Canal | No | Estándar | MICL.01408034/SNA | 14 | 80 | 15/SNA | 34 | 294 | 25.2794 | 0.0034871 | [8 empty] | A04 | 493 | MICL0.01408034/SNA |  | 493 |  | 294 | 294 | 294 | H | 1,362 | 1,362 | 1,362 |  | 0.0002083 | 1.724 | 2 | 0.00046183 | [29 empty] | 484.9 |  | -8.1
Empotrado Suelo | Mini Canal | No | Color Jaga | MICL.01408034/SNCklr | 14 | 80 | 15/SNC | 34 | 294 | 25.2794 | 0.0034871 | [8 empty] | A04 | 527 | MICL0.01408034/SNC |  | 527 |  | 294 | 294 | 294 | H | 1,362 | 1,362 | 1,362 |  | 0.0002083 | 1.724 | 2 | 0.00046183 | [29 empty] | 515.1 |  | -11.9
Empotrado Suelo | Mini Canal | No | Estándar | MICL.01408042/DBL | 14 | 80 | 20/DBL | 42 | 384 | 33.0181 | 0.0045969 | [8 empty] | A04 | 610 | MICL0.01408042/DBL |  | 610 |  | 384 | 384 | 384 | H | 1,362 | 1,362 | 1,362 |  | 0.0001276 | 1.7219 | 2 | 0.00037661 | [29 empty] | 605.6 |  | -4.4
Empotrado Suelo | Mini Canal | No | Estándar | MICL.01408042/DBN | 14 | 80 | 20/DBN | 42 | 368 | 31.6423 | 0.0042281 | [8 empty] | A04 | 547 | MICL0.01408042/DBN |  | 547 |  | 368 | 368 | 368 | H | 1,362 | 1,362 | 1,362 |  | 0.0001276 | 1.7219 | 2 | 0.00037661 | [29 empty] | 600.9 |  | 53.9
Empotrado Suelo | Mini Canal | No | Estándar | MICL.01408042/DBR | 14 | 80 | 20/DBR | 42 | 384 | 33.0181 | 0.0045969 | [8 empty] | A04 | 610 | MICL0.01408042/DBR |  | 610 |  | 384 | 384 | 384 | H | 1,362 | 1,362 | 1,362 |  | 0.0001276 | 1.7219 | 2 | 0.00037661 | [29 empty] | 605.6 |  | -4.4
Empotrado Suelo | Mini Canal | No | Estándar | MICL.01408042/DBV | 14 | 80 | 20/DBV | 42 | 368 | 31.6423 | 0.0042281 | [8 empty] | A04 | 626 | MICL0.01408042/DBV |  | 626 |  | 368 | 368 | 368 | H | 1,362 | 1,362 | 1,362 |  | 0.0001276 | 1.7219 | 2 | 0.00037661 | [29 empty] | 682.9 |  | 56.9
Empotrado Suelo | Mini Canal | No | Estándar | MICL.01408042/DDB | 14 | 80 | 20/DDB | 42 | 384 | 33.0181 | 0.0045969 | [8 empty] | A04 | 610 | MICL0.01408042/DDB |  | 610 |  | 384 | 384 | 384 | H | 1,362 | 1,362 | 1,362 |  | 0.0001276 | 1.7219 | 2 | 0.00037661 | [29 empty] | 605.6 |  | -4.4
Empotrado Suelo | Mini Canal | No | Estándar | MICL.01408042/DMN | 14 | 80 | 20/DMN | 42 | 368 | 31.6423 | 0.0042281 | [8 empty] | A04 | 547 | MICL0.01408042/DMN |  | 547 |  | 368 | 368 | 368 | H | 1,362 | 1,362 | 1,362 |  | 0.0001276 | 1.7219 | 2 | 0.00037661 | [29 empty] | 600.9 |  | 53.9
Empotrado Suelo | Mini Canal | No | Estándar | MICL.01408042/DMV | 14 | 80 | 20/DMV | 42 | 368 | 31.6423 | 0.0042281 | [8 empty] | A04 | 626 | MICL0.01408042/DMV |  | 626 |  | 368 | 368 | 368 | H | 1,362 | 1,362 | 1,362 |  | 0.0001276 | 1.7219 | 2 | 0.00037661 | [29 empty] | 682.9 |  | 56.9
Empotrado Suelo | Mini Canal | No | Estándar | MICL.01408042/DNA | 14 | 80 | 20/DNA | 42 | 384 | 33.0181 | 0.0045969 | [8 empty] | A04 | 598 | MICL0.01408042/DNA |  | 598 |  | 384 | 384 | 384 | H | 1,362 | 1,362 | 1,362 |  | 0.0001276 | 1.7219 | 2 | 0.00037661 | [29 empty] | 583 |  | -15
Empotrado Suelo | Mini Canal | No | Color Jaga | MICL.01408042/DNCklr | 14 | 80 | 20/DNC | 42 | 384 | 33.0181 | 0.0045969 | [8 empty] | A04 | 652 | MICL0.01408042/DNC |  | 652 |  | 384 | 384 | 384 | H | 1,362 | 1,362 | 1,362 |  | 0.0001276 | 1.7219 | 2 | 0.00037661 | [29 empty] | 631.4 |  | -20.6
Empotrado Suelo | Mini Canal | No | Estándar | MICL.01408042/DON | 14 | 80 | 20/DON | 42 | 368 | 31.6423 | 0.0042281 | [8 empty] | A04 | 547 | MICL0.01408042/DON |  | 547 |  | 368 | 368 | 368 | H | 1,362 | 1,362 | 1,362 |  | 0.0001276 | 1.7219 | 2 | 0.00037661 | [29 empty] | 600.9 |  | 53.9
Empotrado Suelo | Mini Canal | No | Estándar | MICL.01408042/DOV | 14 | 80 | 20/DOV | 42 | 368 | 31.6423 | 0.0042281 | [8 empty] | A04 | 626 | MICL0.01408042/DOV |  | 626 |  | 368 | 368 | 368 | H | 1,362 | 1,362 | 1,362 |  | 0.0001276 | 1.7219 | 2 | 0.00037661 | [29 empty] | 682.9 |  | 56.9
Empotrado Suelo | Mini Canal | No | Estándar | MICL.01408042/RBL | 14 | 80 | 20/RBL | 42 | 396 | 34.0499 | 0.0048835 | [8 empty] | A04 | 610 | MICL0.01408042/RBL |  | 610 |  | 396 | 396 | 396 | H | 1,362 | 1,362 | 1,362 |  | 0.0001276 | 1.7219 | 2 | 0.00037661 | [29 empty] | 605.6 |  | -4.4
Empotrado Suelo | Mini Canal | No | Estándar | MICL.01408042/RBN | 14 | 80 | 20/RBN | 42 | 384 | 33.0181 | 0.0045969 | [8 empty] | A04 | 486 | MICL0.01408042/RBN |  | 486 |  | 384 | 384 | 384 | H | 1,362 | 1,362 | 1,362 |  | 0.0001276 | 1.7219 | 2 | 0.00037661 | [29 empty] | 518.7 |  | 32.7
Empotrado Suelo | Mini Canal | No | Estándar | MICL.01408042/RBR | 14 | 80 | 20/RBR | 42 | 396 | 34.0499 | 0.0048835 | [8 empty] | A04 | 610 | MICL0.01408042/RBR |  | 610 |  | 396 | 396 | 396 | H | 1,362 | 1,362 | 1,362 |  | 0.0001276 | 1.7219 | 2 | 0.00037661 | [29 empty] | 605.6 |  | -4.4
Empotrado Suelo | Mini Canal | No | Estándar | MICL.01408042/RBV | 14 | 80 | 20/RBV | 42 | 384 | 33.0181 | 0.0045969 | [8 empty] | A04 | 552 | MICL0.01408042/RBV |  | 552 |  | 384 | 384 | 384 | H | 1,362 | 1,362 | 1,362 |  | 0.0001276 | 1.7219 | 2 | 0.00037661 | [29 empty] | 591.9 |  | 39.9
Empotrado Suelo | Mini Canal | No | Estándar | MICL.01408042/RDB | 14 | 80 | 20/RDB | 42 | 396 | 34.0499 | 0.0048835 | [8 empty] | A04 | 610 | MICL0.01408042/RDB |  | 610 |  | 396 | 396 | 396 | H | 1,362 | 1,362 | 1,362 |  | 0.0001276 | 1.7219 | 2 | 0.00037661 | [29 empty] | 605.6 |  | -4.4
Empotrado Suelo | Mini Canal | No | Estándar | MICL.01408042/RMN | 14 | 80 | 20/RMN | 42 | 384 | 33.0181 | 0.0045969 | [8 empty] | A04 | 468 | MICL0.01408042/RMN |  | 468 |  | 384 | 384 | 384 | H | 1,362 | 1,362 | 1,362 |  | 0.0001276 | 1.7219 | 2 | 0.00037661 | [29 empty] | 493.6 |  | 25.6
Empotrado Suelo | Mini Canal | No | Estándar | MICL.01408042/RMV | 14 | 80 | 20/RMV | 42 | 384 | 33.0181 | 0.0045969 | [8 empty] | A04 | 520 | MICL0.01408042/RMV |  | 520 |  | 384 | 384 | 384 | H | 1,362 | 1,362 | 1,362 |  | 0.0001276 | 1.7219 | 2 | 0.00037661 | [29 empty] | 552.1 |  | 32.1
Empotrado Suelo | Mini Canal | No | Estándar | MICL.01408042/RNA | 14 | 80 | 20/RNA | 42 | 396 | 34.0499 | 0.0048835 | [8 empty] | A04 | 598 | MICL0.01408042/RNA |  | 598 |  | 396 | 396 | 396 | H | 1,362 | 1,362 | 1,362 |  | 0.0001276 | 1.7219 | 2 | 0.00037661 | [29 empty] | 583 |  | -15
Empotrado Suelo | Mini Canal | No | Estándar | MICL.01408042/RON | 14 | 80 | 20/RON | 42 | 384 | 33.0181 | 0.0045969 | [8 empty] | A04 | 486 | MICL0.01408042/RON |  | 486 |  | 384 | 384 | 384 | H | 1,362 | 1,362 | 1,362 |  | 0.0001276 | 1.7219 | 2 | 0.00037661 | [29 empty] | 518.7 |  | 32.7
Empotrado Suelo | Mini Canal | No | Estándar | MICL.01408042/ROV | 14 | 80 | 20/ROV | 42 | 384 | 33.0181 | 0.0045969 | [8 empty] | A04 | 552 | MICL0.01408042/ROV |  | 552 |  | 384 | 384 | 384 | H | 1,362 | 1,362 | 1,362 |  | 0.0001276 | 1.7219 | 2 | 0.00037661 | [29 empty] | 591.9 |  | 39.9
Empotrado Suelo | Mini Canal | No | Estándar | MICL.01408042/RSS | 14 | 80 | 20/RSS | 42 | 380 | 32.6741 | 0.0045033 | [8 empty] | A04 | 1151 | MICL0.01408042/RSS |  | 1151 |  | 380 | 380 | 380 | H | 1,362 | 1,362 | 1,362 |  | 0.0001276 | 1.7219 | 2 | 0.00037661 | [29 empty] | 1240.5 |  | 89.5
Empotrado Suelo | Mini Canal | No | Estándar | MICL.01408042/SBL | 14 | 80 | 20/SBL | 42 | 396 | 34.0499 | 0.0048835 | [8 empty] | A04 | 598 | MICL0.01408042/SBL |  | 598 |  | 396 | 396 | 396 | H | 1,362 | 1,362 | 1,362 |  | 0.0001276 | 1.7219 | 2 | 0.00037661 | [29 empty] | 581.2 |  | -16.8
Empotrado Suelo | Mini Canal | No | Estándar | MICL.01408042/SBR | 14 | 80 | 20/SBR | 42 | 396 | 34.0499 | 0.0048835 | [8 empty] | A04 | 598 | MICL0.01408042/SBR |  | 598 |  | 396 | 396 | 396 | H | 1,362 | 1,362 | 1,362 |  | 0.0001276 | 1.7219 | 2 | 0.00037661 | [29 empty] | 581.2 |  | -16.8
Empotrado Suelo | Mini Canal | No | Estándar | MICL.01408042/SDB | 14 | 80 | 20/SDB | 42 | 396 | 34.0499 | 0.0048835 | [8 empty] | A04 | 598 | MICL0.01408042/SDB |  | 598 |  | 396 | 396 | 396 | H | 1,362 | 1,362 | 1,362 |  | 0.0001276 | 1.7219 | 2 | 0.00037661 | [29 empty] | 581.2 |  | -16.8
Empotrado Suelo | Mini Canal | No | Estándar | MICL.01408042/SNA | 14 | 80 | 20/SNA | 42 | 396 | 34.0499 | 0.0048835 | [8 empty] | A04 | 561 | MICL0.01408042/SNA |  | 561 |  | 396 | 396 | 396 | H | 1,362 | 1,362 | 1,362 |  | 0.0001276 | 1.7219 | 2 | 0.00037661 | [29 empty] | 546.3 |  | -14.7
Empotrado Suelo | Mini Canal | No | Color Jaga | MICL.01408042/SNCklr | 14 | 80 | 20/SNC | 42 | 396 | 34.0499 | 0.0048835 | [8 empty] | A04 | 603 | MICL0.01408042/SNC |  | 603 |  | 396 | 396 | 396 | H | 1,362 | 1,362 | 1,362 |  | 0.0001276 | 1.7219 | 2 | 0.00037661 | [29 empty] | 583.9 |  | -19.1
Empotrado Suelo | Mini Canal | No | Estándar | MICL.01409014/DBL | 14 | 90 | 05/DBL | 14 | 145 | 12.4678 | 0.0017805 | [8 empty] | A04 | 434 | MICL0.01409014/DBL |  | 434 |  | 145 | 145 | 145 | H | 1,362 | 1,362 | 1,362 |  | 0.0009367 | 1.7898 | 2 | 0.0004456 | [29 empty] | 424.8 |  | -9.2
Empotrado Suelo | Mini Canal | No | Estándar | MICL.01409014/DBN | 14 | 90 | 05/DBN | 14 | 139 | 11.9518 | 0.0016452 | [8 empty] | A04 | 407 | MICL0.01409014/DBN |  | 407 |  | 139 | 139 | 139 | H | 1,362 | 1,362 | 1,362 |  | 0.0009367 | 1.7898 | 2 | 0.0004456 | [29 empty] | 442.6 |  | 35.6
Empotrado Suelo | Mini Canal | No | Estándar | MICL.01409014/DBR | 14 | 90 | 05/DBR | 14 | 145 | 12.4678 | 0.0017805 | [8 empty] | A04 | 434 | MICL0.01409014/DBR |  | 434 |  | 145 | 145 | 145 | H | 1,362 | 1,362 | 1,362 |  | 0.0009367 | 1.7898 | 2 | 0.0004456 | [29 empty] | 424.8 |  | -9.2
Empotrado Suelo | Mini Canal | No | Estándar | MICL.01409014/DBV | 14 | 90 | 05/DBV | 14 | 139 | 11.9518 | 0.0016452 | [8 empty] | A04 | 440 | MICL0.01409014/DBV |  | 440 |  | 139 | 139 | 139 | H | 1,362 | 1,362 | 1,362 |  | 0.0009367 | 1.7898 | 2 | 0.0004456 | [29 empty] | 476.6 |  | 36.6
Empotrado Suelo | Mini Canal | No | Estándar | MICL.01409014/DDB | 14 | 90 | 05/DDB | 14 | 145 | 12.4678 | 0.0017805 | [8 empty] | A04 | 434 | MICL0.01409014/DDB |  | 434 |  | 145 | 145 | 145 | H | 1,362 | 1,362 | 1,362 |  | 0.0009367 | 1.7898 | 2 | 0.0004456 | [29 empty] | 424.8 |  | -9.2
Empotrado Suelo | Mini Canal | No | Estándar | MICL.01409014/DMN | 14 | 90 | 05/DMN | 14 | 139 | 11.9518 | 0.0016452 | [8 empty] | A04 | 407 | MICL0.01409014/DMN |  | 407 |  | 139 | 139 | 139 | H | 1,362 | 1,362 | 1,362 |  | 0.0009367 | 1.7898 | 2 | 0.0004456 | [29 empty] | 442.6 |  | 35.6
Empotrado Suelo | Mini Canal | No | Estándar | MICL.01409014/DMV | 14 | 90 | 05/DMV | 14 | 139 | 11.9518 | 0.0016452 | [8 empty] | A04 | 440 | MICL0.01409014/DMV |  | 440 |  | 139 | 139 | 139 | H | 1,362 | 1,362 | 1,362 |  | 0.0009367 | 1.7898 | 2 | 0.0004456 | [29 empty] | 476.6 |  | 36.6
Empotrado Suelo | Mini Canal | No | Estándar | MICL.01409014/DNA | 14 | 90 | 05/DNA | 14 | 145 | 12.4678 | 0.0017805 | [8 empty] | A04 | 426 | MICL0.01409014/DNA |  | 426 |  | 145 | 145 | 145 | H | 1,362 | 1,362 | 1,362 |  | 0.0009367 | 1.7898 | 2 | 0.0004456 | [29 empty] | 419.1 |  | -6.9
Empotrado Suelo | Mini Canal | No | Color Jaga | MICL.01409014/DNCklr | 14 | 90 | 05/DNC | 14 | 145 | 12.4678 | 0.0017805 | [8 empty] | A04 | 461 | MICL0.01409014/DNC |  | 461 |  | 145 | 145 | 145 | H | 1,362 | 1,362 | 1,362 |  | 0.0009367 | 1.7898 | 2 | 0.0004456 | [29 empty] | 450.5 |  | -10.5
Empotrado Suelo | Mini Canal | No | Estándar | MICL.01409014/DON | 14 | 90 | 05/DON | 14 | 139 | 11.9518 | 0.0016452 | [8 empty] | A04 | 407 | MICL0.01409014/DON |  | 407 |  | 139 | 139 | 139 | H | 1,362 | 1,362 | 1,362 |  | 0.0009367 | 1.7898 | 2 | 0.0004456 | [29 empty] | 442.6 |  | 35.6
Empotrado Suelo | Mini Canal | No | Estándar | MICL.01409014/DOV | 14 | 90 | 05/DOV | 14 | 139 | 11.9518 | 0.0016452 | [8 empty] | A04 | 440 | MICL0.01409014/DOV |  | 440 |  | 139 | 139 | 139 | H | 1,362 | 1,362 | 1,362 |  | 0.0009367 | 1.7898 | 2 | 0.0004456 | [29 empty] | 476.6 |  | 36.6
Empotrado Suelo | Mini Canal | No | Estándar | MICL.01409014/RBL | 14 | 90 | 05/RBL | 14 | 149 | 12.8117 | 0.0018734 | [8 empty] | A04 | 434 | MICL0.01409014/RBL |  | 434 |  | 149 | 149 | 149 | H | 1,362 | 1,362 | 1,362 |  | 0.0009367 | 1.7898 | 2 | 0.0004456 | [29 empty] | 424.8 |  | -9.2
Empotrado Suelo | Mini Canal | No | Estándar | MICL.01409014/RBN | 14 | 90 | 05/RBN | 14 | 145 | 12.4678 | 0.0017805 | [8 empty] | A04 | 362 | MICL0.01409014/RBN |  | 362 |  | 145 | 145 | 145 | H | 1,362 | 1,362 | 1,362 |  | 0.0009367 | 1.7898 | 2 | 0.0004456 | [29 empty] | 384.6 |  | 22.6
Empotrado Suelo | Mini Canal | No | Estándar | MICL.01409014/RBR | 14 | 90 | 05/RBR | 14 | 149 | 12.8117 | 0.0018734 | [8 empty] | A04 | 434 | MICL0.01409014/RBR |  | 434 |  | 149 | 149 | 149 | H | 1,362 | 1,362 | 1,362 |  | 0.0009367 | 1.7898 | 2 | 0.0004456 | [29 empty] | 424.8 |  | -9.2
Empotrado Suelo | Mini Canal | No | Estándar | MICL.01409014/RBV | 14 | 90 | 05/RBV | 14 | 145 | 12.4678 | 0.0017805 | [8 empty] | A04 | 394 | MICL0.01409014/RBV |  | 394 |  | 145 | 145 | 145 | H | 1,362 | 1,362 | 1,362 |  | 0.0009367 | 1.7898 | 2 | 0.0004456 | [29 empty] | 420 |  | 26
Empotrado Suelo | Mini Canal | No | Estándar | MICL.01409014/RDB | 14 | 90 | 05/RDB | 14 | 149 | 12.8117 | 0.0018734 | [8 empty] | A04 | 434 | MICL0.01409014/RDB |  | 434 |  | 149 | 149 | 149 | H | 1,362 | 1,362 | 1,362 |  | 0.0009367 | 1.7898 | 2 | 0.0004456 | [29 empty] | 424.8 |  | -9.2
Empotrado Suelo | Mini Canal | No | Estándar | MICL.01409014/RMN | 14 | 90 | 05/RMN | 14 | 145 | 12.4678 | 0.0017805 | [8 empty] | A04 | 352 | MICL0.01409014/RMN |  | 352 |  | 145 | 145 | 145 | H | 1,362 | 1,362 | 1,362 |  | 0.0009367 | 1.7898 | 2 | 0.0004456 | [29 empty] | 374.9 |  | 22.9
Empotrado Suelo | Mini Canal | No | Estándar | MICL.01409014/RMV | 14 | 90 | 05/RMV | 14 | 145 | 12.4678 | 0.0017805 | [8 empty] | A04 | 377 | MICL0.01409014/RMV |  | 377 |  | 145 | 145 | 145 | H | 1,362 | 1,362 | 1,362 |  | 0.0009367 | 1.7898 | 2 | 0.0004456 | [29 empty] | 403.4 |  | 26.4
Empotrado Suelo | Mini Canal | No | Estándar | MICL.01409014/RNA | 14 | 90 | 05/RNA | 14 | 149 | 12.8117 | 0.0018734 | [8 empty] | A04 | 426 | MICL0.01409014/RNA |  | 426 |  | 149 | 149 | 149 | H | 1,362 | 1,362 | 1,362 |  | 0.0009367 | 1.7898 | 2 | 0.0004456 | [29 empty] | 419.1 |  | -6.9
Empotrado Suelo | Mini Canal | No | Estándar | MICL.01409014/RON | 14 | 90 | 05/RON | 14 | 145 | 12.4678 | 0.0017805 | [8 empty] | A04 | 362 | MICL0.01409014/RON |  | 362 |  | 145 | 145 | 145 | H | 1,362 | 1,362 | 1,362 |  | 0.0009367 | 1.7898 | 2 | 0.0004456 | [29 empty] | 384.6 |  | 22.6
Empotrado Suelo | Mini Canal | No | Estándar | MICL.01409014/ROV | 14 | 90 | 05/ROV | 14 | 145 | 12.4678 | 0.0017805 | [8 empty] | A04 | 394 | MICL0.01409014/ROV |  | 394 |  | 145 | 145 | 145 | H | 1,362 | 1,362 | 1,362 |  | 0.0009367 | 1.7898 | 2 | 0.0004456 | [29 empty] | 420 |  | 26
Empotrado Suelo | Mini Canal | No | Estándar | MICL.01409014/RSS | 14 | 90 | 05/RSS | 14 | 143 | 12.2958 | 0.0017348 | [8 empty] | A04 | 709 | MICL0.01409014/RSS |  | 709 |  | 143 | 143 | 143 | H | 1,362 | 1,362 | 1,362 |  | 0.0009367 | 1.7898 | 2 | 0.0004456 | [29 empty] | 761.2 |  | 52.2
Empotrado Suelo | Mini Canal | No | Estándar | MICL.01409014/SBL | 14 | 90 | 05/SBL | 14 | 149 | 12.8117 | 0.0018734 | [8 empty] | A04 | 385 | MICL0.01409014/SBL |  | 385 |  | 149 | 149 | 149 | H | 1,362 | 1,362 | 1,362 |  | 0.0009367 | 1.7898 | 2 | 0.0004456 | [29 empty] | 380.1 |  | -4.9
Empotrado Suelo | Mini Canal | No | Estándar | MICL.01409014/SBR | 14 | 90 | 05/SBR | 14 | 149 | 12.8117 | 0.0018734 | [8 empty] | A04 | 385 | MICL0.01409014/SBR |  | 385 |  | 149 | 149 | 149 | H | 1,362 | 1,362 | 1,362 |  | 0.0009367 | 1.7898 | 2 | 0.0004456 | [29 empty] | 380.1 |  | -4.9
Empotrado Suelo | Mini Canal | No | Estándar | MICL.01409014/SDB | 14 | 90 | 05/SDB | 14 | 149 | 12.8117 | 0.0018734 | [8 empty] | A04 | 385 | MICL0.01409014/SDB |  | 385 |  | 149 | 149 | 149 | H | 1,362 | 1,362 | 1,362 |  | 0.0009367 | 1.7898 | 2 | 0.0004456 | [29 empty] | 380.1 |  | -4.9
Empotrado Suelo | Mini Canal | No | Estándar | MICL.01409014/SNA | 14 | 90 | 05/SNA | 14 | 149 | 12.8117 | 0.0018734 | [8 empty] | A04 | 373 | MICL0.01409014/SNA |  | 373 |  | 149 | 149 | 149 | H | 1,362 | 1,362 | 1,362 |  | 0.0009367 | 1.7898 | 2 | 0.0004456 | [29 empty] | 369.4 |  | -3.6
Empotrado Suelo | Mini Canal | No | Color Jaga | MICL.01409014/SNCklr | 14 | 90 | 05/SNC | 14 | 149 | 12.8117 | 0.0018734 | [8 empty] | A04 | 389 | MICL0.01409014/SNC |  | 389 |  | 149 | 149 | 149 | H | 1,362 | 1,362 | 1,362 |  | 0.0009367 | 1.7898 | 2 | 0.0004456 | [29 empty] | 383.8 |  | -5.2
Empotrado Suelo | Mini Canal | No | Estándar | MICL.01409026/DBL | 14 | 90 | 10/DBL | 26 | 250 | 21.4961 | 0.0027081 | [8 empty] | A04 | 501 | MICL0.01409026/DBL |  | 501 |  | 250 | 250 | 250 | H | 1,362 | 1,362 | 1,362 |  | 0.0003969 | 1.7346 | 2 | 0.00036735 | [29 empty] | 486.4 |  | -14.6
Empotrado Suelo | Mini Canal | No | Estándar | MICL.01409026/DBN | 14 | 90 | 10/DBN | 26 | 240 | 20.6363 | 0.0025063 | [8 empty] | A04 | 472 | MICL0.01409026/DBN |  | 472 |  | 240 | 240 | 240 | H | 1,362 | 1,362 | 1,362 |  | 0.0003969 | 1.7346 | 2 | 0.00036735 | [29 empty] | 507.9 |  | 35.9
Empotrado Suelo | Mini Canal | No | Estándar | MICL.01409026/DBR | 14 | 90 | 10/DBR | 26 | 250 | 21.4961 | 0.0027081 | [8 empty] | A04 | 501 | MICL0.01409026/DBR |  | 501 |  | 250 | 250 | 250 | H | 1,362 | 1,362 | 1,362 |  | 0.0003969 | 1.7346 | 2 | 0.00036735 | [29 empty] | 486.4 |  | -14.6
Empotrado Suelo | Mini Canal | No | Estándar | MICL.01409026/DBV | 14 | 90 | 10/DBV | 26 | 240 | 20.6363 | 0.0025063 | [8 empty] | A04 | 521 | MICL0.01409026/DBV |  | 521 |  | 240 | 240 | 240 | H | 1,362 | 1,362 | 1,362 |  | 0.0003969 | 1.7346 | 2 | 0.00036735 | [29 empty] | 559.4 |  | 38.4
Empotrado Suelo | Mini Canal | No | Estándar | MICL.01409026/DDB | 14 | 90 | 10/DDB | 26 | 250 | 21.4961 | 0.0027081 | [8 empty] | A04 | 501 | MICL0.01409026/DDB |  | 501 |  | 250 | 250 | 250 | H | 1,362 | 1,362 | 1,362 |  | 0.0003969 | 1.7346 | 2 | 0.00036735 | [29 empty] | 486.4 |  | -14.6
Empotrado Suelo | Mini Canal | No | Estándar | MICL.01409026/DMN | 14 | 90 | 10/DMN | 26 | 240 | 20.6363 | 0.0025063 | [8 empty] | A04 | 472 | MICL0.01409026/DMN |  | 472 |  | 240 | 240 | 240 | H | 1,362 | 1,362 | 1,362 |  | 0.0003969 | 1.7346 | 2 | 0.00036735 | [29 empty] | 507.9 |  | 35.9
Empotrado Suelo | Mini Canal | No | Estándar | MICL.01409026/DMV | 14 | 90 | 10/DMV | 26 | 240 | 20.6363 | 0.0025063 | [8 empty] | A04 | 521 | MICL0.01409026/DMV |  | 521 |  | 240 | 240 | 240 | H | 1,362 | 1,362 | 1,362 |  | 0.0003969 | 1.7346 | 2 | 0.00036735 | [29 empty] | 559.4 |  | 38.4
Empotrado Suelo | Mini Canal | No | Estándar | MICL.01409026/DNA | 14 | 90 | 10/DNA | 26 | 250 | 21.4961 | 0.0027081 | [8 empty] | A04 | 492 | MICL0.01409026/DNA |  | 492 |  | 250 | 250 | 250 | H | 1,362 | 1,362 | 1,362 |  | 0.0003969 | 1.7346 | 2 | 0.00036735 | [29 empty] | 475.7 |  | -16.3
Empotrado Suelo | Mini Canal | No | Color Jaga | MICL.01409026/DNCklr | 14 | 90 | 10/DNC | 26 | 250 | 21.4961 | 0.0027081 | [8 empty] | A04 | 533 | MICL0.01409026/DNC |  | 533 |  | 250 | 250 | 250 | H | 1,362 | 1,362 | 1,362 |  | 0.0003969 | 1.7346 | 2 | 0.00036735 | [29 empty] | 513.1 |  | -19.9
Empotrado Suelo | Mini Canal | No | Estándar | MICL.01409026/DON | 14 | 90 | 10/DON | 26 | 240 | 20.6363 | 0.0025063 | [8 empty] | A04 | 472 | MICL0.01409026/DON |  | 472 |  | 240 | 240 | 240 | H | 1,362 | 1,362 | 1,362 |  | 0.0003969 | 1.7346 | 2 | 0.00036735 | [29 empty] | 507.9 |  | 35.9
Empotrado Suelo | Mini Canal | No | Estándar | MICL.01409026/DOV | 14 | 90 | 10/DOV | 26 | 240 | 20.6363 | 0.0025063 | [8 empty] | A04 | 521 | MICL0.01409026/DOV |  | 521 |  | 240 | 240 | 240 | H | 1,362 | 1,362 | 1,362 |  | 0.0003969 | 1.7346 | 2 | 0.00036735 | [29 empty] | 559.4 |  | 38.4
Empotrado Suelo | Mini Canal | No | Estándar | MICL.01409026/RBL | 14 | 90 | 10/RBL | 26 | 258 | 22.184 | 0.0028749 | [8 empty] | A04 | 501 | MICL0.01409026/RBL |  | 501 |  | 258 | 258 | 258 | H | 1,362 | 1,362 | 1,362 |  | 0.0003969 | 1.7346 | 2 | 0.00036735 | [29 empty] | 486.4 |  | -14.6
Empotrado Suelo | Mini Canal | No | Estándar | MICL.01409026/RBN | 14 | 90 | 10/RBN | 26 | 250 | 21.4961 | 0.0027081 | [8 empty] | A04 | 417 | MICL0.01409026/RBN |  | 417 |  | 250 | 250 | 250 | H | 1,362 | 1,362 | 1,362 |  | 0.0003969 | 1.7346 | 2 | 0.00036735 | [29 empty] | 437 |  | 20
Empotrado Suelo | Mini Canal | No | Estándar | MICL.01409026/RBR | 14 | 90 | 10/RBR | 26 | 258 | 22.184 | 0.0028749 | [8 empty] | A04 | 501 | MICL0.01409026/RBR |  | 501 |  | 258 | 258 | 258 | H | 1,362 | 1,362 | 1,362 |  | 0.0003969 | 1.7346 | 2 | 0.00036735 | [29 empty] | 486.4 |  | -14.6
Empotrado Suelo | Mini Canal | No | Estándar | MICL.01409026/RBV | 14 | 90 | 10/RBV | 26 | 250 | 21.4961 | 0.0027081 | [8 empty] | A04 | 461 | MICL0.01409026/RBV |  | 461 |  | 250 | 250 | 250 | H | 1,362 | 1,362 | 1,362 |  | 0.0003969 | 1.7346 | 2 | 0.00036735 | [29 empty] | 487.1 |  | 26.1
Empotrado Suelo | Mini Canal | No | Estándar | MICL.01409026/RDB | 14 | 90 | 10/RDB | 26 | 258 | 22.184 | 0.0028749 | [8 empty] | A04 | 501 | MICL0.01409026/RDB |  | 501 |  | 258 | 258 | 258 | H | 1,362 | 1,362 | 1,362 |  | 0.0003969 | 1.7346 | 2 | 0.00036735 | [29 empty] | 486.4 |  | -14.6
Empotrado Suelo | Mini Canal | No | Estándar | MICL.01409026/RMN | 14 | 90 | 10/RMN | 26 | 250 | 21.4961 | 0.0027081 | [8 empty] | A04 | 402 | MICL0.01409026/RMN |  | 402 |  | 250 | 250 | 250 | H | 1,362 | 1,362 | 1,362 |  | 0.0003969 | 1.7346 | 2 | 0.00036735 | [29 empty] | 419.3 |  | 17.3
Empotrado Suelo | Mini Canal | No | Estándar | MICL.01409026/RMV | 14 | 90 | 10/RMV | 26 | 250 | 21.4961 | 0.0027081 | [8 empty] | A04 | 447 | MICL0.01409026/RMV |  | 447 |  | 250 | 250 | 250 | H | 1,362 | 1,362 | 1,362 |  | 0.0003969 | 1.7346 | 2 | 0.00036735 | [29 empty] | 469.3 |  | 22.3
Empotrado Suelo | Mini Canal | No | Estándar | MICL.01409026/RNA | 14 | 90 | 10/RNA | 26 | 258 | 22.184 | 0.0028749 | [8 empty] | A04 | 492 | MICL0.01409026/RNA |  | 492 |  | 258 | 258 | 258 | H | 1,362 | 1,362 | 1,362 |  | 0.0003969 | 1.7346 | 2 | 0.00036735 | [29 empty] | 475.7 |  | -16.3
Empotrado Suelo | Mini Canal | No | Estándar | MICL.01409026/RON | 14 | 90 | 10/RON | 26 | 250 | 21.4961 | 0.0027081 | [8 empty] | A04 | 417 | MICL0.01409026/RON |  | 417 |  | 250 | 250 | 250 | H | 1,362 | 1,362 | 1,362 |  | 0.0003969 | 1.7346 | 2 | 0.00036735 | [29 empty] | 437 |  | 20
Empotrado Suelo | Mini Canal | No | Estándar | MICL.01409026/ROV | 14 | 90 | 10/ROV | 26 | 250 | 21.4961 | 0.0027081 | [8 empty] | A04 | 461 | MICL0.01409026/ROV |  | 461 |  | 250 | 250 | 250 | H | 1,362 | 1,362 | 1,362 |  | 0.0003969 | 1.7346 | 2 | 0.00036735 | [29 empty] | 487.1 |  | 26.1
Empotrado Suelo | Mini Canal | No | Estándar | MICL.01409026/RSS | 14 | 90 | 10/RSS | 26 | 248 | 21.3242 | 0.0026671 | [8 empty] | A04 | 859 | MICL0.01409026/RSS |  | 859 |  | 248 | 248 | 248 | H | 1,362 | 1,362 | 1,362 |  | 0.0003969 | 1.7346 | 2 | 0.00036735 | [29 empty] | 917.4 |  | 58.4
Empotrado Suelo | Mini Canal | No | Estándar | MICL.01409026/SBL | 14 | 90 | 10/SBL | 26 | 258 | 22.184 | 0.0028749 | [8 empty] | A04 | 483 | MICL0.01409026/SBL |  | 483 |  | 258 | 258 | 258 | H | 1,362 | 1,362 | 1,362 |  | 0.0003969 | 1.7346 | 2 | 0.00036735 | [29 empty] | 465.8 |  | -17.2
Empotrado Suelo | Mini Canal | No | Estándar | MICL.01409026/SBR | 14 | 90 | 10/SBR | 26 | 258 | 22.184 | 0.0028749 | [8 empty] | A04 | 483 | MICL0.01409026/SBR |  | 483 |  | 258 | 258 | 258 | H | 1,362 | 1,362 | 1,362 |  | 0.0003969 | 1.7346 | 2 | 0.00036735 | [29 empty] | 465.8 |  | -17.2
Empotrado Suelo | Mini Canal | No | Estándar | MICL.01409026/SDB | 14 | 90 | 10/SDB | 26 | 258 | 22.184 | 0.0028749 | [8 empty] | A04 | 483 | MICL0.01409026/SDB |  | 483 |  | 258 | 258 | 258 | H | 1,362 | 1,362 | 1,362 |  | 0.0003969 | 1.7346 | 2 | 0.00036735 | [29 empty] | 465.8 |  | -17.2
Empotrado Suelo | Mini Canal | No | Estándar | MICL.01409026/SNA | 14 | 90 | 10/SNA | 26 | 258 | 22.184 | 0.0028749 | [8 empty] | A04 | 459 | MICL0.01409026/SNA |  | 459 |  | 258 | 258 | 258 | H | 1,362 | 1,362 | 1,362 |  | 0.0003969 | 1.7346 | 2 | 0.00036735 | [29 empty] | 444.2 |  | -14.8
Empotrado Suelo | Mini Canal | No | Color Jaga | MICL.01409026/SNCklr | 14 | 90 | 10/SNC | 26 | 258 | 22.184 | 0.0028749 | [8 empty] | A04 | 489 | MICL0.01409026/SNC |  | 489 |  | 258 | 258 | 258 | H | 1,362 | 1,362 | 1,362 |  | 0.0003969 | 1.7346 | 2 | 0.00036735 | [29 empty] | 470 |  | -19
Empotrado Suelo | Mini Canal | No | Estándar | MICL.01409034/DBL | 14 | 90 | 15/DBL | 34 | 342 | 29.4067 | 0.0048247 | [8 empty] | A04 | 601 | MICL0.01409034/DBL |  | 601 |  | 342 | 342 | 342 | H | 1,362 | 1,362 | 1,362 |  | 0.0002083 | 1.724 | 2 | 0.00046183 | [29 empty] | 589.5 |  | -11.5
Empotrado Suelo | Mini Canal | No | Estándar | MICL.01409034/DBN | 14 | 90 | 15/DBN | 34 | 328 | 28.2029 | 0.0044475 | [8 empty] | A04 | 532 | MICL0.01409034/DBN |  | 532 |  | 328 | 328 | 328 | H | 1,362 | 1,362 | 1,362 |  | 0.0002083 | 1.724 | 2 | 0.00046183 | [29 empty] | 587.7 |  | 55.7
Empotrado Suelo | Mini Canal | No | Estándar | MICL.01409034/DBR | 14 | 90 | 15/DBR | 34 | 342 | 29.4067 | 0.0048247 | [8 empty] | A04 | 601 | MICL0.01409034/DBR |  | 601 |  | 342 | 342 | 342 | H | 1,362 | 1,362 | 1,362 |  | 0.0002083 | 1.724 | 2 | 0.00046183 | [29 empty] | 589.5 |  | -11.5
Empotrado Suelo | Mini Canal | No | Estándar | MICL.01409034/DBV | 14 | 90 | 15/DBV | 34 | 328 | 28.2029 | 0.0044475 | [8 empty] | A04 | 601 | MICL0.01409034/DBV |  | 601 |  | 328 | 328 | 328 | H | 1,362 | 1,362 | 1,362 |  | 0.0002083 | 1.724 | 2 | 0.00046183 | [29 empty] | 660.2 |  | 59.2
Empotrado Suelo | Mini Canal | No | Estándar | MICL.01409034/DDB | 14 | 90 | 15/DDB | 34 | 342 | 29.4067 | 0.0048247 | [8 empty] | A04 | 601 | MICL0.01409034/DDB |  | 601 |  | 342 | 342 | 342 | H | 1,362 | 1,362 | 1,362 |  | 0.0002083 | 1.724 | 2 | 0.00046183 | [29 empty] | 589.5 |  | -11.5
Empotrado Suelo | Mini Canal | No | Estándar | MICL.01409034/DMN | 14 | 90 | 15/DMN | 34 | 328 | 28.2029 | 0.0044475 | [8 empty] | A04 | 532 | MICL0.01409034/DMN |  | 532 |  | 328 | 328 | 328 | H | 1,362 | 1,362 | 1,362 |  | 0.0002083 | 1.724 | 2 | 0.00046183 | [29 empty] | 587.7 |  | 55.7
Empotrado Suelo | Mini Canal | No | Estándar | MICL.01409034/DMV | 14 | 90 | 15/DMV | 34 | 328 | 28.2029 | 0.0044475 | [8 empty] | A04 | 601 | MICL0.01409034/DMV |  | 601 |  | 328 | 328 | 328 | H | 1,362 | 1,362 | 1,362 |  | 0.0002083 | 1.724 | 2 | 0.00046183 | [29 empty] | 660.2 |  | 59.2
Empotrado Suelo | Mini Canal | No | Estándar | MICL.01409034/DNA | 14 | 90 | 15/DNA | 34 | 342 | 29.4067 | 0.0048247 | [8 empty] | A04 | 589 | MICL0.01409034/DNA |  | 589 |  | 342 | 342 | 342 | H | 1,362 | 1,362 | 1,362 |  | 0.0002083 | 1.724 | 2 | 0.00046183 | [29 empty] | 575.6 |  | -13.4
Empotrado Suelo | Mini Canal | No | Color Jaga | MICL.01409034/DNCklr | 14 | 90 | 15/DNC | 34 | 342 | 29.4067 | 0.0048247 | [8 empty] | A04 | 646 | MICL0.01409034/DNC |  | 646 |  | 342 | 342 | 342 | H | 1,362 | 1,362 | 1,362 |  | 0.0002083 | 1.724 | 2 | 0.00046183 | [29 empty] | 626.2 |  | -19.8
Empotrado Suelo | Mini Canal | No | Estándar | MICL.01409034/DON | 14 | 90 | 15/DON | 34 | 328 | 28.2029 | 0.0044475 | [8 empty] | A04 | 532 | MICL0.01409034/DON |  | 532 |  | 328 | 328 | 328 | H | 1,362 | 1,362 | 1,362 |  | 0.0002083 | 1.724 | 2 | 0.00046183 | [29 empty] | 587.7 |  | 55.7
Empotrado Suelo | Mini Canal | No | Estándar | MICL.01409034/DOV | 14 | 90 | 15/DOV | 34 | 328 | 28.2029 | 0.0044475 | [8 empty] | A04 | 601 | MICL0.01409034/DOV |  | 601 |  | 328 | 328 | 328 | H | 1,362 | 1,362 | 1,362 |  | 0.0002083 | 1.724 | 2 | 0.00046183 | [29 empty] | 660.2 |  | 59.2
Empotrado Suelo | Mini Canal | No | Estándar | MICL.01409034/RBL | 14 | 90 | 15/RBL | 34 | 353 | 30.3525 | 0.0051316 | [8 empty] | A04 | 601 | MICL0.01409034/RBL |  | 601 |  | 353 | 353 | 353 | H | 1,362 | 1,362 | 1,362 |  | 0.0002083 | 1.724 | 2 | 0.00046183 | [29 empty] | 589.5 |  | -11.5
Empotrado Suelo | Mini Canal | No | Estándar | MICL.01409034/RBN | 14 | 90 | 15/RBN | 34 | 342 | 29.4067 | 0.0048247 | [8 empty] | A04 | 470 | MICL0.01409034/RBN |  | 470 |  | 342 | 342 | 342 | H | 1,362 | 1,362 | 1,362 |  | 0.0002083 | 1.724 | 2 | 0.00046183 | [29 empty] | 505 |  | 35
Empotrado Suelo | Mini Canal | No | Estándar | MICL.01409034/RBR | 14 | 90 | 15/RBR | 34 | 353 | 30.3525 | 0.0051316 | [8 empty] | A04 | 601 | MICL0.01409034/RBR |  | 601 |  | 353 | 353 | 353 | H | 1,362 | 1,362 | 1,362 |  | 0.0002083 | 1.724 | 2 | 0.00046183 | [29 empty] | 589.5 |  | -11.5
Empotrado Suelo | Mini Canal | No | Estándar | MICL.01409034/RBV | 14 | 90 | 15/RBV | 34 | 342 | 29.4067 | 0.0048247 | [8 empty] | A04 | 530 | MICL0.01409034/RBV |  | 530 |  | 342 | 342 | 342 | H | 1,362 | 1,362 | 1,362 |  | 0.0002083 | 1.724 | 2 | 0.00046183 | [29 empty] | 571.5 |  | 41.5
Empotrado Suelo | Mini Canal | No | Estándar | MICL.01409034/RDB | 14 | 90 | 15/RDB | 34 | 353 | 30.3525 | 0.0051316 | [8 empty] | A04 | 601 | MICL0.01409034/RDB |  | 601 |  | 353 | 353 | 353 | H | 1,362 | 1,362 | 1,362 |  | 0.0002083 | 1.724 | 2 | 0.00046183 | [29 empty] | 589.5 |  | -11.5
Empotrado Suelo | Mini Canal | No | Estándar | MICL.01409034/RMN | 14 | 90 | 15/RMN | 34 | 342 | 29.4067 | 0.0048247 | [8 empty] | A04 | 452 | MICL0.01409034/RMN |  | 452 |  | 342 | 342 | 342 | H | 1,362 | 1,362 | 1,362 |  | 0.0002083 | 1.724 | 2 | 0.00046183 | [29 empty] | 482.2 |  | 30.2
Empotrado Suelo | Mini Canal | No | Estándar | MICL.01409034/RMV | 14 | 90 | 15/RMV | 34 | 342 | 29.4067 | 0.0048247 | [8 empty] | A04 | 500 | MICL0.01409034/RMV |  | 500 |  | 342 | 342 | 342 | H | 1,362 | 1,362 | 1,362 |  | 0.0002083 | 1.724 | 2 | 0.00046183 | [29 empty] | 535.2 |  | 35.2
Empotrado Suelo | Mini Canal | No | Estándar | MICL.01409034/RNA | 14 | 90 | 15/RNA | 34 | 353 | 30.3525 | 0.0051316 | [8 empty] | A04 | 589 | MICL0.01409034/RNA |  | 589 |  | 353 | 353 | 353 | H | 1,362 | 1,362 | 1,362 |  | 0.0002083 | 1.724 | 2 | 0.00046183 | [29 empty] | 575.6 |  | -13.4
Empotrado Suelo | Mini Canal | No | Estándar | MICL.01409034/RON | 14 | 90 | 15/RON | 34 | 342 | 29.4067 | 0.0048247 | [8 empty] | A04 | 470 | MICL0.01409034/RON |  | 470 |  | 342 | 342 | 342 | H | 1,362 | 1,362 | 1,362 |  | 0.0002083 | 1.724 | 2 | 0.00046183 | [29 empty] | 505 |  | 35
Empotrado Suelo | Mini Canal | No | Estándar | MICL.01409034/ROV | 14 | 90 | 15/ROV | 34 | 342 | 29.4067 | 0.0048247 | [8 empty] | A04 | 530 | MICL0.01409034/ROV |  | 530 |  | 342 | 342 | 342 | H | 1,362 | 1,362 | 1,362 |  | 0.0002083 | 1.724 | 2 | 0.00046183 | [29 empty] | 571.5 |  | 41.5
Empotrado Suelo | Mini Canal | No | Estándar | MICL.01409034/RSS | 14 | 90 | 15/RSS | 34 | 339 | 29.1488 | 0.0047426 | [8 empty] | A04 | 1029 | MICL0.01409034/RSS |  | 1029 |  | 339 | 339 | 339 | H | 1,362 | 1,362 | 1,362 |  | 0.0002083 | 1.724 | 2 | 0.00046183 | [29 empty] | 1109.8 |  | 80.8
Empotrado Suelo | Mini Canal | No | Estándar | MICL.01409034/SBL | 14 | 90 | 15/SBL | 34 | 353 | 30.3525 | 0.0051316 | [8 empty] | A04 | 566 | MICL0.01409034/SBL |  | 566 |  | 353 | 353 | 353 | H | 1,362 | 1,362 | 1,362 |  | 0.0002083 | 1.724 | 2 | 0.00046183 | [29 empty] | 557 |  | -9
Empotrado Suelo | Mini Canal | No | Estándar | MICL.01409034/SBR | 14 | 90 | 15/SBR | 34 | 353 | 30.3525 | 0.0051316 | [8 empty] | A04 | 566 | MICL0.01409034/SBR |  | 566 |  | 353 | 353 | 353 | H | 1,362 | 1,362 | 1,362 |  | 0.0002083 | 1.724 | 2 | 0.00046183 | [29 empty] | 557 |  | -9
Empotrado Suelo | Mini Canal | No | Estándar | MICL.01409034/SDB | 14 | 90 | 15/SDB | 34 | 353 | 30.3525 | 0.0051316 | [8 empty] | A04 | 566 | MICL0.01409034/SDB |  | 566 |  | 353 | 353 | 353 | H | 1,362 | 1,362 | 1,362 |  | 0.0002083 | 1.724 | 2 | 0.00046183 | [29 empty] | 557 |  | -9
Empotrado Suelo | Mini Canal | No | Estándar | MICL.01409034/SNA | 14 | 90 | 15/SNA | 34 | 353 | 30.3525 | 0.0051316 | [8 empty] | A04 | 534 | MICL0.01409034/SNA |  | 534 |  | 353 | 353 | 353 | H | 1,362 | 1,362 | 1,362 |  | 0.0002083 | 1.724 | 2 | 0.00046183 | [29 empty] | 522.9 |  | -11.1
Empotrado Suelo | Mini Canal | No | Color Jaga | MICL.01409034/SNCklr | 14 | 90 | 15/SNC | 34 | 353 | 30.3525 | 0.0051316 | [8 empty] | A04 | 572 | MICL0.01409034/SNC |  | 572 |  | 353 | 353 | 353 | H | 1,362 | 1,362 | 1,362 |  | 0.0002083 | 1.724 | 2 | 0.00046183 | [29 empty] | 557 |  | -15
Empotrado Suelo | Mini Canal | No | Estándar | MICL.01409042/DBL | 14 | 90 | 20/DBL | 42 | 461 | 39.6389 | 0.0067255 | [8 empty] | A04 | 664 | MICL0.01409042/DBL |  | 664 |  | 461 | 461 | 461 | H | 1,362 | 1,362 | 1,362 |  | 0.0001276 | 1.7219 | 2 | 0.00037661 | [29 empty] | 659.1 |  | -4.9
Empotrado Suelo | Mini Canal | No | Estándar | MICL.01409042/DBN | 14 | 90 | 20/DBN | 42 | 442 | 38.0052 | 0.0061926 | [8 empty] | A04 | 593 | MICL0.01409042/DBN |  | 593 |  | 442 | 442 | 442 | H | 1,362 | 1,362 | 1,362 |  | 0.0001276 | 1.7219 | 2 | 0.00037661 | [29 empty] | 653.9 |  | 60.9
Empotrado Suelo | Mini Canal | No | Estándar | MICL.01409042/DBR | 14 | 90 | 20/DBR | 42 | 461 | 39.6389 | 0.0067255 | [8 empty] | A04 | 664 | MICL0.01409042/DBR |  | 664 |  | 461 | 461 | 461 | H | 1,362 | 1,362 | 1,362 |  | 0.0001276 | 1.7219 | 2 | 0.00037661 | [29 empty] | 659.1 |  | -4.9
Empotrado Suelo | Mini Canal | No | Estándar | MICL.01409042/DBV | 14 | 90 | 20/DBV | 42 | 442 | 38.0052 | 0.0061926 | [8 empty] | A04 | 682 | MICL0.01409042/DBV |  | 682 |  | 442 | 442 | 442 | H | 1,362 | 1,362 | 1,362 |  | 0.0001276 | 1.7219 | 2 | 0.00037661 | [29 empty] | 746.5 |  | 64.5
Empotrado Suelo | Mini Canal | No | Estándar | MICL.01409042/DDB | 14 | 90 | 20/DDB | 42 | 461 | 39.6389 | 0.0067255 | [8 empty] | A04 | 664 | MICL0.01409042/DDB |  | 664 |  | 461 | 461 | 461 | H | 1,362 | 1,362 | 1,362 |  | 0.0001276 | 1.7219 | 2 | 0.00037661 | [29 empty] | 659.1 |  | -4.9
Empotrado Suelo | Mini Canal | No | Estándar | MICL.01409042/DMN | 14 | 90 | 20/DMN | 42 | 442 | 38.0052 | 0.0061926 | [8 empty] | A04 | 593 | MICL0.01409042/DMN |  | 593 |  | 442 | 442 | 442 | H | 1,362 | 1,362 | 1,362 |  | 0.0001276 | 1.7219 | 2 | 0.00037661 | [29 empty] | 653.9 |  | 60.9
Empotrado Suelo | Mini Canal | No | Estándar | MICL.01409042/DMV | 14 | 90 | 20/DMV | 42 | 442 | 38.0052 | 0.0061926 | [8 empty] | A04 | 682 | MICL0.01409042/DMV |  | 682 |  | 442 | 442 | 442 | H | 1,362 | 1,362 | 1,362 |  | 0.0001276 | 1.7219 | 2 | 0.00037661 | [29 empty] | 746.5 |  | 64.5
Empotrado Suelo | Mini Canal | No | Estándar | MICL.01409042/DNA | 14 | 90 | 20/DNA | 42 | 461 | 39.6389 | 0.0067255 | [8 empty] | A04 | 651 | MICL0.01409042/DNA |  | 651 |  | 461 | 461 | 461 | H | 1,362 | 1,362 | 1,362 |  | 0.0001276 | 1.7219 | 2 | 0.00037661 | [29 empty] | 633.8 |  | -17.2
Empotrado Suelo | Mini Canal | No | Color Jaga | MICL.01409042/DNCklr | 14 | 90 | 20/DNC | 42 | 461 | 39.6389 | 0.0067255 | [8 empty] | A04 | 712 | MICL0.01409042/DNC |  | 712 |  | 461 | 461 | 461 | H | 1,362 | 1,362 | 1,362 |  | 0.0001276 | 1.7219 | 2 | 0.00037661 | [29 empty] | 688.3 |  | -23.7
Empotrado Suelo | Mini Canal | No | Estándar | MICL.01409042/DON | 14 | 90 | 20/DON | 42 | 442 | 38.0052 | 0.0061926 | [8 empty] | A04 | 593 | MICL0.01409042/DON |  | 593 |  | 442 | 442 | 442 | H | 1,362 | 1,362 | 1,362 |  | 0.0001276 | 1.7219 | 2 | 0.00037661 | [29 empty] | 653.9 |  | 60.9
Empotrado Suelo | Mini Canal | No | Estándar | MICL.01409042/DOV | 14 | 90 | 20/DOV | 42 | 442 | 38.0052 | 0.0061926 | [8 empty] | A04 | 682 | MICL0.01409042/DOV |  | 682 |  | 442 | 442 | 442 | H | 1,362 | 1,362 | 1,362 |  | 0.0001276 | 1.7219 | 2 | 0.00037661 | [29 empty] | 746.5 |  | 64.5
Empotrado Suelo | Mini Canal | No | Estándar | MICL.01409042/RBL | 14 | 90 | 20/RBL | 42 | 475 | 40.8426 | 0.0071321 | [8 empty] | A04 | 664 | MICL0.01409042/RBL |  | 664 |  | 475 | 475 | 475 | H | 1,362 | 1,362 | 1,362 |  | 0.0001276 | 1.7219 | 2 | 0.00037661 | [29 empty] | 659.1 |  | -4.9
Empotrado Suelo | Mini Canal | No | Estándar | MICL.01409042/RBN | 14 | 90 | 20/RBN | 42 | 461 | 39.6389 | 0.0067255 | [8 empty] | A04 | 525 | MICL0.01409042/RBN |  | 525 |  | 461 | 461 | 461 | H | 1,362 | 1,362 | 1,362 |  | 0.0001276 | 1.7219 | 2 | 0.00037661 | [29 empty] | 561.6 |  | 36.6
Empotrado Suelo | Mini Canal | No | Estándar | MICL.01409042/RBR | 14 | 90 | 20/RBR | 42 | 475 | 40.8426 | 0.0071321 | [8 empty] | A04 | 664 | MICL0.01409042/RBR |  | 664 |  | 475 | 475 | 475 | H | 1,362 | 1,362 | 1,362 |  | 0.0001276 | 1.7219 | 2 | 0.00037661 | [29 empty] | 659.1 |  | -4.9
Empotrado Suelo | Mini Canal | No | Estándar | MICL.01409042/RBV | 14 | 90 | 20/RBV | 42 | 461 | 39.6389 | 0.0067255 | [8 empty] | A04 | 599 | MICL0.01409042/RBV |  | 599 |  | 461 | 461 | 461 | H | 1,362 | 1,362 | 1,362 |  | 0.0001276 | 1.7219 | 2 | 0.00037661 | [29 empty] | 643.7 |  | 44.7
Empotrado Suelo | Mini Canal | No | Estándar | MICL.01409042/RDB | 14 | 90 | 20/RDB | 42 | 475 | 40.8426 | 0.0071321 | [8 empty] | A04 | 664 | MICL0.01409042/RDB |  | 664 |  | 475 | 475 | 475 | H | 1,362 | 1,362 | 1,362 |  | 0.0001276 | 1.7219 | 2 | 0.00037661 | [29 empty] | 659.1 |  | -4.9
Empotrado Suelo | Mini Canal | No | Estándar | MICL.01409042/RMN | 14 | 90 | 20/RMN | 42 | 461 | 39.6389 | 0.0067255 | [8 empty] | A04 | 504 | MICL0.01409042/RMN |  | 504 |  | 461 | 461 | 461 | H | 1,362 | 1,362 | 1,362 |  | 0.0001276 | 1.7219 | 2 | 0.00037661 | [29 empty] | 532.9 |  | 28.9
Empotrado Suelo | Mini Canal | No | Estándar | MICL.01409042/RMV | 14 | 90 | 20/RMV | 42 | 461 | 39.6389 | 0.0067255 | [8 empty] | A04 | 563 | MICL0.01409042/RMV |  | 563 |  | 461 | 461 | 461 | H | 1,362 | 1,362 | 1,362 |  | 0.0001276 | 1.7219 | 2 | 0.00037661 | [29 empty] | 599 |  | 36
Empotrado Suelo | Mini Canal | No | Estándar | MICL.01409042/RNA | 14 | 90 | 20/RNA | 42 | 475 | 40.8426 | 0.0071321 | [8 empty] | A04 | 651 | MICL0.01409042/RNA |  | 651 |  | 475 | 475 | 475 | H | 1,362 | 1,362 | 1,362 |  | 0.0001276 | 1.7219 | 2 | 0.00037661 | [29 empty] | 633.8 |  | -17.2
Empotrado Suelo | Mini Canal | No | Estándar | MICL.01409042/RON | 14 | 90 | 20/RON | 42 | 461 | 39.6389 | 0.0067255 | [8 empty] | A04 | 525 | MICL0.01409042/RON |  | 525 |  | 461 | 461 | 461 | H | 1,362 | 1,362 | 1,362 |  | 0.0001276 | 1.7219 | 2 | 0.00037661 | [29 empty] | 561.6 |  | 36.6
Empotrado Suelo | Mini Canal | No | Estándar | MICL.01409042/ROV | 14 | 90 | 20/ROV | 42 | 461 | 39.6389 | 0.0067255 | [8 empty] | A04 | 599 | MICL0.01409042/ROV |  | 599 |  | 461 | 461 | 461 | H | 1,362 | 1,362 | 1,362 |  | 0.0001276 | 1.7219 | 2 | 0.00037661 | [29 empty] | 643.7 |  | 44.7
Empotrado Suelo | Mini Canal | No | Estándar | MICL.01409042/RSS | 14 | 90 | 20/RSS | 42 | 456 | 39.2089 | 0.0065832 | [8 empty] | A04 | 1274 | MICL0.01409042/RSS |  | 1274 |  | 456 | 456 | 456 | H | 1,362 | 1,362 | 1,362 |  | 0.0001276 | 1.7219 | 2 | 0.00037661 | [29 empty] | 1375.1 |  | 101.1
Empotrado Suelo | Mini Canal | No | Estándar | MICL.01409042/SBL | 14 | 90 | 20/SBL | 42 | 475 | 40.8426 | 0.0071321 | [8 empty] | A04 | 650 | MICL0.01409042/SBL |  | 650 |  | 475 | 475 | 475 | H | 1,362 | 1,362 | 1,362 |  | 0.0001276 | 1.7219 | 2 | 0.00037661 | [29 empty] | 632 |  | -18
Empotrado Suelo | Mini Canal | No | Estándar | MICL.01409042/SBR | 14 | 90 | 20/SBR | 42 | 475 | 40.8426 | 0.0071321 | [8 empty] | A04 | 650 | MICL0.01409042/SBR |  | 650 |  | 475 | 475 | 475 | H | 1,362 | 1,362 | 1,362 |  | 0.0001276 | 1.7219 | 2 | 0.00037661 | [29 empty] | 632 |  | -18
Empotrado Suelo | Mini Canal | No | Estándar | MICL.01409042/SDB | 14 | 90 | 20/SDB | 42 | 475 | 40.8426 | 0.0071321 | [8 empty] | A04 | 650 | MICL0.01409042/SDB |  | 650 |  | 475 | 475 | 475 | H | 1,362 | 1,362 | 1,362 |  | 0.0001276 | 1.7219 | 2 | 0.00037661 | [29 empty] | 632 |  | -18
Empotrado Suelo | Mini Canal | No | Estándar | MICL.01409042/SNA | 14 | 90 | 20/SNA | 42 | 475 | 40.8426 | 0.0071321 | [8 empty] | A04 | 610 | MICL0.01409042/SNA |  | 610 |  | 475 | 475 | 475 | H | 1,362 | 1,362 | 1,362 |  | 0.0001276 | 1.7219 | 2 | 0.00037661 | [29 empty] | 592.5 |  | -17.5
Empotrado Suelo | Mini Canal | No | Color Jaga | MICL.01409042/SNCklr | 14 | 90 | 20/SNC | 42 | 475 | 40.8426 | 0.0071321 | [8 empty] | A04 | 657 | MICL0.01409042/SNC |  | 657 |  | 475 | 475 | 475 | H | 1,362 | 1,362 | 1,362 |  | 0.0001276 | 1.7219 | 2 | 0.00037661 | [29 empty] | 635 |  | -22
Empotrado Suelo | Mini Canal | No | Estándar | MICL.01410014/DBL | 14 | 100 | 05/DBL | 14 | 169 | 14.5314 | 0.0025921 | [8 empty] | A04 | 463 | MICL0.01410014/DBL |  | 463 |  | 169 | 169 | 169 | H | 1,362 | 1,362 | 1,362 |  | 0.0009367 | 1.7898 | 2 | 0.0004456 | [29 empty] | 453.4 |  | -9.6
Empotrado Suelo | Mini Canal | No | Estándar | MICL.01410014/DBN | 14 | 100 | 05/DBN | 14 | 162 | 13.9295 | 0.0023956 | [8 empty] | A04 | 434 | MICL0.01410014/DBN |  | 434 |  | 162 | 162 | 162 | H | 1,362 | 1,362 | 1,362 |  | 0.0009367 | 1.7898 | 2 | 0.0004456 | [29 empty] | 473 |  | 39
Empotrado Suelo | Mini Canal | No | Estándar | MICL.01410014/DBR | 14 | 100 | 05/DBR | 14 | 169 | 14.5314 | 0.0025921 | [8 empty] | A04 | 463 | MICL0.01410014/DBR |  | 463 |  | 169 | 169 | 169 | H | 1,362 | 1,362 | 1,362 |  | 0.0009367 | 1.7898 | 2 | 0.0004456 | [29 empty] | 453.4 |  | -9.6
Empotrado Suelo | Mini Canal | No | Estándar | MICL.01410014/DBV | 14 | 100 | 05/DBV | 14 | 162 | 13.9295 | 0.0023956 | [8 empty] | A04 | 470 | MICL0.01410014/DBV |  | 470 |  | 162 | 162 | 162 | H | 1,362 | 1,362 | 1,362 |  | 0.0009367 | 1.7898 | 2 | 0.0004456 | [29 empty] | 510.9 |  | 40.9
Empotrado Suelo | Mini Canal | No | Estándar | MICL.01410014/DDB | 14 | 100 | 05/DDB | 14 | 169 | 14.5314 | 0.0025921 | [8 empty] | A04 | 463 | MICL0.01410014/DDB |  | 463 |  | 169 | 169 | 169 | H | 1,362 | 1,362 | 1,362 |  | 0.0009367 | 1.7898 | 2 | 0.0004456 | [29 empty] | 453.4 |  | -9.6
Empotrado Suelo | Mini Canal | No | Estándar | MICL.01410014/DMN | 14 | 100 | 05/DMN | 14 | 162 | 13.9295 | 0.0023956 | [8 empty] | A04 | 434 | MICL0.01410014/DMN |  | 434 |  | 162 | 162 | 162 | H | 1,362 | 1,362 | 1,362 |  | 0.0009367 | 1.7898 | 2 | 0.0004456 | [29 empty] | 473 |  | 39
Empotrado Suelo | Mini Canal | No | Estándar | MICL.01410014/DMV | 14 | 100 | 05/DMV | 14 | 162 | 13.9295 | 0.0023956 | [8 empty] | A04 | 470 | MICL0.01410014/DMV |  | 470 |  | 162 | 162 | 162 | H | 1,362 | 1,362 | 1,362 |  | 0.0009367 | 1.7898 | 2 | 0.0004456 | [29 empty] | 510.9 |  | 40.9
Empotrado Suelo | Mini Canal | No | Estándar | MICL.01410014/DNA | 14 | 100 | 05/DNA | 14 | 169 | 14.5314 | 0.0025921 | [8 empty] | A04 | 455 | MICL0.01410014/DNA |  | 455 |  | 169 | 169 | 169 | H | 1,362 | 1,362 | 1,362 |  | 0.0009367 | 1.7898 | 2 | 0.0004456 | [29 empty] | 447.1 |  | -7.9
Empotrado Suelo | Mini Canal | No | Color Jaga | MICL.01410014/DNCklr | 14 | 100 | 05/DNC | 14 | 169 | 14.5314 | 0.0025921 | [8 empty] | A04 | 494 | MICL0.01410014/DNC |  | 494 |  | 169 | 169 | 169 | H | 1,362 | 1,362 | 1,362 |  | 0.0009367 | 1.7898 | 2 | 0.0004456 | [29 empty] | 482 |  | -12
Empotrado Suelo | Mini Canal | No | Estándar | MICL.01410014/DON | 14 | 100 | 05/DON | 14 | 162 | 13.9295 | 0.0023956 | [8 empty] | A04 | 434 | MICL0.01410014/DON |  | 434 |  | 162 | 162 | 162 | H | 1,362 | 1,362 | 1,362 |  | 0.0009367 | 1.7898 | 2 | 0.0004456 | [29 empty] | 473 |  | 39
Empotrado Suelo | Mini Canal | No | Estándar | MICL.01410014/DOV | 14 | 100 | 05/DOV | 14 | 162 | 13.9295 | 0.0023956 | [8 empty] | A04 | 470 | MICL0.01410014/DOV |  | 470 |  | 162 | 162 | 162 | H | 1,362 | 1,362 | 1,362 |  | 0.0009367 | 1.7898 | 2 | 0.0004456 | [29 empty] | 510.9 |  | 40.9
Empotrado Suelo | Mini Canal | No | Estándar | MICL.01410014/RBL | 14 | 100 | 05/RBL | 14 | 174 | 14.9613 | 0.002737 | [8 empty] | A04 | 463 | MICL0.01410014/RBL |  | 463 |  | 174 | 174 | 174 | H | 1,362 | 1,362 | 1,362 |  | 0.0009367 | 1.7898 | 2 | 0.0004456 | [29 empty] | 453.4 |  | -9.6
Empotrado Suelo | Mini Canal | No | Estándar | MICL.01410014/RBN | 14 | 100 | 05/RBN | 14 | 169 | 14.5314 | 0.0025921 | [8 empty] | A04 | 383 | MICL0.01410014/RBN |  | 383 |  | 169 | 169 | 169 | H | 1,362 | 1,362 | 1,362 |  | 0.0009367 | 1.7898 | 2 | 0.0004456 | [29 empty] | 408.4 |  | 25.4
Empotrado Suelo | Mini Canal | No | Estándar | MICL.01410014/RBR | 14 | 100 | 05/RBR | 14 | 174 | 14.9613 | 0.002737 | [8 empty] | A04 | 463 | MICL0.01410014/RBR |  | 463 |  | 174 | 174 | 174 | H | 1,362 | 1,362 | 1,362 |  | 0.0009367 | 1.7898 | 2 | 0.0004456 | [29 empty] | 453.4 |  | -9.6
Empotrado Suelo | Mini Canal | No | Estándar | MICL.01410014/RBV | 14 | 100 | 05/RBV | 14 | 169 | 14.5314 | 0.0025921 | [8 empty] | A04 | 419 | MICL0.01410014/RBV |  | 419 |  | 169 | 169 | 169 | H | 1,362 | 1,362 | 1,362 |  | 0.0009367 | 1.7898 | 2 | 0.0004456 | [29 empty] | 448 |  | 29
Empotrado Suelo | Mini Canal | No | Estándar | MICL.01410014/RDB | 14 | 100 | 05/RDB | 14 | 174 | 14.9613 | 0.002737 | [8 empty] | A04 | 463 | MICL0.01410014/RDB |  | 463 |  | 174 | 174 | 174 | H | 1,362 | 1,362 | 1,362 |  | 0.0009367 | 1.7898 | 2 | 0.0004456 | [29 empty] | 453.4 |  | -9.6
Empotrado Suelo | Mini Canal | No | Estándar | MICL.01410014/RMN | 14 | 100 | 05/RMN | 14 | 169 | 14.5314 | 0.0025921 | [8 empty] | A04 | 372 | MICL0.01410014/RMN |  | 372 |  | 169 | 169 | 169 | H | 1,362 | 1,362 | 1,362 |  | 0.0009367 | 1.7898 | 2 | 0.0004456 | [29 empty] | 397.8 |  | 25.8
Empotrado Suelo | Mini Canal | No | Estándar | MICL.01410014/RMV | 14 | 100 | 05/RMV | 14 | 169 | 14.5314 | 0.0025921 | [8 empty] | A04 | 400 | MICL0.01410014/RMV |  | 400 |  | 169 | 169 | 169 | H | 1,362 | 1,362 | 1,362 |  | 0.0009367 | 1.7898 | 2 | 0.0004456 | [29 empty] | 429.5 |  | 29.5
Empotrado Suelo | Mini Canal | No | Estándar | MICL.01410014/RNA | 14 | 100 | 05/RNA | 14 | 174 | 14.9613 | 0.002737 | [8 empty] | A04 | 455 | MICL0.01410014/RNA |  | 455 |  | 174 | 174 | 174 | H | 1,362 | 1,362 | 1,362 |  | 0.0009367 | 1.7898 | 2 | 0.0004456 | [29 empty] | 447.1 |  | -7.9
Empotrado Suelo | Mini Canal | No | Estándar | MICL.01410014/RON | 14 | 100 | 05/RON | 14 | 169 | 14.5314 | 0.0025921 | [8 empty] | A04 | 383 | MICL0.01410014/RON |  | 383 |  | 169 | 169 | 169 | H | 1,362 | 1,362 | 1,362 |  | 0.0009367 | 1.7898 | 2 | 0.0004456 | [29 empty] | 408.4 |  | 25.4
Empotrado Suelo | Mini Canal | No | Estándar | MICL.01410014/ROV | 14 | 100 | 05/ROV | 14 | 169 | 14.5314 | 0.0025921 | [8 empty] | A04 | 419 | MICL0.01410014/ROV |  | 419 |  | 169 | 169 | 169 | H | 1,362 | 1,362 | 1,362 |  | 0.0009367 | 1.7898 | 2 | 0.0004456 | [29 empty] | 448 |  | 29
Empotrado Suelo | Mini Canal | No | Estándar | MICL.01410014/RSS | 14 | 100 | 05/RSS | 14 | 167 | 14.3594 | 0.0025352 | [8 empty] | A04 | 770 | MICL0.01410014/RSS |  | 770 |  | 167 | 167 | 167 | H | 1,362 | 1,362 | 1,362 |  | 0.0009367 | 1.7898 | 2 | 0.0004456 | [29 empty] | 827.5 |  | 57.5
Empotrado Suelo | Mini Canal | No | Estándar | MICL.01410014/SBL | 14 | 100 | 05/SBL | 14 | 174 | 14.9613 | 0.002737 | [8 empty] | A04 | 409 | MICL0.01410014/SBL |  | 409 |  | 174 | 174 | 174 | H | 1,362 | 1,362 | 1,362 |  | 0.0009367 | 1.7898 | 2 | 0.0004456 | [29 empty] | 403.6 |  | -5.4
Empotrado Suelo | Mini Canal | No | Estándar | MICL.01410014/SBR | 14 | 100 | 05/SBR | 14 | 174 | 14.9613 | 0.002737 | [8 empty] | A04 | 409 | MICL0.01410014/SBR |  | 409 |  | 174 | 174 | 174 | H | 1,362 | 1,362 | 1,362 |  | 0.0009367 | 1.7898 | 2 | 0.0004456 | [29 empty] | 403.6 |  | -5.4
Empotrado Suelo | Mini Canal | No | Estándar | MICL.01410014/SDB | 14 | 100 | 05/SDB | 14 | 174 | 14.9613 | 0.002737 | [8 empty] | A04 | 409 | MICL0.01410014/SDB |  | 409 |  | 174 | 174 | 174 | H | 1,362 | 1,362 | 1,362 |  | 0.0009367 | 1.7898 | 2 | 0.0004456 | [29 empty] | 403.6 |  | -5.4
Empotrado Suelo | Mini Canal | No | Estándar | MICL.01410014/SNA | 14 | 100 | 05/SNA | 14 | 174 | 14.9613 | 0.002737 | [8 empty] | A04 | 396 | MICL0.01410014/SNA |  | 396 |  | 174 | 174 | 174 | H | 1,362 | 1,362 | 1,362 |  | 0.0009367 | 1.7898 | 2 | 0.0004456 | [29 empty] | 391.8 |  | -4.2
Empotrado Suelo | Mini Canal | No | Color Jaga | MICL.01410014/SNCklr | 14 | 100 | 05/SNC | 14 | 174 | 14.9613 | 0.002737 | [8 empty] | A04 | 413 | MICL0.01410014/SNC |  | 413 |  | 174 | 174 | 174 | H | 1,362 | 1,362 | 1,362 |  | 0.0009367 | 1.7898 | 2 | 0.0004456 | [29 empty] | 407.8 |  | -5.2
Empotrado Suelo | Mini Canal | No | Estándar | MICL.01410026/DBL | 14 | 100 | 10/DBL | 26 | 292 | 25.1075 | 0.0038454 | [8 empty] | A04 | 536 | MICL0.01410026/DBL |  | 536 |  | 292 | 292 | 292 | H | 1,362 | 1,362 | 1,362 |  | 0.0003969 | 1.7346 | 2 | 0.00036735 | [29 empty] | 520.3 |  | -15.7
Empotrado Suelo | Mini Canal | No | Estándar | MICL.01410026/DBN | 14 | 100 | 10/DBN | 26 | 280 | 24.0757 | 0.0035521 | [8 empty] | A04 | 503 | MICL0.01410026/DBN |  | 503 |  | 280 | 280 | 280 | H | 1,362 | 1,362 | 1,362 |  | 0.0003969 | 1.7346 | 2 | 0.00036735 | [29 empty] | 544 |  | 41
Empotrado Suelo | Mini Canal | No | Estándar | MICL.01410026/DBR | 14 | 100 | 10/DBR | 26 | 292 | 25.1075 | 0.0038454 | [8 empty] | A04 | 536 | MICL0.01410026/DBR |  | 536 |  | 292 | 292 | 292 | H | 1,362 | 1,362 | 1,362 |  | 0.0003969 | 1.7346 | 2 | 0.00036735 | [29 empty] | 520.3 |  | -15.7
Empotrado Suelo | Mini Canal | No | Estándar | MICL.01410026/DBV | 14 | 100 | 10/DBV | 26 | 280 | 24.0757 | 0.0035521 | [8 empty] | A04 | 558 | MICL0.01410026/DBV |  | 558 |  | 280 | 280 | 280 | H | 1,362 | 1,362 | 1,362 |  | 0.0003969 | 1.7346 | 2 | 0.00036735 | [29 empty] | 601.3 |  | 43.3
Empotrado Suelo | Mini Canal | No | Estándar | MICL.01410026/DDB | 14 | 100 | 10/DDB | 26 | 292 | 25.1075 | 0.0038454 | [8 empty] | A04 | 536 | MICL0.01410026/DDB |  | 536 |  | 292 | 292 | 292 | H | 1,362 | 1,362 | 1,362 |  | 0.0003969 | 1.7346 | 2 | 0.00036735 | [29 empty] | 520.3 |  | -15.7
Empotrado Suelo | Mini Canal | No | Estándar | MICL.01410026/DMN | 14 | 100 | 10/DMN | 26 | 280 | 24.0757 | 0.0035521 | [8 empty] | A04 | 503 | MICL0.01410026/DMN |  | 503 |  | 280 | 280 | 280 | H | 1,362 | 1,362 | 1,362 |  | 0.0003969 | 1.7346 | 2 | 0.00036735 | [29 empty] | 544 |  | 41
Empotrado Suelo | Mini Canal | No | Estándar | MICL.01410026/DMV | 14 | 100 | 10/DMV | 26 | 280 | 24.0757 | 0.0035521 | [8 empty] | A04 | 558 | MICL0.01410026/DMV |  | 558 |  | 280 | 280 | 280 | H | 1,362 | 1,362 | 1,362 |  | 0.0003969 | 1.7346 | 2 | 0.00036735 | [29 empty] | 601.3 |  | 43.3
Empotrado Suelo | Mini Canal | No | Estándar | MICL.01410026/DNA | 14 | 100 | 10/DNA | 26 | 292 | 25.1075 | 0.0038454 | [8 empty] | A04 | 526 | MICL0.01410026/DNA |  | 526 |  | 292 | 292 | 292 | H | 1,362 | 1,362 | 1,362 |  | 0.0003969 | 1.7346 | 2 | 0.00036735 | [29 empty] | 508.5 |  | -17.5
Empotrado Suelo | Mini Canal | No | Color Jaga | MICL.01410026/DNCklr | 14 | 100 | 10/DNC | 26 | 292 | 25.1075 | 0.0038454 | [8 empty] | A04 | 572 | MICL0.01410026/DNC |  | 572 |  | 292 | 292 | 292 | H | 1,362 | 1,362 | 1,362 |  | 0.0003969 | 1.7346 | 2 | 0.00036735 | [29 empty] | 549.9 |  | -22.1
Empotrado Suelo | Mini Canal | No | Estándar | MICL.01410026/DON | 14 | 100 | 10/DON | 26 | 280 | 24.0757 | 0.0035521 | [8 empty] | A04 | 503 | MICL0.01410026/DON |  | 503 |  | 280 | 280 | 280 | H | 1,362 | 1,362 | 1,362 |  | 0.0003969 | 1.7346 | 2 | 0.00036735 | [29 empty] | 544 |  | 41
Empotrado Suelo | Mini Canal | No | Estándar | MICL.01410026/DOV | 14 | 100 | 10/DOV | 26 | 280 | 24.0757 | 0.0035521 | [8 empty] | A04 | 558 | MICL0.01410026/DOV |  | 558 |  | 280 | 280 | 280 | H | 1,362 | 1,362 | 1,362 |  | 0.0003969 | 1.7346 | 2 | 0.00036735 | [29 empty] | 601.3 |  | 43.3
Empotrado Suelo | Mini Canal | No | Estándar | MICL.01410026/RBL | 14 | 100 | 10/RBL | 26 | 301 | 25.8813 | 0.0040727 | [8 empty] | A04 | 536 | MICL0.01410026/RBL |  | 536 |  | 301 | 301 | 301 | H | 1,362 | 1,362 | 1,362 |  | 0.0003969 | 1.7346 | 2 | 0.00036735 | [29 empty] | 520.3 |  | -15.7
Empotrado Suelo | Mini Canal | No | Estándar | MICL.01410026/RBN | 14 | 100 | 10/RBN | 26 | 292 | 25.1075 | 0.0038454 | [8 empty] | A04 | 442 | MICL0.01410026/RBN |  | 442 |  | 292 | 292 | 292 | H | 1,362 | 1,362 | 1,362 |  | 0.0003969 | 1.7346 | 2 | 0.00036735 | [29 empty] | 465.2 |  | 23.2
Empotrado Suelo | Mini Canal | No | Estándar | MICL.01410026/RBR | 14 | 100 | 10/RBR | 26 | 301 | 25.8813 | 0.0040727 | [8 empty] | A04 | 536 | MICL0.01410026/RBR |  | 536 |  | 301 | 301 | 301 | H | 1,362 | 1,362 | 1,362 |  | 0.0003969 | 1.7346 | 2 | 0.00036735 | [29 empty] | 520.3 |  | -15.7
Empotrado Suelo | Mini Canal | No | Estándar | MICL.01410026/RBV | 14 | 100 | 10/RBV | 26 | 292 | 25.1075 | 0.0038454 | [8 empty] | A04 | 492 | MICL0.01410026/RBV |  | 492 |  | 292 | 292 | 292 | H | 1,362 | 1,362 | 1,362 |  | 0.0003969 | 1.7346 | 2 | 0.00036735 | [29 empty] | 520.8 |  | 28.8
Empotrado Suelo | Mini Canal | No | Estándar | MICL.01410026/RDB | 14 | 100 | 10/RDB | 26 | 301 | 25.8813 | 0.0040727 | [8 empty] | A04 | 536 | MICL0.01410026/RDB |  | 536 |  | 301 | 301 | 301 | H | 1,362 | 1,362 | 1,362 |  | 0.0003969 | 1.7346 | 2 | 0.00036735 | [29 empty] | 520.3 |  | -15.7
Empotrado Suelo | Mini Canal | No | Estándar | MICL.01410026/RMN | 14 | 100 | 10/RMN | 26 | 292 | 25.1075 | 0.0038454 | [8 empty] | A04 | 426 | MICL0.01410026/RMN |  | 426 |  | 292 | 292 | 292 | H | 1,362 | 1,362 | 1,362 |  | 0.0003969 | 1.7346 | 2 | 0.00036735 | [29 empty] | 445.4 |  | 19.4
Empotrado Suelo | Mini Canal | No | Estándar | MICL.01410026/RMV | 14 | 100 | 10/RMV | 26 | 292 | 25.1075 | 0.0038454 | [8 empty] | A04 | 475 | MICL0.01410026/RMV |  | 475 |  | 292 | 292 | 292 | H | 1,362 | 1,362 | 1,362 |  | 0.0003969 | 1.7346 | 2 | 0.00036735 | [29 empty] | 501 |  | 26
Empotrado Suelo | Mini Canal | No | Estándar | MICL.01410026/RNA | 14 | 100 | 10/RNA | 26 | 301 | 25.8813 | 0.0040727 | [8 empty] | A04 | 526 | MICL0.01410026/RNA |  | 526 |  | 301 | 301 | 301 | H | 1,362 | 1,362 | 1,362 |  | 0.0003969 | 1.7346 | 2 | 0.00036735 | [29 empty] | 508.5 |  | -17.5
Empotrado Suelo | Mini Canal | No | Estándar | MICL.01410026/RON | 14 | 100 | 10/RON | 26 | 292 | 25.1075 | 0.0038454 | [8 empty] | A04 | 442 | MICL0.01410026/RON |  | 442 |  | 292 | 292 | 292 | H | 1,362 | 1,362 | 1,362 |  | 0.0003969 | 1.7346 | 2 | 0.00036735 | [29 empty] | 465.2 |  | 23.2
Empotrado Suelo | Mini Canal | No | Estándar | MICL.01410026/ROV | 14 | 100 | 10/ROV | 26 | 292 | 25.1075 | 0.0038454 | [8 empty] | A04 | 492 | MICL0.01410026/ROV |  | 492 |  | 292 | 292 | 292 | H | 1,362 | 1,362 | 1,362 |  | 0.0003969 | 1.7346 | 2 | 0.00036735 | [29 empty] | 520.8 |  | 28.8
Empotrado Suelo | Mini Canal | No | Estándar | MICL.01410026/RSS | 14 | 100 | 10/RSS | 26 | 289 | 24.8495 | 0.003771 | [8 empty] | A04 | 934 | MICL0.01410026/RSS |  | 934 |  | 289 | 289 | 289 | H | 1,362 | 1,362 | 1,362 |  | 0.0003969 | 1.7346 | 2 | 0.00036735 | [29 empty] | 999.8 |  | 65.8
Empotrado Suelo | Mini Canal | No | Estándar | MICL.01410026/SBL | 14 | 100 | 10/SBL | 26 | 301 | 25.8813 | 0.0040727 | [8 empty] | A04 | 516 | MICL0.01410026/SBL |  | 516 |  | 301 | 301 | 301 | H | 1,362 | 1,362 | 1,362 |  | 0.0003969 | 1.7346 | 2 | 0.00036735 | [29 empty] | 497.3 |  | -18.7
Empotrado Suelo | Mini Canal | No | Estándar | MICL.01410026/SBR | 14 | 100 | 10/SBR | 26 | 301 | 25.8813 | 0.0040727 | [8 empty] | A04 | 516 | MICL0.01410026/SBR |  | 516 |  | 301 | 301 | 301 | H | 1,362 | 1,362 | 1,362 |  | 0.0003969 | 1.7346 | 2 | 0.00036735 | [29 empty] | 497.3 |  | -18.7
Empotrado Suelo | Mini Canal | No | Estándar | MICL.01410026/SDB | 14 | 100 | 10/SDB | 26 | 301 | 25.8813 | 0.0040727 | [8 empty] | A04 | 516 | MICL0.01410026/SDB |  | 516 |  | 301 | 301 | 301 | H | 1,362 | 1,362 | 1,362 |  | 0.0003969 | 1.7346 | 2 | 0.00036735 | [29 empty] | 497.3 |  | -18.7
Empotrado Suelo | Mini Canal | No | Estándar | MICL.01410026/SNA | 14 | 100 | 10/SNA | 26 | 301 | 25.8813 | 0.0040727 | [8 empty] | A04 | 490 | MICL0.01410026/SNA |  | 490 |  | 301 | 301 | 301 | H | 1,362 | 1,362 | 1,362 |  | 0.0003969 | 1.7346 | 2 | 0.00036735 | [29 empty] | 473.6 |  | -16.4
Empotrado Suelo | Mini Canal | No | Color Jaga | MICL.01410026/SNCklr | 14 | 100 | 10/SNC | 26 | 301 | 25.8813 | 0.0040727 | [8 empty] | A04 | 523 | MICL0.01410026/SNC |  | 523 |  | 301 | 301 | 301 | H | 1,362 | 1,362 | 1,362 |  | 0.0003969 | 1.7346 | 2 | 0.00036735 | [29 empty] | 502.1 |  | -20.9
Empotrado Suelo | Mini Canal | No | Estándar | MICL.01410034/DBL | 14 | 100 | 15/DBL | 34 | 399 | 34.3078 | 0.0066964 | [8 empty] | A04 | 648 | MICL0.01410034/DBL |  | 648 |  | 399 | 399 | 399 | H | 1,362 | 1,362 | 1,362 |  | 0.0002083 | 1.724 | 2 | 0.00046183 | [29 empty] | 634 |  | -14
Empotrado Suelo | Mini Canal | No | Estándar | MICL.01410034/DBN | 14 | 100 | 15/DBN | 34 | 382 | 32.8461 | 0.0061531 | [8 empty] | A04 | 571 | MICL0.01410034/DBN |  | 571 |  | 382 | 382 | 382 | H | 1,362 | 1,362 | 1,362 |  | 0.0002083 | 1.724 | 2 | 0.00046183 | [29 empty] | 632.2 |  | 61.2
Empotrado Suelo | Mini Canal | No | Estándar | MICL.01410034/DBR | 14 | 100 | 15/DBR | 34 | 399 | 34.3078 | 0.0066964 | [8 empty] | A04 | 648 | MICL0.01410034/DBR |  | 648 |  | 399 | 399 | 399 | H | 1,362 | 1,362 | 1,362 |  | 0.0002083 | 1.724 | 2 | 0.00046183 | [29 empty] | 634 |  | -14
Empotrado Suelo | Mini Canal | No | Estándar | MICL.01410034/DBV | 14 | 100 | 15/DBV | 34 | 382 | 32.8461 | 0.0061531 | [8 empty] | A04 | 647 | MICL0.01410034/DBV |  | 647 |  | 382 | 382 | 382 | H | 1,362 | 1,362 | 1,362 |  | 0.0002083 | 1.724 | 2 | 0.00046183 | [29 empty] | 712.8 |  | 65.8
Empotrado Suelo | Mini Canal | No | Estándar | MICL.01410034/DDB | 14 | 100 | 15/DDB | 34 | 399 | 34.3078 | 0.0066964 | [8 empty] | A04 | 648 | MICL0.01410034/DDB |  | 648 |  | 399 | 399 | 399 | H | 1,362 | 1,362 | 1,362 |  | 0.0002083 | 1.724 | 2 | 0.00046183 | [29 empty] | 634 |  | -14
Empotrado Suelo | Mini Canal | No | Estándar | MICL.01410034/DMN | 14 | 100 | 15/DMN | 34 | 382 | 32.8461 | 0.0061531 | [8 empty] | A04 | 571 | MICL0.01410034/DMN |  | 571 |  | 382 | 382 | 382 | H | 1,362 | 1,362 | 1,362 |  | 0.0002083 | 1.724 | 2 | 0.00046183 | [29 empty] | 632.2 |  | 61.2
Empotrado Suelo | Mini Canal | No | Estándar | MICL.01410034/DMV | 14 | 100 | 15/DMV | 34 | 382 | 32.8461 | 0.0061531 | [8 empty] | A04 | 647 | MICL0.01410034/DMV |  | 647 |  | 382 | 382 | 382 | H | 1,362 | 1,362 | 1,362 |  | 0.0002083 | 1.724 | 2 | 0.00046183 | [29 empty] | 712.8 |  | 65.8
Empotrado Suelo | Mini Canal | No | Estándar | MICL.01410034/DNA | 14 | 100 | 15/DNA | 34 | 399 | 34.3078 | 0.0066964 | [8 empty] | A04 | 635 | MICL0.01410034/DNA |  | 635 |  | 399 | 399 | 399 | H | 1,362 | 1,362 | 1,362 |  | 0.0002083 | 1.724 | 2 | 0.00046183 | [29 empty] | 618.7 |  | -16.3
Empotrado Suelo | Mini Canal | No | Color Jaga | MICL.01410034/DNCklr | 14 | 100 | 15/DNC | 34 | 399 | 34.3078 | 0.0066964 | [8 empty] | A04 | 698 | MICL0.01410034/DNC |  | 698 |  | 399 | 399 | 399 | H | 1,362 | 1,362 | 1,362 |  | 0.0002083 | 1.724 | 2 | 0.00046183 | [29 empty] | 675.1 |  | -22.9
Empotrado Suelo | Mini Canal | No | Estándar | MICL.01410034/DON | 14 | 100 | 15/DON | 34 | 382 | 32.8461 | 0.0061531 | [8 empty] | A04 | 571 | MICL0.01410034/DON |  | 571 |  | 382 | 382 | 382 | H | 1,362 | 1,362 | 1,362 |  | 0.0002083 | 1.724 | 2 | 0.00046183 | [29 empty] | 632.2 |  | 61.2
Empotrado Suelo | Mini Canal | No | Estándar | MICL.01410034/DOV | 14 | 100 | 15/DOV | 34 | 382 | 32.8461 | 0.0061531 | [8 empty] | A04 | 647 | MICL0.01410034/DOV |  | 647 |  | 382 | 382 | 382 | H | 1,362 | 1,362 | 1,362 |  | 0.0002083 | 1.724 | 2 | 0.00046183 | [29 empty] | 712.8 |  | 65.8
Empotrado Suelo | Mini Canal | No | Estándar | MICL.01410034/RBL | 14 | 100 | 15/RBL | 34 | 411 | 35.3396 | 0.0070934 | [8 empty] | A04 | 648 | MICL0.01410034/RBL |  | 648 |  | 411 | 411 | 411 | H | 1,362 | 1,362 | 1,362 |  | 0.0002083 | 1.724 | 2 | 0.00046183 | [29 empty] | 634 |  | -14
Empotrado Suelo | Mini Canal | No | Estándar | MICL.01410034/RBN | 14 | 100 | 15/RBN | 34 | 399 | 34.3078 | 0.0066964 | [8 empty] | A04 | 502 | MICL0.01410034/RBN |  | 502 |  | 399 | 399 | 399 | H | 1,362 | 1,362 | 1,362 |  | 0.0002083 | 1.724 | 2 | 0.00046183 | [29 empty] | 540.2 |  | 38.2
Empotrado Suelo | Mini Canal | No | Estándar | MICL.01410034/RBR | 14 | 100 | 15/RBR | 34 | 411 | 35.3396 | 0.0070934 | [8 empty] | A04 | 648 | MICL0.01410034/RBR |  | 648 |  | 411 | 411 | 411 | H | 1,362 | 1,362 | 1,362 |  | 0.0002083 | 1.724 | 2 | 0.00046183 | [29 empty] | 634 |  | -14
Empotrado Suelo | Mini Canal | No | Estándar | MICL.01410034/RBV | 14 | 100 | 15/RBV | 34 | 399 | 34.3078 | 0.0066964 | [8 empty] | A04 | 568 | MICL0.01410034/RBV |  | 568 |  | 399 | 399 | 399 | H | 1,362 | 1,362 | 1,362 |  | 0.0002083 | 1.724 | 2 | 0.00046183 | [29 empty] | 614.4 |  | 46.4
Empotrado Suelo | Mini Canal | No | Estándar | MICL.01410034/RDB | 14 | 100 | 15/RDB | 34 | 411 | 35.3396 | 0.0070934 | [8 empty] | A04 | 648 | MICL0.01410034/RDB |  | 648 |  | 411 | 411 | 411 | H | 1,362 | 1,362 | 1,362 |  | 0.0002083 | 1.724 | 2 | 0.00046183 | [29 empty] | 634 |  | -14
Empotrado Suelo | Mini Canal | No | Estándar | MICL.01410034/RMN | 14 | 100 | 15/RMN | 34 | 399 | 34.3078 | 0.0066964 | [8 empty] | A04 | 482 | MICL0.01410034/RMN |  | 482 |  | 399 | 399 | 399 | H | 1,362 | 1,362 | 1,362 |  | 0.0002083 | 1.724 | 2 | 0.00046183 | [29 empty] | 514.8 |  | 32.8
Empotrado Suelo | Mini Canal | No | Estándar | MICL.01410034/RMV | 14 | 100 | 15/RMV | 34 | 399 | 34.3078 | 0.0066964 | [8 empty] | A04 | 535 | MICL0.01410034/RMV |  | 535 |  | 399 | 399 | 399 | H | 1,362 | 1,362 | 1,362 |  | 0.0002083 | 1.724 | 2 | 0.00046183 | [29 empty] | 574 |  | 39
Empotrado Suelo | Mini Canal | No | Estándar | MICL.01410034/RNA | 14 | 100 | 15/RNA | 34 | 411 | 35.3396 | 0.0070934 | [8 empty] | A04 | 635 | MICL0.01410034/RNA |  | 635 |  | 411 | 411 | 411 | H | 1,362 | 1,362 | 1,362 |  | 0.0002083 | 1.724 | 2 | 0.00046183 | [29 empty] | 618.7 |  | -16.3
Empotrado Suelo | Mini Canal | No | Estándar | MICL.01410034/RON | 14 | 100 | 15/RON | 34 | 399 | 34.3078 | 0.0066964 | [8 empty] | A04 | 502 | MICL0.01410034/RON |  | 502 |  | 399 | 399 | 399 | H | 1,362 | 1,362 | 1,362 |  | 0.0002083 | 1.724 | 2 | 0.00046183 | [29 empty] | 540.2 |  | 38.2
Empotrado Suelo | Mini Canal | No | Estándar | MICL.01410034/ROV | 14 | 100 | 15/ROV | 34 | 399 | 34.3078 | 0.0066964 | [8 empty] | A04 | 568 | MICL0.01410034/ROV |  | 568 |  | 399 | 399 | 399 | H | 1,362 | 1,362 | 1,362 |  | 0.0002083 | 1.724 | 2 | 0.00046183 | [29 empty] | 614.4 |  | 46.4
Empotrado Suelo | Mini Canal | No | Estándar | MICL.01410034/RSS | 14 | 100 | 15/RSS | 34 | 395 | 33.9639 | 0.0065665 | [8 empty] | A04 | 1124 | MICL0.01410034/RSS |  | 1124 |  | 395 | 395 | 395 | H | 1,362 | 1,362 | 1,362 |  | 0.0002083 | 1.724 | 2 | 0.00046183 | [29 empty] | 1213 |  | 89
Empotrado Suelo | Mini Canal | No | Estándar | MICL.01410034/SBL | 14 | 100 | 15/SBL | 34 | 411 | 35.3396 | 0.0070934 | [8 empty] | A04 | 608 | MICL0.01410034/SBL |  | 608 |  | 411 | 411 | 411 | H | 1,362 | 1,362 | 1,362 |  | 0.0002083 | 1.724 | 2 | 0.00046183 | [29 empty] | 598.1 |  | -9.9
Empotrado Suelo | Mini Canal | No | Estándar | MICL.01410034/SBR | 14 | 100 | 15/SBR | 34 | 411 | 35.3396 | 0.0070934 | [8 empty] | A04 | 608 | MICL0.01410034/SBR |  | 608 |  | 411 | 411 | 411 | H | 1,362 | 1,362 | 1,362 |  | 0.0002083 | 1.724 | 2 | 0.00046183 | [29 empty] | 598.1 |  | -9.9
Empotrado Suelo | Mini Canal | No | Estándar | MICL.01410034/SDB | 14 | 100 | 15/SDB | 34 | 411 | 35.3396 | 0.0070934 | [8 empty] | A04 | 608 | MICL0.01410034/SDB |  | 608 |  | 411 | 411 | 411 | H | 1,362 | 1,362 | 1,362 |  | 0.0002083 | 1.724 | 2 | 0.00046183 | [29 empty] | 598.1 |  | -9.9
Empotrado Suelo | Mini Canal | No | Estándar | MICL.01410034/SNA | 14 | 100 | 15/SNA | 34 | 411 | 35.3396 | 0.0070934 | [8 empty] | A04 | 573 | MICL0.01410034/SNA |  | 573 |  | 411 | 411 | 411 | H | 1,362 | 1,362 | 1,362 |  | 0.0002083 | 1.724 | 2 | 0.00046183 | [29 empty] | 560.1 |  | -12.9
Empotrado Suelo | Mini Canal | No | Color Jaga | MICL.01410034/SNCklr | 14 | 100 | 15/SNC | 34 | 411 | 35.3396 | 0.0070934 | [8 empty] | A04 | 615 | MICL0.01410034/SNC |  | 615 |  | 411 | 411 | 411 | H | 1,362 | 1,362 | 1,362 |  | 0.0002083 | 1.724 | 2 | 0.00046183 | [29 empty] | 598.1 |  | -16.9
Empotrado Suelo | Mini Canal | No | Estándar | MICL.01410042/DBL | 14 | 100 | 20/DBL | 42 | 538 | 46.2597 | 0.0092911 | [8 empty] | A04 | 717 | MICL0.01410042/DBL |  | 717 |  | 538 | 538 | 538 | H | 1,362 | 1,362 | 1,362 |  | 0.0001276 | 1.7219 | 2 | 0.00037661 | [29 empty] | 710.2 |  | -6.8
Empotrado Suelo | Mini Canal | No | Estándar | MICL.01410042/DBN | 14 | 100 | 20/DBN | 42 | 516 | 44.368 | 0.0085617 | [8 empty] | A04 | 638 | MICL0.01410042/DBN |  | 638 |  | 516 | 516 | 516 | H | 1,362 | 1,362 | 1,362 |  | 0.0001276 | 1.7219 | 2 | 0.00037661 | [29 empty] | 704.4 |  | 66.4
Empotrado Suelo | Mini Canal | No | Estándar | MICL.01410042/DBR | 14 | 100 | 20/DBR | 42 | 538 | 46.2597 | 0.0092911 | [8 empty] | A04 | 717 | MICL0.01410042/DBR |  | 717 |  | 538 | 538 | 538 | H | 1,362 | 1,362 | 1,362 |  | 0.0001276 | 1.7219 | 2 | 0.00037661 | [29 empty] | 710.2 |  | -6.8
Empotrado Suelo | Mini Canal | No | Estándar | MICL.01410042/DBV | 14 | 100 | 20/DBV | 42 | 516 | 44.368 | 0.0085617 | [8 empty] | A04 | 737 | MICL0.01410042/DBV |  | 737 |  | 516 | 516 | 516 | H | 1,362 | 1,362 | 1,362 |  | 0.0001276 | 1.7219 | 2 | 0.00037661 | [29 empty] | 807.4 |  | 70.4
Empotrado Suelo | Mini Canal | No | Estándar | MICL.01410042/DDB | 14 | 100 | 20/DDB | 42 | 538 | 46.2597 | 0.0092911 | [8 empty] | A04 | 717 | MICL0.01410042/DDB |  | 717 |  | 538 | 538 | 538 | H | 1,362 | 1,362 | 1,362 |  | 0.0001276 | 1.7219 | 2 | 0.00037661 | [29 empty] | 710.2 |  | -6.8
Empotrado Suelo | Mini Canal | No | Estándar | MICL.01410042/DMN | 14 | 100 | 20/DMN | 42 | 516 | 44.368 | 0.0085617 | [8 empty] | A04 | 638 | MICL0.01410042/DMN |  | 638 |  | 516 | 516 | 516 | H | 1,362 | 1,362 | 1,362 |  | 0.0001276 | 1.7219 | 2 | 0.00037661 | [29 empty] | 704.4 |  | 66.4
Empotrado Suelo | Mini Canal | No | Estándar | MICL.01410042/DMV | 14 | 100 | 20/DMV | 42 | 516 | 44.368 | 0.0085617 | [8 empty] | A04 | 737 | MICL0.01410042/DMV |  | 737 |  | 516 | 516 | 516 | H | 1,362 | 1,362 | 1,362 |  | 0.0001276 | 1.7219 | 2 | 0.00037661 | [29 empty] | 807.4 |  | 70.4
Empotrado Suelo | Mini Canal | No | Estándar | MICL.01410042/DNA | 14 | 100 | 20/DNA | 42 | 538 | 46.2597 | 0.0092911 | [8 empty] | A04 | 702 | MICL0.01410042/DNA |  | 702 |  | 538 | 538 | 538 | H | 1,362 | 1,362 | 1,362 |  | 0.0001276 | 1.7219 | 2 | 0.00037661 | [29 empty] | 682 |  | -20
Empotrado Suelo | Mini Canal | No | Color Jaga | MICL.01410042/DNCklr | 14 | 100 | 20/DNC | 42 | 538 | 46.2597 | 0.0092911 | [8 empty] | A04 | 770 | MICL0.01410042/DNC |  | 770 |  | 538 | 538 | 538 | H | 1,362 | 1,362 | 1,362 |  | 0.0001276 | 1.7219 | 2 | 0.00037661 | [29 empty] | 742.6 |  | -27.4
Empotrado Suelo | Mini Canal | No | Estándar | MICL.01410042/DON | 14 | 100 | 20/DON | 42 | 516 | 44.368 | 0.0085617 | [8 empty] | A04 | 638 | MICL0.01410042/DON |  | 638 |  | 516 | 516 | 516 | H | 1,362 | 1,362 | 1,362 |  | 0.0001276 | 1.7219 | 2 | 0.00037661 | [29 empty] | 704.4 |  | 66.4
Empotrado Suelo | Mini Canal | No | Estándar | MICL.01410042/DOV | 14 | 100 | 20/DOV | 42 | 516 | 44.368 | 0.0085617 | [8 empty] | A04 | 737 | MICL0.01410042/DOV |  | 737 |  | 516 | 516 | 516 | H | 1,362 | 1,362 | 1,362 |  | 0.0001276 | 1.7219 | 2 | 0.00037661 | [29 empty] | 807.4 |  | 70.4
Empotrado Suelo | Mini Canal | No | Estándar | MICL.01410042/RBL | 14 | 100 | 20/RBL | 42 | 555 | 47.7214 | 0.0098748 | [8 empty] | A04 | 717 | MICL0.01410042/RBL |  | 717 |  | 555 | 555 | 555 | H | 1,362 | 1,362 | 1,362 |  | 0.0001276 | 1.7219 | 2 | 0.00037661 | [29 empty] | 710.2 |  | -6.8
Empotrado Suelo | Mini Canal | No | Estándar | MICL.01410042/RBN | 14 | 100 | 20/RBN | 42 | 538 | 46.2597 | 0.0092911 | [8 empty] | A04 | 562 | MICL0.01410042/RBN |  | 562 |  | 538 | 538 | 538 | H | 1,362 | 1,362 | 1,362 |  | 0.0001276 | 1.7219 | 2 | 0.00037661 | [29 empty] | 601.5 |  | 39.5
Empotrado Suelo | Mini Canal | No | Estándar | MICL.01410042/RBR | 14 | 100 | 20/RBR | 42 | 555 | 47.7214 | 0.0098748 | [8 empty] | A04 | 717 | MICL0.01410042/RBR |  | 717 |  | 555 | 555 | 555 | H | 1,362 | 1,362 | 1,362 |  | 0.0001276 | 1.7219 | 2 | 0.00037661 | [29 empty] | 710.2 |  | -6.8
Empotrado Suelo | Mini Canal | No | Estándar | MICL.01410042/RBV | 14 | 100 | 20/RBV | 42 | 538 | 46.2597 | 0.0092911 | [8 empty] | A04 | 645 | MICL0.01410042/RBV |  | 645 |  | 538 | 538 | 538 | H | 1,362 | 1,362 | 1,362 |  | 0.0001276 | 1.7219 | 2 | 0.00037661 | [29 empty] | 693.1 |  | 48.1
Empotrado Suelo | Mini Canal | No | Estándar | MICL.01410042/RDB | 14 | 100 | 20/RDB | 42 | 555 | 47.7214 | 0.0098748 | [8 empty] | A04 | 717 | MICL0.01410042/RDB |  | 717 |  | 555 | 555 | 555 | H | 1,362 | 1,362 | 1,362 |  | 0.0001276 | 1.7219 | 2 | 0.00037661 | [29 empty] | 710.2 |  | -6.8
Empotrado Suelo | Mini Canal | No | Estándar | MICL.01410042/RMN | 14 | 100 | 20/RMN | 42 | 538 | 46.2597 | 0.0092911 | [8 empty] | A04 | 539 | MICL0.01410042/RMN |  | 539 |  | 538 | 538 | 538 | H | 1,362 | 1,362 | 1,362 |  | 0.0001276 | 1.7219 | 2 | 0.00037661 | [29 empty] | 569.7 |  | 30.7
Empotrado Suelo | Mini Canal | No | Estándar | MICL.01410042/RMV | 14 | 100 | 20/RMV | 42 | 538 | 46.2597 | 0.0092911 | [8 empty] | A04 | 605 | MICL0.01410042/RMV |  | 605 |  | 538 | 538 | 538 | H | 1,362 | 1,362 | 1,362 |  | 0.0001276 | 1.7219 | 2 | 0.00037661 | [29 empty] | 643.1 |  | 38.1
Empotrado Suelo | Mini Canal | No | Estándar | MICL.01410042/RNA | 14 | 100 | 20/RNA | 42 | 555 | 47.7214 | 0.0098748 | [8 empty] | A04 | 702 | MICL0.01410042/RNA |  | 702 |  | 555 | 555 | 555 | H | 1,362 | 1,362 | 1,362 |  | 0.0001276 | 1.7219 | 2 | 0.00037661 | [29 empty] | 682 |  | -20
Empotrado Suelo | Mini Canal | No | Estándar | MICL.01410042/RON | 14 | 100 | 20/RON | 42 | 538 | 46.2597 | 0.0092911 | [8 empty] | A04 | 562 | MICL0.01410042/RON |  | 562 |  | 538 | 538 | 538 | H | 1,362 | 1,362 | 1,362 |  | 0.0001276 | 1.7219 | 2 | 0.00037661 | [29 empty] | 601.5 |  | 39.5
Empotrado Suelo | Mini Canal | No | Estándar | MICL.01410042/ROV | 14 | 100 | 20/ROV | 42 | 538 | 46.2597 | 0.0092911 | [8 empty] | A04 | 645 | MICL0.01410042/ROV |  | 645 |  | 538 | 538 | 538 | H | 1,362 | 1,362 | 1,362 |  | 0.0001276 | 1.7219 | 2 | 0.00037661 | [29 empty] | 693.1 |  | 48.1
Empotrado Suelo | Mini Canal | No | Estándar | MICL.01410042/RSS | 14 | 100 | 20/RSS | 42 | 533 | 45.8298 | 0.0091228 | [8 empty] | A04 | 1395 | MICL0.01410042/RSS |  | 1395 |  | 533 | 533 | 533 | H | 1,362 | 1,362 | 1,362 |  | 0.0001276 | 1.7219 | 2 | 0.00037661 | [29 empty] | 1506.7 |  | 111.7
Empotrado Suelo | Mini Canal | No | Estándar | MICL.01410042/SBL | 14 | 100 | 20/SBL | 42 | 555 | 47.7214 | 0.0098748 | [8 empty] | A04 | 702 | MICL0.01410042/SBL |  | 702 |  | 555 | 555 | 555 | H | 1,362 | 1,362 | 1,362 |  | 0.0001276 | 1.7219 | 2 | 0.00037661 | [29 empty] | 679.9 |  | -22.1
Empotrado Suelo | Mini Canal | No | Estándar | MICL.01410042/SBR | 14 | 100 | 20/SBR | 42 | 555 | 47.7214 | 0.0098748 | [8 empty] | A04 | 702 | MICL0.01410042/SBR |  | 702 |  | 555 | 555 | 555 | H | 1,362 | 1,362 | 1,362 |  | 0.0001276 | 1.7219 | 2 | 0.00037661 | [29 empty] | 679.9 |  | -22.1
Empotrado Suelo | Mini Canal | No | Estándar | MICL.01410042/SDB | 14 | 100 | 20/SDB | 42 | 555 | 47.7214 | 0.0098748 | [8 empty] | A04 | 702 | MICL0.01410042/SDB |  | 702 |  | 555 | 555 | 555 | H | 1,362 | 1,362 | 1,362 |  | 0.0001276 | 1.7219 | 2 | 0.00037661 | [29 empty] | 679.9 |  | -22.1
Empotrado Suelo | Mini Canal | No | Estándar | MICL.01410042/SNA | 14 | 100 | 20/SNA | 42 | 555 | 47.7214 | 0.0098748 | [8 empty] | A04 | 656 | MICL0.01410042/SNA |  | 656 |  | 555 | 555 | 555 | H | 1,362 | 1,362 | 1,362 |  | 0.0001276 | 1.7219 | 2 | 0.00037661 | [29 empty] | 636 |  | -20
Empotrado Suelo | Mini Canal | No | Color Jaga | MICL.01410042/SNCklr | 14 | 100 | 20/SNC | 42 | 555 | 47.7214 | 0.0098748 | [8 empty] | A04 | 709 | MICL0.01410042/SNC |  | 709 |  | 555 | 555 | 555 | H | 1,362 | 1,362 | 1,362 |  | 0.0001276 | 1.7219 | 2 | 0.00037661 | [29 empty] | 683.3 |  | -25.7
Empotrado Suelo | Mini Canal | No | Estándar | MICL.01411014/DBL | 14 | 110 | 05/DBL | 14 | 192 | 16.509 | 0.0035662 | [8 empty] | A04 | 501 | MICL0.01411014/DBL |  | 501 |  | 192 | 192 | 192 | H | 1,362 | 1,362 | 1,362 |  | 0.0009367 | 1.7898 | 2 | 0.0004456 | [29 empty] | 488.7 |  | -12.3
Empotrado Suelo | Mini Canal | No | Estándar | MICL.01411014/DBN | 14 | 110 | 05/DBN | 14 | 184 | 15.8212 | 0.0032949 | [8 empty] | A04 | 468 | MICL0.01411014/DBN |  | 468 |  | 184 | 184 | 184 | H | 1,362 | 1,362 | 1,362 |  | 0.0009367 | 1.7898 | 2 | 0.0004456 | [29 empty] | 510.7 |  | 42.7
Empotrado Suelo | Mini Canal | No | Estándar | MICL.01411014/DBR | 14 | 110 | 05/DBR | 14 | 192 | 16.509 | 0.0035662 | [8 empty] | A04 | 501 | MICL0.01411014/DBR |  | 501 |  | 192 | 192 | 192 | H | 1,362 | 1,362 | 1,362 |  | 0.0009367 | 1.7898 | 2 | 0.0004456 | [29 empty] | 488.7 |  | -12.3
Empotrado Suelo | Mini Canal | No | Estándar | MICL.01411014/DBV | 14 | 110 | 05/DBV | 14 | 184 | 15.8212 | 0.0032949 | [8 empty] | A04 | 509 | MICL0.01411014/DBV |  | 509 |  | 184 | 184 | 184 | H | 1,362 | 1,362 | 1,362 |  | 0.0009367 | 1.7898 | 2 | 0.0004456 | [29 empty] | 552.2 |  | 43.2
Empotrado Suelo | Mini Canal | No | Estándar | MICL.01411014/DDB | 14 | 110 | 05/DDB | 14 | 192 | 16.509 | 0.0035662 | [8 empty] | A04 | 501 | MICL0.01411014/DDB |  | 501 |  | 192 | 192 | 192 | H | 1,362 | 1,362 | 1,362 |  | 0.0009367 | 1.7898 | 2 | 0.0004456 | [29 empty] | 488.7 |  | -12.3
Empotrado Suelo | Mini Canal | No | Estándar | MICL.01411014/DMN | 14 | 110 | 05/DMN | 14 | 184 | 15.8212 | 0.0032949 | [8 empty] | A04 | 468 | MICL0.01411014/DMN |  | 468 |  | 184 | 184 | 184 | H | 1,362 | 1,362 | 1,362 |  | 0.0009367 | 1.7898 | 2 | 0.0004456 | [29 empty] | 510.7 |  | 42.7
Empotrado Suelo | Mini Canal | No | Estándar | MICL.01411014/DMV | 14 | 110 | 05/DMV | 14 | 184 | 15.8212 | 0.0032949 | [8 empty] | A04 | 509 | MICL0.01411014/DMV |  | 509 |  | 184 | 184 | 184 | H | 1,362 | 1,362 | 1,362 |  | 0.0009367 | 1.7898 | 2 | 0.0004456 | [29 empty] | 552.2 |  | 43.2
Empotrado Suelo | Mini Canal | No | Estándar | MICL.01411014/DNA | 14 | 110 | 05/DNA | 14 | 192 | 16.509 | 0.0035662 | [8 empty] | A04 | 492 | MICL0.01411014/DNA |  | 492 |  | 192 | 192 | 192 | H | 1,362 | 1,362 | 1,362 |  | 0.0009367 | 1.7898 | 2 | 0.0004456 | [29 empty] | 482 |  | -10
Empotrado Suelo | Mini Canal | No | Color Jaga | MICL.01411014/DNCklr | 14 | 110 | 05/DNC | 14 | 192 | 16.509 | 0.0035662 | [8 empty] | A04 | 535 | MICL0.01411014/DNC |  | 535 |  | 192 | 192 | 192 | H | 1,362 | 1,362 | 1,362 |  | 0.0009367 | 1.7898 | 2 | 0.0004456 | [29 empty] | 520.3 |  | -14.7
Empotrado Suelo | Mini Canal | No | Estándar | MICL.01411014/DON | 14 | 110 | 05/DON | 14 | 184 | 15.8212 | 0.0032949 | [8 empty] | A04 | 468 | MICL0.01411014/DON |  | 468 |  | 184 | 184 | 184 | H | 1,362 | 1,362 | 1,362 |  | 0.0009367 | 1.7898 | 2 | 0.0004456 | [29 empty] | 510.7 |  | 42.7
Empotrado Suelo | Mini Canal | No | Estándar | MICL.01411014/DOV | 14 | 110 | 05/DOV | 14 | 184 | 15.8212 | 0.0032949 | [8 empty] | A04 | 509 | MICL0.01411014/DOV |  | 509 |  | 184 | 184 | 184 | H | 1,362 | 1,362 | 1,362 |  | 0.0009367 | 1.7898 | 2 | 0.0004456 | [29 empty] | 552.2 |  | 43.2
Empotrado Suelo | Mini Canal | No | Estándar | MICL.01411014/RBL | 14 | 110 | 05/RBL | 14 | 198 | 17.0249 | 0.0037763 | [8 empty] | A04 | 501 | MICL0.01411014/RBL |  | 501 |  | 198 | 198 | 198 | H | 1,362 | 1,362 | 1,362 |  | 0.0009367 | 1.7898 | 2 | 0.0004456 | [29 empty] | 488.7 |  | -12.3
Empotrado Suelo | Mini Canal | No | Estándar | MICL.01411014/RBN | 14 | 110 | 05/RBN | 14 | 192 | 16.509 | 0.0035662 | [8 empty] | A04 | 413 | MICL0.01411014/RBN |  | 413 |  | 192 | 192 | 192 | H | 1,362 | 1,362 | 1,362 |  | 0.0009367 | 1.7898 | 2 | 0.0004456 | [29 empty] | 439.4 |  | 26.4
Empotrado Suelo | Mini Canal | No | Estándar | MICL.01411014/RBR | 14 | 110 | 05/RBR | 14 | 198 | 17.0249 | 0.0037763 | [8 empty] | A04 | 501 | MICL0.01411014/RBR |  | 501 |  | 198 | 198 | 198 | H | 1,362 | 1,362 | 1,362 |  | 0.0009367 | 1.7898 | 2 | 0.0004456 | [29 empty] | 488.7 |  | -12.3
Empotrado Suelo | Mini Canal | No | Estándar | MICL.01411014/RBV | 14 | 110 | 05/RBV | 14 | 192 | 16.509 | 0.0035662 | [8 empty] | A04 | 452 | MICL0.01411014/RBV |  | 452 |  | 192 | 192 | 192 | H | 1,362 | 1,362 | 1,362 |  | 0.0009367 | 1.7898 | 2 | 0.0004456 | [29 empty] | 483.1 |  | 31.1
Empotrado Suelo | Mini Canal | No | Estándar | MICL.01411014/RDB | 14 | 110 | 05/RDB | 14 | 198 | 17.0249 | 0.0037763 | [8 empty] | A04 | 501 | MICL0.01411014/RDB |  | 501 |  | 198 | 198 | 198 | H | 1,362 | 1,362 | 1,362 |  | 0.0009367 | 1.7898 | 2 | 0.0004456 | [29 empty] | 488.7 |  | -12.3
Empotrado Suelo | Mini Canal | No | Estándar | MICL.01411014/RMN | 14 | 110 | 05/RMN | 14 | 192 | 16.509 | 0.0035662 | [8 empty] | A04 | 401 | MICL0.01411014/RMN |  | 401 |  | 192 | 192 | 192 | H | 1,362 | 1,362 | 1,362 |  | 0.0009367 | 1.7898 | 2 | 0.0004456 | [29 empty] | 427.8 |  | 26.8
Empotrado Suelo | Mini Canal | No | Estándar | MICL.01411014/RMV | 14 | 110 | 05/RMV | 14 | 192 | 16.509 | 0.0035662 | [8 empty] | A04 | 431 | MICL0.01411014/RMV |  | 431 |  | 192 | 192 | 192 | H | 1,362 | 1,362 | 1,362 |  | 0.0009367 | 1.7898 | 2 | 0.0004456 | [29 empty] | 462.7 |  | 31.7
Empotrado Suelo | Mini Canal | No | Estándar | MICL.01411014/RNA | 14 | 110 | 05/RNA | 14 | 198 | 17.0249 | 0.0037763 | [8 empty] | A04 | 492 | MICL0.01411014/RNA |  | 492 |  | 198 | 198 | 198 | H | 1,362 | 1,362 | 1,362 |  | 0.0009367 | 1.7898 | 2 | 0.0004456 | [29 empty] | 482 |  | -10
Empotrado Suelo | Mini Canal | No | Estándar | MICL.01411014/RON | 14 | 110 | 05/RON | 14 | 192 | 16.509 | 0.0035662 | [8 empty] | A04 | 413 | MICL0.01411014/RON |  | 413 |  | 192 | 192 | 192 | H | 1,362 | 1,362 | 1,362 |  | 0.0009367 | 1.7898 | 2 | 0.0004456 | [29 empty] | 439.4 |  | 26.4
Empotrado Suelo | Mini Canal | No | Estándar | MICL.01411014/ROV | 14 | 110 | 05/ROV | 14 | 192 | 16.509 | 0.0035662 | [8 empty] | A04 | 452 | MICL0.01411014/ROV |  | 452 |  | 192 | 192 | 192 | H | 1,362 | 1,362 | 1,362 |  | 0.0009367 | 1.7898 | 2 | 0.0004456 | [29 empty] | 483.1 |  | 31.1
Empotrado Suelo | Mini Canal | No | Estándar | MICL.01411014/RSS | 14 | 110 | 05/RSS | 14 | 190 | 16.3371 | 0.0034975 | [8 empty] | A04 | 839 | MICL0.01411014/RSS |  | 839 |  | 190 | 190 | 190 | H | 1,362 | 1,362 | 1,362 |  | 0.0009367 | 1.7898 | 2 | 0.0004456 | [29 empty] | 901 |  | 62
Empotrado Suelo | Mini Canal | No | Estándar | MICL.01411014/SBL | 14 | 110 | 05/SBL | 14 | 198 | 17.0249 | 0.0037763 | [8 empty] | A04 | 441 | MICL0.01411014/SBL |  | 441 |  | 198 | 198 | 198 | H | 1,362 | 1,362 | 1,362 |  | 0.0009367 | 1.7898 | 2 | 0.0004456 | [29 empty] | 434.2 |  | -6.8
Empotrado Suelo | Mini Canal | No | Estándar | MICL.01411014/SBR | 14 | 110 | 05/SBR | 14 | 198 | 17.0249 | 0.0037763 | [8 empty] | A04 | 441 | MICL0.01411014/SBR |  | 441 |  | 198 | 198 | 198 | H | 1,362 | 1,362 | 1,362 |  | 0.0009367 | 1.7898 | 2 | 0.0004456 | [29 empty] | 434.2 |  | -6.8
Empotrado Suelo | Mini Canal | No | Estándar | MICL.01411014/SDB | 14 | 110 | 05/SDB | 14 | 198 | 17.0249 | 0.0037763 | [8 empty] | A04 | 441 | MICL0.01411014/SDB |  | 441 |  | 198 | 198 | 198 | H | 1,362 | 1,362 | 1,362 |  | 0.0009367 | 1.7898 | 2 | 0.0004456 | [29 empty] | 434.2 |  | -6.8
Empotrado Suelo | Mini Canal | No | Estándar | MICL.01411014/SNA | 14 | 110 | 05/SNA | 14 | 198 | 17.0249 | 0.0037763 | [8 empty] | A04 | 426 | MICL0.01411014/SNA |  | 426 |  | 198 | 198 | 198 | H | 1,362 | 1,362 | 1,362 |  | 0.0009367 | 1.7898 | 2 | 0.0004456 | [29 empty] | 421 |  | -5
Empotrado Suelo | Mini Canal | No | Color Jaga | MICL.01411014/SNCklr | 14 | 110 | 05/SNC | 14 | 198 | 17.0249 | 0.0037763 | [8 empty] | A04 | 447 | MICL0.01411014/SNC |  | 447 |  | 198 | 198 | 198 | H | 1,362 | 1,362 | 1,362 |  | 0.0009367 | 1.7898 | 2 | 0.0004456 | [29 empty] | 438.7 |  | -8.3
Empotrado Suelo | Mini Canal | No | Estándar | MICL.01411026/DBL | 14 | 110 | 10/DBL | 26 | 335 | 28.8048 | 0.0052516 | [8 empty] | A04 | 582 | MICL0.01411026/DBL |  | 582 |  | 335 | 335 | 335 | H | 1,362 | 1,362 | 1,362 |  | 0.0003969 | 1.7346 | 2 | 0.00036735 | [29 empty] | 563 |  | -19
Empotrado Suelo | Mini Canal | No | Estándar | MICL.01411026/DBN | 14 | 110 | 10/DBN | 26 | 321 | 27.601 | 0.0048455 | [8 empty] | A04 | 546 | MICL0.01411026/DBN |  | 546 |  | 321 | 321 | 321 | H | 1,362 | 1,362 | 1,362 |  | 0.0003969 | 1.7346 | 2 | 0.00036735 | [29 empty] | 589.4 |  | 43.4
Empotrado Suelo | Mini Canal | No | Estándar | MICL.01411026/DBR | 14 | 110 | 10/DBR | 26 | 335 | 28.8048 | 0.0052516 | [8 empty] | A04 | 582 | MICL0.01411026/DBR |  | 582 |  | 335 | 335 | 335 | H | 1,362 | 1,362 | 1,362 |  | 0.0003969 | 1.7346 | 2 | 0.00036735 | [29 empty] | 563 |  | -19
Empotrado Suelo | Mini Canal | No | Estándar | MICL.01411026/DBV | 14 | 110 | 10/DBV | 26 | 321 | 27.601 | 0.0048455 | [8 empty] | A04 | 606 | MICL0.01411026/DBV |  | 606 |  | 321 | 321 | 321 | H | 1,362 | 1,362 | 1,362 |  | 0.0003969 | 1.7346 | 2 | 0.00036735 | [29 empty] | 652.3 |  | 46.3
Empotrado Suelo | Mini Canal | No | Estándar | MICL.01411026/DDB | 14 | 110 | 10/DDB | 26 | 335 | 28.8048 | 0.0052516 | [8 empty] | A04 | 582 | MICL0.01411026/DDB |  | 582 |  | 335 | 335 | 335 | H | 1,362 | 1,362 | 1,362 |  | 0.0003969 | 1.7346 | 2 | 0.00036735 | [29 empty] | 563 |  | -19
Empotrado Suelo | Mini Canal | No | Estándar | MICL.01411026/DMN | 14 | 110 | 10/DMN | 26 | 321 | 27.601 | 0.0048455 | [8 empty] | A04 | 546 | MICL0.01411026/DMN |  | 546 |  | 321 | 321 | 321 | H | 1,362 | 1,362 | 1,362 |  | 0.0003969 | 1.7346 | 2 | 0.00036735 | [29 empty] | 589.4 |  | 43.4
Empotrado Suelo | Mini Canal | No | Estándar | MICL.01411026/DMV | 14 | 110 | 10/DMV | 26 | 321 | 27.601 | 0.0048455 | [8 empty] | A04 | 606 | MICL0.01411026/DMV |  | 606 |  | 321 | 321 | 321 | H | 1,362 | 1,362 | 1,362 |  | 0.0003969 | 1.7346 | 2 | 0.00036735 | [29 empty] | 652.3 |  | 46.3
Empotrado Suelo | Mini Canal | No | Estándar | MICL.01411026/DNA | 14 | 110 | 10/DNA | 26 | 335 | 28.8048 | 0.0052516 | [8 empty] | A04 | 571 | MICL0.01411026/DNA |  | 571 |  | 335 | 335 | 335 | H | 1,362 | 1,362 | 1,362 |  | 0.0003969 | 1.7346 | 2 | 0.00036735 | [29 empty] | 549.9 |  | -21.1
Empotrado Suelo | Mini Canal | No | Color Jaga | MICL.01411026/DNCklr | 14 | 110 | 10/DNC | 26 | 335 | 28.8048 | 0.0052516 | [8 empty] | A04 | 622 | MICL0.01411026/DNC |  | 622 |  | 335 | 335 | 335 | H | 1,362 | 1,362 | 1,362 |  | 0.0003969 | 1.7346 | 2 | 0.00036735 | [29 empty] | 595.4 |  | -26.6
Empotrado Suelo | Mini Canal | No | Estándar | MICL.01411026/DON | 14 | 110 | 10/DON | 26 | 321 | 27.601 | 0.0048455 | [8 empty] | A04 | 546 | MICL0.01411026/DON |  | 546 |  | 321 | 321 | 321 | H | 1,362 | 1,362 | 1,362 |  | 0.0003969 | 1.7346 | 2 | 0.00036735 | [29 empty] | 589.4 |  | 43.4
Empotrado Suelo | Mini Canal | No | Estándar | MICL.01411026/DOV | 14 | 110 | 10/DOV | 26 | 321 | 27.601 | 0.0048455 | [8 empty] | A04 | 606 | MICL0.01411026/DOV |  | 606 |  | 321 | 321 | 321 | H | 1,362 | 1,362 | 1,362 |  | 0.0003969 | 1.7346 | 2 | 0.00036735 | [29 empty] | 652.3 |  | 46.3
Empotrado Suelo | Mini Canal | No | Estándar | MICL.01411026/RBL | 14 | 110 | 10/RBL | 26 | 345 | 29.6647 | 0.0055512 | [8 empty] | A04 | 582 | MICL0.01411026/RBL |  | 582 |  | 345 | 345 | 345 | H | 1,362 | 1,362 | 1,362 |  | 0.0003969 | 1.7346 | 2 | 0.00036735 | [29 empty] | 563 |  | -19
Empotrado Suelo | Mini Canal | No | Estándar | MICL.01411026/RBN | 14 | 110 | 10/RBN | 26 | 335 | 28.8048 | 0.0052516 | [8 empty] | A04 | 479 | MICL0.01411026/RBN |  | 479 |  | 335 | 335 | 335 | H | 1,362 | 1,362 | 1,362 |  | 0.0003969 | 1.7346 | 2 | 0.00036735 | [29 empty] | 502.4 |  | 23.4
Empotrado Suelo | Mini Canal | No | Estándar | MICL.01411026/RBR | 14 | 110 | 10/RBR | 26 | 345 | 29.6647 | 0.0055512 | [8 empty] | A04 | 582 | MICL0.01411026/RBR |  | 582 |  | 345 | 345 | 345 | H | 1,362 | 1,362 | 1,362 |  | 0.0003969 | 1.7346 | 2 | 0.00036735 | [29 empty] | 563 |  | -19
Empotrado Suelo | Mini Canal | No | Estándar | MICL.01411026/RBV | 14 | 110 | 10/RBV | 26 | 335 | 28.8048 | 0.0052516 | [8 empty] | A04 | 533 | MICL0.01411026/RBV |  | 533 |  | 335 | 335 | 335 | H | 1,362 | 1,362 | 1,362 |  | 0.0003969 | 1.7346 | 2 | 0.00036735 | [29 empty] | 563.8 |  | 30.8
Empotrado Suelo | Mini Canal | No | Estándar | MICL.01411026/RDB | 14 | 110 | 10/RDB | 26 | 345 | 29.6647 | 0.0055512 | [8 empty] | A04 | 582 | MICL0.01411026/RDB |  | 582 |  | 345 | 345 | 345 | H | 1,362 | 1,362 | 1,362 |  | 0.0003969 | 1.7346 | 2 | 0.00036735 | [29 empty] | 563 |  | -19
Empotrado Suelo | Mini Canal | No | Estándar | MICL.01411026/RMN | 14 | 110 | 10/RMN | 26 | 335 | 28.8048 | 0.0052516 | [8 empty] | A04 | 460 | MICL0.01411026/RMN |  | 460 |  | 335 | 335 | 335 | H | 1,362 | 1,362 | 1,362 |  | 0.0003969 | 1.7346 | 2 | 0.00036735 | [29 empty] | 480.6 |  | 20.6
Empotrado Suelo | Mini Canal | No | Estándar | MICL.01411026/RMV | 14 | 110 | 10/RMV | 26 | 335 | 28.8048 | 0.0052516 | [8 empty] | A04 | 515 | MICL0.01411026/RMV |  | 515 |  | 335 | 335 | 335 | H | 1,362 | 1,362 | 1,362 |  | 0.0003969 | 1.7346 | 2 | 0.00036735 | [29 empty] | 541.9 |  | 26.9
Empotrado Suelo | Mini Canal | No | Estándar | MICL.01411026/RNA | 14 | 110 | 10/RNA | 26 | 345 | 29.6647 | 0.0055512 | [8 empty] | A04 | 571 | MICL0.01411026/RNA |  | 571 |  | 345 | 345 | 345 | H | 1,362 | 1,362 | 1,362 |  | 0.0003969 | 1.7346 | 2 | 0.00036735 | [29 empty] | 549.9 |  | -21.1
Empotrado Suelo | Mini Canal | No | Estándar | MICL.01411026/RON | 14 | 110 | 10/RON | 26 | 335 | 28.8048 | 0.0052516 | [8 empty] | A04 | 479 | MICL0.01411026/RON |  | 479 |  | 335 | 335 | 335 | H | 1,362 | 1,362 | 1,362 |  | 0.0003969 | 1.7346 | 2 | 0.00036735 | [29 empty] | 502.4 |  | 23.4
Empotrado Suelo | Mini Canal | No | Estándar | MICL.01411026/ROV | 14 | 110 | 10/ROV | 26 | 335 | 28.8048 | 0.0052516 | [8 empty] | A04 | 533 | MICL0.01411026/ROV |  | 533 |  | 335 | 335 | 335 | H | 1,362 | 1,362 | 1,362 |  | 0.0003969 | 1.7346 | 2 | 0.00036735 | [29 empty] | 563.8 |  | 30.8
Empotrado Suelo | Mini Canal | No | Estándar | MICL.01411026/RSS | 14 | 110 | 10/RSS | 26 | 331 | 28.4609 | 0.005134 | [8 empty] | A04 | 1021 | MICL0.01411026/RSS |  | 1021 |  | 331 | 331 | 331 | H | 1,362 | 1,362 | 1,362 |  | 0.0003969 | 1.7346 | 2 | 0.00036735 | [29 empty] | 1090.9 |  | 69.9
Empotrado Suelo | Mini Canal | No | Estándar | MICL.01411026/SBL | 14 | 110 | 10/SBL | 26 | 345 | 29.6647 | 0.0055512 | [8 empty] | A04 | 560 | MICL0.01411026/SBL |  | 560 |  | 345 | 345 | 345 | H | 1,362 | 1,362 | 1,362 |  | 0.0003969 | 1.7346 | 2 | 0.00036735 | [29 empty] | 537.8 |  | -22.2
Empotrado Suelo | Mini Canal | No | Estándar | MICL.01411026/SBR | 14 | 110 | 10/SBR | 26 | 345 | 29.6647 | 0.0055512 | [8 empty] | A04 | 560 | MICL0.01411026/SBR |  | 560 |  | 345 | 345 | 345 | H | 1,362 | 1,362 | 1,362 |  | 0.0003969 | 1.7346 | 2 | 0.00036735 | [29 empty] | 537.8 |  | -22.2
Empotrado Suelo | Mini Canal | No | Estándar | MICL.01411026/SDB | 14 | 110 | 10/SDB | 26 | 345 | 29.6647 | 0.0055512 | [8 empty] | A04 | 560 | MICL0.01411026/SDB |  | 560 |  | 345 | 345 | 345 | H | 1,362 | 1,362 | 1,362 |  | 0.0003969 | 1.7346 | 2 | 0.00036735 | [29 empty] | 537.8 |  | -22.2
Empotrado Suelo | Mini Canal | No | Estándar | MICL.01411026/SNA | 14 | 110 | 10/SNA | 26 | 345 | 29.6647 | 0.0055512 | [8 empty] | A04 | 531 | MICL0.01411026/SNA |  | 531 |  | 345 | 345 | 345 | H | 1,362 | 1,362 | 1,362 |  | 0.0003969 | 1.7346 | 2 | 0.00036735 | [29 empty] | 511.5 |  | -19.5
Empotrado Suelo | Mini Canal | No | Color Jaga | MICL.01411026/SNCklr | 14 | 110 | 10/SNC | 26 | 345 | 29.6647 | 0.0055512 | [8 empty] | A04 | 567 | MICL0.01411026/SNC |  | 567 |  | 345 | 345 | 345 | H | 1,362 | 1,362 | 1,362 |  | 0.0003969 | 1.7346 | 2 | 0.00036735 | [29 empty] | 543 |  | -24
Empotrado Suelo | Mini Canal | No | Estándar | MICL.01411034/DBL | 14 | 110 | 15/DBL | 34 | 456 | 39.2089 | 0.0089096 | [8 empty] | A04 | 706 | MICL0.01411034/DBL |  | 706 |  | 456 | 456 | 456 | H | 1,362 | 1,362 | 1,362 |  | 0.0002083 | 1.724 | 2 | 0.00046183 | [29 empty] | 689.5 |  | -16.5
Empotrado Suelo | Mini Canal | No | Estándar | MICL.01411034/DBN | 14 | 110 | 15/DBN | 34 | 437 | 37.5752 | 0.0082038 | [8 empty] | A04 | 621 | MICL0.01411034/DBN |  | 621 |  | 437 | 437 | 437 | H | 1,362 | 1,362 | 1,362 |  | 0.0002083 | 1.724 | 2 | 0.00046183 | [29 empty] | 687.4 |  | 66.4
Empotrado Suelo | Mini Canal | No | Estándar | MICL.01411034/DBR | 14 | 110 | 15/DBR | 34 | 456 | 39.2089 | 0.0089096 | [8 empty] | A04 | 706 | MICL0.01411034/DBR |  | 706 |  | 456 | 456 | 456 | H | 1,362 | 1,362 | 1,362 |  | 0.0002083 | 1.724 | 2 | 0.00046183 | [29 empty] | 689.5 |  | -16.5
Empotrado Suelo | Mini Canal | No | Estándar | MICL.01411034/DBV | 14 | 110 | 15/DBV | 34 | 437 | 37.5752 | 0.0082038 | [8 empty] | A04 | 706 | MICL0.01411034/DBV |  | 706 |  | 437 | 437 | 437 | H | 1,362 | 1,362 | 1,362 |  | 0.0002083 | 1.724 | 2 | 0.00046183 | [29 empty] | 776.2 |  | 70.2
Empotrado Suelo | Mini Canal | No | Estándar | MICL.01411034/DDB | 14 | 110 | 15/DDB | 34 | 456 | 39.2089 | 0.0089096 | [8 empty] | A04 | 706 | MICL0.01411034/DDB |  | 706 |  | 456 | 456 | 456 | H | 1,362 | 1,362 | 1,362 |  | 0.0002083 | 1.724 | 2 | 0.00046183 | [29 empty] | 689.5 |  | -16.5
Empotrado Suelo | Mini Canal | No | Estándar | MICL.01411034/DMN | 14 | 110 | 15/DMN | 34 | 437 | 37.5752 | 0.0082038 | [8 empty] | A04 | 621 | MICL0.01411034/DMN |  | 621 |  | 437 | 437 | 437 | H | 1,362 | 1,362 | 1,362 |  | 0.0002083 | 1.724 | 2 | 0.00046183 | [29 empty] | 687.4 |  | 66.4
Empotrado Suelo | Mini Canal | No | Estándar | MICL.01411034/DMV | 14 | 110 | 15/DMV | 34 | 437 | 37.5752 | 0.0082038 | [8 empty] | A04 | 706 | MICL0.01411034/DMV |  | 706 |  | 437 | 437 | 437 | H | 1,362 | 1,362 | 1,362 |  | 0.0002083 | 1.724 | 2 | 0.00046183 | [29 empty] | 776.2 |  | 70.2
Empotrado Suelo | Mini Canal | No | Estándar | MICL.01411034/DNA | 14 | 110 | 15/DNA | 34 | 456 | 39.2089 | 0.0089096 | [8 empty] | A04 | 692 | MICL0.01411034/DNA |  | 692 |  | 456 | 456 | 456 | H | 1,362 | 1,362 | 1,362 |  | 0.0002083 | 1.724 | 2 | 0.00046183 | [29 empty] | 672.5 |  | -19.5
Empotrado Suelo | Mini Canal | No | Color Jaga | MICL.01411034/DNCklr | 14 | 110 | 15/DNC | 34 | 456 | 39.2089 | 0.0089096 | [8 empty] | A04 | 761 | MICL0.01411034/DNC |  | 761 |  | 456 | 456 | 456 | H | 1,362 | 1,362 | 1,362 |  | 0.0002083 | 1.724 | 2 | 0.00046183 | [29 empty] | 734.5 |  | -26.5
Empotrado Suelo | Mini Canal | No | Estándar | MICL.01411034/DON | 14 | 110 | 15/DON | 34 | 437 | 37.5752 | 0.0082038 | [8 empty] | A04 | 621 | MICL0.01411034/DON |  | 621 |  | 437 | 437 | 437 | H | 1,362 | 1,362 | 1,362 |  | 0.0002083 | 1.724 | 2 | 0.00046183 | [29 empty] | 687.4 |  | 66.4
Empotrado Suelo | Mini Canal | No | Estándar | MICL.01411034/DOV | 14 | 110 | 15/DOV | 34 | 437 | 37.5752 | 0.0082038 | [8 empty] | A04 | 706 | MICL0.01411034/DOV |  | 706 |  | 437 | 437 | 437 | H | 1,362 | 1,362 | 1,362 |  | 0.0002083 | 1.724 | 2 | 0.00046183 | [29 empty] | 776.2 |  | 70.2
Empotrado Suelo | Mini Canal | No | Estándar | MICL.01411034/RBL | 14 | 110 | 15/RBL | 34 | 470 | 40.4127 | 0.0094478 | [8 empty] | A04 | 706 | MICL0.01411034/RBL |  | 706 |  | 470 | 470 | 470 | H | 1,362 | 1,362 | 1,362 |  | 0.0002083 | 1.724 | 2 | 0.00046183 | [29 empty] | 689.5 |  | -16.5
Empotrado Suelo | Mini Canal | No | Estándar | MICL.01411034/RBN | 14 | 110 | 15/RBN | 34 | 456 | 39.2089 | 0.0089096 | [8 empty] | A04 | 546 | MICL0.01411034/RBN |  | 546 |  | 456 | 456 | 456 | H | 1,362 | 1,362 | 1,362 |  | 0.0002083 | 1.724 | 2 | 0.00046183 | [29 empty] | 586.1 |  | 40.1
Empotrado Suelo | Mini Canal | No | Estándar | MICL.01411034/RBR | 14 | 110 | 15/RBR | 34 | 470 | 40.4127 | 0.0094478 | [8 empty] | A04 | 706 | MICL0.01411034/RBR |  | 706 |  | 470 | 470 | 470 | H | 1,362 | 1,362 | 1,362 |  | 0.0002083 | 1.724 | 2 | 0.00046183 | [29 empty] | 689.5 |  | -16.5
Empotrado Suelo | Mini Canal | No | Estándar | MICL.01411034/RBV | 14 | 110 | 15/RBV | 34 | 456 | 39.2089 | 0.0089096 | [8 empty] | A04 | 618 | MICL0.01411034/RBV |  | 618 |  | 456 | 456 | 456 | H | 1,362 | 1,362 | 1,362 |  | 0.0002083 | 1.724 | 2 | 0.00046183 | [29 empty] | 667.7 |  | 49.7
Empotrado Suelo | Mini Canal | No | Estándar | MICL.01411034/RDB | 14 | 110 | 15/RDB | 34 | 470 | 40.4127 | 0.0094478 | [8 empty] | A04 | 706 | MICL0.01411034/RDB |  | 706 |  | 470 | 470 | 470 | H | 1,362 | 1,362 | 1,362 |  | 0.0002083 | 1.724 | 2 | 0.00046183 | [29 empty] | 689.5 |  | -16.5
Empotrado Suelo | Mini Canal | No | Estándar | MICL.01411034/RMN | 14 | 110 | 15/RMN | 34 | 456 | 39.2089 | 0.0089096 | [8 empty] | A04 | 523 | MICL0.01411034/RMN |  | 523 |  | 456 | 456 | 456 | H | 1,362 | 1,362 | 1,362 |  | 0.0002083 | 1.724 | 2 | 0.00046183 | [29 empty] | 558 |  | 35
Empotrado Suelo | Mini Canal | No | Estándar | MICL.01411034/RMV | 14 | 110 | 15/RMV | 34 | 456 | 39.2089 | 0.0089096 | [8 empty] | A04 | 582 | MICL0.01411034/RMV |  | 582 |  | 456 | 456 | 456 | H | 1,362 | 1,362 | 1,362 |  | 0.0002083 | 1.724 | 2 | 0.00046183 | [29 empty] | 623.1 |  | 41.1
Empotrado Suelo | Mini Canal | No | Estándar | MICL.01411034/RNA | 14 | 110 | 15/RNA | 34 | 470 | 40.4127 | 0.0094478 | [8 empty] | A04 | 692 | MICL0.01411034/RNA |  | 692 |  | 470 | 470 | 470 | H | 1,362 | 1,362 | 1,362 |  | 0.0002083 | 1.724 | 2 | 0.00046183 | [29 empty] | 672.5 |  | -19.5
Empotrado Suelo | Mini Canal | No | Estándar | MICL.01411034/RON | 14 | 110 | 15/RON | 34 | 456 | 39.2089 | 0.0089096 | [8 empty] | A04 | 546 | MICL0.01411034/RON |  | 546 |  | 456 | 456 | 456 | H | 1,362 | 1,362 | 1,362 |  | 0.0002083 | 1.724 | 2 | 0.00046183 | [29 empty] | 586.1 |  | 40.1
Empotrado Suelo | Mini Canal | No | Estándar | MICL.01411034/ROV | 14 | 110 | 15/ROV | 34 | 456 | 39.2089 | 0.0089096 | [8 empty] | A04 | 618 | MICL0.01411034/ROV |  | 618 |  | 456 | 456 | 456 | H | 1,362 | 1,362 | 1,362 |  | 0.0002083 | 1.724 | 2 | 0.00046183 | [29 empty] | 667.7 |  | 49.7
Empotrado Suelo | Mini Canal | No | Estándar | MICL.01411034/RSS | 14 | 110 | 15/RSS | 34 | 451 | 38.779 | 0.0087211 | [8 empty] | A04 | 1230 | MICL0.01411034/RSS |  | 1230 |  | 451 | 451 | 451 | H | 1,362 | 1,362 | 1,362 |  | 0.0002083 | 1.724 | 2 | 0.00046183 | [29 empty] | 1327 |  | 97
Empotrado Suelo | Mini Canal | No | Estándar | MICL.01411034/SBL | 14 | 110 | 15/SBL | 34 | 470 | 40.4127 | 0.0094478 | [8 empty] | A04 | 662 | MICL0.01411034/SBL |  | 662 |  | 470 | 470 | 470 | H | 1,362 | 1,362 | 1,362 |  | 0.0002083 | 1.724 | 2 | 0.00046183 | [29 empty] | 649.7 |  | -12.3
Empotrado Suelo | Mini Canal | No | Estándar | MICL.01411034/SBR | 14 | 110 | 15/SBR | 34 | 470 | 40.4127 | 0.0094478 | [8 empty] | A04 | 662 | MICL0.01411034/SBR |  | 662 |  | 470 | 470 | 470 | H | 1,362 | 1,362 | 1,362 |  | 0.0002083 | 1.724 | 2 | 0.00046183 | [29 empty] | 649.7 |  | -12.3
Empotrado Suelo | Mini Canal | No | Estándar | MICL.01411034/SDB | 14 | 110 | 15/SDB | 34 | 470 | 40.4127 | 0.0094478 | [8 empty] | A04 | 662 | MICL0.01411034/SDB |  | 662 |  | 470 | 470 | 470 | H | 1,362 | 1,362 | 1,362 |  | 0.0002083 | 1.724 | 2 | 0.00046183 | [29 empty] | 649.7 |  | -12.3
Empotrado Suelo | Mini Canal | No | Estándar | MICL.01411034/SNA | 14 | 110 | 15/SNA | 34 | 470 | 40.4127 | 0.0094478 | [8 empty] | A04 | 623 | MICL0.01411034/SNA |  | 623 |  | 470 | 470 | 470 | H | 1,362 | 1,362 | 1,362 |  | 0.0002083 | 1.724 | 2 | 0.00046183 | [29 empty] | 608 |  | -15
Empotrado Suelo | Mini Canal | No | Color Jaga | MICL.01411034/SNCklr | 14 | 110 | 15/SNC | 34 | 470 | 40.4127 | 0.0094478 | [8 empty] | A04 | 670 | MICL0.01411034/SNC |  | 670 |  | 470 | 470 | 470 | H | 1,362 | 1,362 | 1,362 |  | 0.0002083 | 1.724 | 2 | 0.00046183 | [29 empty] | 649.7 |  | -20.3
Empotrado Suelo | Mini Canal | No | Estándar | MICL.01411042/DBL | 14 | 110 | 20/DBL | 42 | 614 | 52.7945 | 0.012267 | [8 empty] | A04 | 785 | MICL0.01411042/DBL |  | 785 |  | 614 | 614 | 614 | H | 1,362 | 1,362 | 1,362 |  | 0.0001276 | 1.7219 | 2 | 0.00037661 | [29 empty] | 775.1 |  | -9.9
Empotrado Suelo | Mini Canal | No | Estándar | MICL.01411042/DBN | 14 | 110 | 20/DBN | 42 | 589 | 50.6449 | 0.01131 | [8 empty] | A04 | 699 | MICL0.01411042/DBN |  | 699 |  | 589 | 589 | 589 | H | 1,362 | 1,362 | 1,362 |  | 0.0001276 | 1.7219 | 2 | 0.00037661 | [29 empty] | 768.6 |  | 69.6
Empotrado Suelo | Mini Canal | No | Estándar | MICL.01411042/DBR | 14 | 110 | 20/DBR | 42 | 614 | 52.7945 | 0.012267 | [8 empty] | A04 | 785 | MICL0.01411042/DBR |  | 785 |  | 614 | 614 | 614 | H | 1,362 | 1,362 | 1,362 |  | 0.0001276 | 1.7219 | 2 | 0.00037661 | [29 empty] | 775.1 |  | -9.9
Empotrado Suelo | Mini Canal | No | Estándar | MICL.01411042/DBV | 14 | 110 | 20/DBV | 42 | 589 | 50.6449 | 0.01131 | [8 empty] | A04 | 807 | MICL0.01411042/DBV |  | 807 |  | 589 | 589 | 589 | H | 1,362 | 1,362 | 1,362 |  | 0.0001276 | 1.7219 | 2 | 0.00037661 | [29 empty] | 882.2 |  | 75.2
Empotrado Suelo | Mini Canal | No | Estándar | MICL.01411042/DDB | 14 | 110 | 20/DDB | 42 | 614 | 52.7945 | 0.012267 | [8 empty] | A04 | 785 | MICL0.01411042/DDB |  | 785 |  | 614 | 614 | 614 | H | 1,362 | 1,362 | 1,362 |  | 0.0001276 | 1.7219 | 2 | 0.00037661 | [29 empty] | 775.1 |  | -9.9
Empotrado Suelo | Mini Canal | No | Estándar | MICL.01411042/DMN | 14 | 110 | 20/DMN | 42 | 589 | 50.6449 | 0.01131 | [8 empty] | A04 | 699 | MICL0.01411042/DMN |  | 699 |  | 589 | 589 | 589 | H | 1,362 | 1,362 | 1,362 |  | 0.0001276 | 1.7219 | 2 | 0.00037661 | [29 empty] | 768.6 |  | 69.6
Empotrado Suelo | Mini Canal | No | Estándar | MICL.01411042/DMV | 14 | 110 | 20/DMV | 42 | 589 | 50.6449 | 0.01131 | [8 empty] | A04 | 807 | MICL0.01411042/DMV |  | 807 |  | 589 | 589 | 589 | H | 1,362 | 1,362 | 1,362 |  | 0.0001276 | 1.7219 | 2 | 0.00037661 | [29 empty] | 882.2 |  | 75.2
Empotrado Suelo | Mini Canal | No | Estándar | MICL.01411042/DNA | 14 | 110 | 20/DNA | 42 | 614 | 52.7945 | 0.012267 | [8 empty] | A04 | 769 | MICL0.01411042/DNA |  | 769 |  | 614 | 614 | 614 | H | 1,362 | 1,362 | 1,362 |  | 0.0001276 | 1.7219 | 2 | 0.00037661 | [29 empty] | 744 |  | -25
Empotrado Suelo | Mini Canal | No | Color Jaga | MICL.01411042/DNCklr | 14 | 110 | 20/DNC | 42 | 614 | 52.7945 | 0.012267 | [8 empty] | A04 | 843 | MICL0.01411042/DNC |  | 843 |  | 614 | 614 | 614 | H | 1,362 | 1,362 | 1,362 |  | 0.0001276 | 1.7219 | 2 | 0.00037661 | [29 empty] | 810.9 |  | -32.1
Empotrado Suelo | Mini Canal | No | Estándar | MICL.01411042/DON | 14 | 110 | 20/DON | 42 | 589 | 50.6449 | 0.01131 | [8 empty] | A04 | 699 | MICL0.01411042/DON |  | 699 |  | 589 | 589 | 589 | H | 1,362 | 1,362 | 1,362 |  | 0.0001276 | 1.7219 | 2 | 0.00037661 | [29 empty] | 768.6 |  | 69.6
Empotrado Suelo | Mini Canal | No | Estándar | MICL.01411042/DOV | 14 | 110 | 20/DOV | 42 | 589 | 50.6449 | 0.01131 | [8 empty] | A04 | 807 | MICL0.01411042/DOV |  | 807 |  | 589 | 589 | 589 | H | 1,362 | 1,362 | 1,362 |  | 0.0001276 | 1.7219 | 2 | 0.00037661 | [29 empty] | 882.2 |  | 75.2
Empotrado Suelo | Mini Canal | No | Estándar | MICL.01411042/RBL | 14 | 110 | 20/RBL | 42 | 633 | 54.4282 | 0.013021 | [8 empty] | A04 | 785 | MICL0.01411042/RBL |  | 785 |  | 633 | 633 | 633 | H | 1,362 | 1,362 | 1,362 |  | 0.0001276 | 1.7219 | 2 | 0.00037661 | [29 empty] | 775.1 |  | -9.9
Empotrado Suelo | Mini Canal | No | Estándar | MICL.01411042/RBN | 14 | 110 | 20/RBN | 42 | 614 | 52.7945 | 0.012267 | [8 empty] | A04 | 615 | MICL0.01411042/RBN |  | 615 |  | 614 | 614 | 614 | H | 1,362 | 1,362 | 1,362 |  | 0.0001276 | 1.7219 | 2 | 0.00037661 | [29 empty] | 655.6 |  | 40.6
Empotrado Suelo | Mini Canal | No | Estándar | MICL.01411042/RBR | 14 | 110 | 20/RBR | 42 | 633 | 54.4282 | 0.013021 | [8 empty] | A04 | 785 | MICL0.01411042/RBR |  | 785 |  | 633 | 633 | 633 | H | 1,362 | 1,362 | 1,362 |  | 0.0001276 | 1.7219 | 2 | 0.00037661 | [29 empty] | 775.1 |  | -9.9
Empotrado Suelo | Mini Canal | No | Estándar | MICL.01411042/RBV | 14 | 110 | 20/RBV | 42 | 614 | 52.7945 | 0.012267 | [8 empty] | A04 | 706 | MICL0.01411042/RBV |  | 706 |  | 614 | 614 | 614 | H | 1,362 | 1,362 | 1,362 |  | 0.0001276 | 1.7219 | 2 | 0.00037661 | [29 empty] | 756.4 |  | 50.4
Empotrado Suelo | Mini Canal | No | Estándar | MICL.01411042/RDB | 14 | 110 | 20/RDB | 42 | 633 | 54.4282 | 0.013021 | [8 empty] | A04 | 785 | MICL0.01411042/RDB |  | 785 |  | 633 | 633 | 633 | H | 1,362 | 1,362 | 1,362 |  | 0.0001276 | 1.7219 | 2 | 0.00037661 | [29 empty] | 775.1 |  | -9.9
Empotrado Suelo | Mini Canal | No | Estándar | MICL.01411042/RMN | 14 | 110 | 20/RMN | 42 | 614 | 52.7945 | 0.012267 | [8 empty] | A04 | 589 | MICL0.01411042/RMN |  | 589 |  | 614 | 614 | 614 | H | 1,362 | 1,362 | 1,362 |  | 0.0001276 | 1.7219 | 2 | 0.00037661 | [29 empty] | 620.6 |  | 31.6
Empotrado Suelo | Mini Canal | No | Estándar | MICL.01411042/RMV | 14 | 110 | 20/RMV | 42 | 614 | 52.7945 | 0.012267 | [8 empty] | A04 | 662 | MICL0.01411042/RMV |  | 662 |  | 614 | 614 | 614 | H | 1,362 | 1,362 | 1,362 |  | 0.0001276 | 1.7219 | 2 | 0.00037661 | [29 empty] | 701.4 |  | 39.4
Empotrado Suelo | Mini Canal | No | Estándar | MICL.01411042/RNA | 14 | 110 | 20/RNA | 42 | 633 | 54.4282 | 0.013021 | [8 empty] | A04 | 769 | MICL0.01411042/RNA |  | 769 |  | 633 | 633 | 633 | H | 1,362 | 1,362 | 1,362 |  | 0.0001276 | 1.7219 | 2 | 0.00037661 | [29 empty] | 744 |  | -25
Empotrado Suelo | Mini Canal | No | Estándar | MICL.01411042/RON | 14 | 110 | 20/RON | 42 | 614 | 52.7945 | 0.012267 | [8 empty] | A04 | 615 | MICL0.01411042/RON |  | 615 |  | 614 | 614 | 614 | H | 1,362 | 1,362 | 1,362 |  | 0.0001276 | 1.7219 | 2 | 0.00037661 | [29 empty] | 655.6 |  | 40.6
Empotrado Suelo | Mini Canal | No | Estándar | MICL.01411042/ROV | 14 | 110 | 20/ROV | 42 | 614 | 52.7945 | 0.012267 | [8 empty] | A04 | 706 | MICL0.01411042/ROV |  | 706 |  | 614 | 614 | 614 | H | 1,362 | 1,362 | 1,362 |  | 0.0001276 | 1.7219 | 2 | 0.00037661 | [29 empty] | 756.4 |  | 50.4
Empotrado Suelo | Mini Canal | No | Estándar | MICL.01411042/RSS | 14 | 110 | 20/RSS | 42 | 608 | 52.2786 | 0.012034 | [8 empty] | A04 | 1532 | MICL0.01411042/RSS |  | 1532 |  | 608 | 608 | 608 | H | 1,362 | 1,362 | 1,362 |  | 0.0001276 | 1.7219 | 2 | 0.00037661 | [29 empty] | 1652.2 |  | 120.2
Empotrado Suelo | Mini Canal | No | Estándar | MICL.01411042/SBL | 14 | 110 | 20/SBL | 42 | 633 | 54.4282 | 0.013021 | [8 empty] | A04 | 768 | MICL0.01411042/SBL |  | 768 |  | 633 | 633 | 633 | H | 1,362 | 1,362 | 1,362 |  | 0.0001276 | 1.7219 | 2 | 0.00037661 | [29 empty] | 741.7 |  | -26.3
Empotrado Suelo | Mini Canal | No | Estándar | MICL.01411042/SBR | 14 | 110 | 20/SBR | 42 | 633 | 54.4282 | 0.013021 | [8 empty] | A04 | 768 | MICL0.01411042/SBR |  | 768 |  | 633 | 633 | 633 | H | 1,362 | 1,362 | 1,362 |  | 0.0001276 | 1.7219 | 2 | 0.00037661 | [29 empty] | 741.7 |  | -26.3
Empotrado Suelo | Mini Canal | No | Estándar | MICL.01411042/SDB | 14 | 110 | 20/SDB | 42 | 633 | 54.4282 | 0.013021 | [8 empty] | A04 | 768 | MICL0.01411042/SDB |  | 768 |  | 633 | 633 | 633 | H | 1,362 | 1,362 | 1,362 |  | 0.0001276 | 1.7219 | 2 | 0.00037661 | [29 empty] | 741.7 |  | -26.3
Empotrado Suelo | Mini Canal | No | Estándar | MICL.01411042/SNA | 14 | 110 | 20/SNA | 42 | 633 | 54.4282 | 0.013021 | [8 empty] | A04 | 718 | MICL0.01411042/SNA |  | 718 |  | 633 | 633 | 633 | H | 1,362 | 1,362 | 1,362 |  | 0.0001276 | 1.7219 | 2 | 0.00037661 | [29 empty] | 693.5 |  | -24.5
Empotrado Suelo | Mini Canal | No | Color Jaga | MICL.01411042/SNCklr | 14 | 110 | 20/SNC | 42 | 633 | 54.4282 | 0.013021 | [8 empty] | A04 | 776 | MICL0.01411042/SNC |  | 776 |  | 633 | 633 | 633 | H | 1,362 | 1,362 | 1,362 |  | 0.0001276 | 1.7219 | 2 | 0.00037661 | [29 empty] | 745.3 |  | -30.7
Empotrado Suelo | Mini Canal | No | Estándar | MICL.01412014/DBL | 14 | 120 | 05/DBL | 14 | 216 | 18.5727 | 0.0047827 | [8 empty] | A04 | 532 | MICL0.01412014/DBL |  | 532 |  | 216 | 216 | 216 | H | 1,362 | 1,362 | 1,362 |  | 0.0009367 | 1.7898 | 2 | 0.0004456 | [29 empty] | 516.6 |  | -15.4
Empotrado Suelo | Mini Canal | No | Estándar | MICL.01412014/DBN | 14 | 120 | 05/DBN | 14 | 207 | 17.7988 | 0.0044195 | [8 empty] | A04 | 496 | MICL0.01412014/DBN |  | 496 |  | 207 | 207 | 207 | H | 1,362 | 1,362 | 1,362 |  | 0.0009367 | 1.7898 | 2 | 0.0004456 | [29 empty] | 540.6 |  | 44.6
Empotrado Suelo | Mini Canal | No | Estándar | MICL.01412014/DBR | 14 | 120 | 05/DBR | 14 | 216 | 18.5727 | 0.0047827 | [8 empty] | A04 | 532 | MICL0.01412014/DBR |  | 532 |  | 216 | 216 | 216 | H | 1,362 | 1,362 | 1,362 |  | 0.0009367 | 1.7898 | 2 | 0.0004456 | [29 empty] | 516.6 |  | -15.4
Empotrado Suelo | Mini Canal | No | Estándar | MICL.01412014/DBV | 14 | 120 | 05/DBV | 14 | 207 | 17.7988 | 0.0044195 | [8 empty] | A04 | 540 | MICL0.01412014/DBV |  | 540 |  | 207 | 207 | 207 | H | 1,362 | 1,362 | 1,362 |  | 0.0009367 | 1.7898 | 2 | 0.0004456 | [29 empty] | 586 |  | 46
Empotrado Suelo | Mini Canal | No | Estándar | MICL.01412014/DDB | 14 | 120 | 05/DDB | 14 | 216 | 18.5727 | 0.0047827 | [8 empty] | A04 | 532 | MICL0.01412014/DDB |  | 532 |  | 216 | 216 | 216 | H | 1,362 | 1,362 | 1,362 |  | 0.0009367 | 1.7898 | 2 | 0.0004456 | [29 empty] | 516.6 |  | -15.4
Empotrado Suelo | Mini Canal | No | Estándar | MICL.01412014/DMN | 14 | 120 | 05/DMN | 14 | 207 | 17.7988 | 0.0044195 | [8 empty] | A04 | 496 | MICL0.01412014/DMN |  | 496 |  | 207 | 207 | 207 | H | 1,362 | 1,362 | 1,362 |  | 0.0009367 | 1.7898 | 2 | 0.0004456 | [29 empty] | 540.6 |  | 44.6
Empotrado Suelo | Mini Canal | No | Estándar | MICL.01412014/DMV | 14 | 120 | 05/DMV | 14 | 207 | 17.7988 | 0.0044195 | [8 empty] | A04 | 540 | MICL0.01412014/DMV |  | 540 |  | 207 | 207 | 207 | H | 1,362 | 1,362 | 1,362 |  | 0.0009367 | 1.7898 | 2 | 0.0004456 | [29 empty] | 586 |  | 46
Empotrado Suelo | Mini Canal | No | Estándar | MICL.01412014/DNA | 14 | 120 | 05/DNA | 14 | 216 | 18.5727 | 0.0047827 | [8 empty] | A04 | 522 | MICL0.01412014/DNA |  | 522 |  | 216 | 216 | 216 | H | 1,362 | 1,362 | 1,362 |  | 0.0009367 | 1.7898 | 2 | 0.0004456 | [29 empty] | 509.2 |  | -12.8
Empotrado Suelo | Mini Canal | No | Color Jaga | MICL.01412014/DNCklr | 14 | 120 | 05/DNC | 14 | 216 | 18.5727 | 0.0047827 | [8 empty] | A04 | 568 | MICL0.01412014/DNC |  | 568 |  | 216 | 216 | 216 | H | 1,362 | 1,362 | 1,362 |  | 0.0009367 | 1.7898 | 2 | 0.0004456 | [29 empty] | 551.1 |  | -16.9
Empotrado Suelo | Mini Canal | No | Estándar | MICL.01412014/DON | 14 | 120 | 05/DON | 14 | 207 | 17.7988 | 0.0044195 | [8 empty] | A04 | 496 | MICL0.01412014/DON |  | 496 |  | 207 | 207 | 207 | H | 1,362 | 1,362 | 1,362 |  | 0.0009367 | 1.7898 | 2 | 0.0004456 | [29 empty] | 540.6 |  | 44.6
Empotrado Suelo | Mini Canal | No | Estándar | MICL.01412014/DOV | 14 | 120 | 05/DOV | 14 | 207 | 17.7988 | 0.0044195 | [8 empty] | A04 | 540 | MICL0.01412014/DOV |  | 540 |  | 207 | 207 | 207 | H | 1,362 | 1,362 | 1,362 |  | 0.0009367 | 1.7898 | 2 | 0.0004456 | [29 empty] | 586 |  | 46
Empotrado Suelo | Mini Canal | No | Estándar | MICL.01412014/RBL | 14 | 120 | 05/RBL | 14 | 223 | 19.1745 | 0.0050744 | [8 empty] | A04 | 532 | MICL0.01412014/RBL |  | 532 |  | 223 | 223 | 223 | H | 1,362 | 1,362 | 1,362 |  | 0.0009367 | 1.7898 | 2 | 0.0004456 | [29 empty] | 516.6 |  | -15.4
Empotrado Suelo | Mini Canal | No | Estándar | MICL.01412014/RBN | 14 | 120 | 05/RBN | 14 | 216 | 18.5727 | 0.0047827 | [8 empty] | A04 | 436 | MICL0.01412014/RBN |  | 436 |  | 216 | 216 | 216 | H | 1,362 | 1,362 | 1,362 |  | 0.0009367 | 1.7898 | 2 | 0.0004456 | [29 empty] | 462.9 |  | 26.9
Empotrado Suelo | Mini Canal | No | Estándar | MICL.01412014/RBR | 14 | 120 | 05/RBR | 14 | 223 | 19.1745 | 0.0050744 | [8 empty] | A04 | 532 | MICL0.01412014/RBR |  | 532 |  | 223 | 223 | 223 | H | 1,362 | 1,362 | 1,362 |  | 0.0009367 | 1.7898 | 2 | 0.0004456 | [29 empty] | 516.6 |  | -15.4
Empotrado Suelo | Mini Canal | No | Estándar | MICL.01412014/RBV | 14 | 120 | 05/RBV | 14 | 216 | 18.5727 | 0.0047827 | [8 empty] | A04 | 479 | MICL0.01412014/RBV |  | 479 |  | 216 | 216 | 216 | H | 1,362 | 1,362 | 1,362 |  | 0.0009367 | 1.7898 | 2 | 0.0004456 | [29 empty] | 510.7 |  | 31.7
Empotrado Suelo | Mini Canal | No | Estándar | MICL.01412014/RDB | 14 | 120 | 05/RDB | 14 | 223 | 19.1745 | 0.0050744 | [8 empty] | A04 | 532 | MICL0.01412014/RDB |  | 532 |  | 223 | 223 | 223 | H | 1,362 | 1,362 | 1,362 |  | 0.0009367 | 1.7898 | 2 | 0.0004456 | [29 empty] | 516.6 |  | -15.4
Empotrado Suelo | Mini Canal | No | Estándar | MICL.01412014/RMN | 14 | 120 | 05/RMN | 14 | 216 | 18.5727 | 0.0047827 | [8 empty] | A04 | 422 | MICL0.01412014/RMN |  | 422 |  | 216 | 216 | 216 | H | 1,362 | 1,362 | 1,362 |  | 0.0009367 | 1.7898 | 2 | 0.0004456 | [29 empty] | 450.2 |  | 28.2
Empotrado Suelo | Mini Canal | No | Estándar | MICL.01412014/RMV | 14 | 120 | 05/RMV | 14 | 216 | 18.5727 | 0.0047827 | [8 empty] | A04 | 455 | MICL0.01412014/RMV |  | 455 |  | 216 | 216 | 216 | H | 1,362 | 1,362 | 1,362 |  | 0.0009367 | 1.7898 | 2 | 0.0004456 | [29 empty] | 488.4 |  | 33.4
Empotrado Suelo | Mini Canal | No | Estándar | MICL.01412014/RNA | 14 | 120 | 05/RNA | 14 | 223 | 19.1745 | 0.0050744 | [8 empty] | A04 | 522 | MICL0.01412014/RNA |  | 522 |  | 223 | 223 | 223 | H | 1,362 | 1,362 | 1,362 |  | 0.0009367 | 1.7898 | 2 | 0.0004456 | [29 empty] | 509.2 |  | -12.8
Empotrado Suelo | Mini Canal | No | Estándar | MICL.01412014/RON | 14 | 120 | 05/RON | 14 | 216 | 18.5727 | 0.0047827 | [8 empty] | A04 | 436 | MICL0.01412014/RON |  | 436 |  | 216 | 216 | 216 | H | 1,362 | 1,362 | 1,362 |  | 0.0009367 | 1.7898 | 2 | 0.0004456 | [29 empty] | 462.9 |  | 26.9
Empotrado Suelo | Mini Canal | No | Estándar | MICL.01412014/ROV | 14 | 120 | 05/ROV | 14 | 216 | 18.5727 | 0.0047827 | [8 empty] | A04 | 479 | MICL0.01412014/ROV |  | 479 |  | 216 | 216 | 216 | H | 1,362 | 1,362 | 1,362 |  | 0.0009367 | 1.7898 | 2 | 0.0004456 | [29 empty] | 510.7 |  | 31.7
Empotrado Suelo | Mini Canal | No | Estándar | MICL.01412014/RSS | 14 | 120 | 05/RSS | 14 | 214 | 18.4007 | 0.0047009 | [8 empty] | A04 | 900 | MICL0.01412014/RSS |  | 900 |  | 214 | 214 | 214 | H | 1,362 | 1,362 | 1,362 |  | 0.0009367 | 1.7898 | 2 | 0.0004456 | [29 empty] | 966.8 |  | 66.8
Empotrado Suelo | Mini Canal | No | Estándar | MICL.01412014/SBL | 14 | 120 | 05/SBL | 14 | 223 | 19.1745 | 0.0050744 | [8 empty] | A04 | 466 | MICL0.01412014/SBL |  | 466 |  | 223 | 223 | 223 | H | 1,362 | 1,362 | 1,362 |  | 0.0009367 | 1.7898 | 2 | 0.0004456 | [29 empty] | 457.1 |  | -8.9
Empotrado Suelo | Mini Canal | No | Estándar | MICL.01412014/SBR | 14 | 120 | 05/SBR | 14 | 223 | 19.1745 | 0.0050744 | [8 empty] | A04 | 466 | MICL0.01412014/SBR |  | 466 |  | 223 | 223 | 223 | H | 1,362 | 1,362 | 1,362 |  | 0.0009367 | 1.7898 | 2 | 0.0004456 | [29 empty] | 457.1 |  | -8.9
Empotrado Suelo | Mini Canal | No | Estándar | MICL.01412014/SDB | 14 | 120 | 05/SDB | 14 | 223 | 19.1745 | 0.0050744 | [8 empty] | A04 | 466 | MICL0.01412014/SDB |  | 466 |  | 223 | 223 | 223 | H | 1,362 | 1,362 | 1,362 |  | 0.0009367 | 1.7898 | 2 | 0.0004456 | [29 empty] | 457.1 |  | -8.9
Empotrado Suelo | Mini Canal | No | Estándar | MICL.01412014/SNA | 14 | 120 | 05/SNA | 14 | 223 | 19.1745 | 0.0050744 | [8 empty] | A04 | 450 | MICL0.01412014/SNA |  | 450 |  | 223 | 223 | 223 | H | 1,362 | 1,362 | 1,362 |  | 0.0009367 | 1.7898 | 2 | 0.0004456 | [29 empty] | 442.8 |  | -7.2
Empotrado Suelo | Mini Canal | No | Color Jaga | MICL.01412014/SNCklr | 14 | 120 | 05/SNC | 14 | 223 | 19.1745 | 0.0050744 | [8 empty] | A04 | 472 | MICL0.01412014/SNC |  | 472 |  | 223 | 223 | 223 | H | 1,362 | 1,362 | 1,362 |  | 0.0009367 | 1.7898 | 2 | 0.0004456 | [29 empty] | 462.2 |  | -9.8
Empotrado Suelo | Mini Canal | No | Estándar | MICL.01412026/DBL | 14 | 120 | 10/DBL | 26 | 376 | 32.3302 | 0.0068529 | [8 empty] | A04 | 618 | MICL0.01412026/DBL |  | 618 |  | 376 | 376 | 376 | H | 1,362 | 1,362 | 1,362 |  | 0.0003969 | 1.7346 | 2 | 0.00036735 | [29 empty] | 597.2 |  | -20.8
Empotrado Suelo | Mini Canal | No | Estándar | MICL.01412026/DBN | 14 | 120 | 10/DBN | 26 | 361 | 31.0404 | 0.006348 | [8 empty] | A04 | 579 | MICL0.01412026/DBN |  | 579 |  | 361 | 361 | 361 | H | 1,362 | 1,362 | 1,362 |  | 0.0003969 | 1.7346 | 2 | 0.00036735 | [29 empty] | 626 |  | 47
Empotrado Suelo | Mini Canal | No | Estándar | MICL.01412026/DBR | 14 | 120 | 10/DBR | 26 | 376 | 32.3302 | 0.0068529 | [8 empty] | A04 | 618 | MICL0.01412026/DBR |  | 618 |  | 376 | 376 | 376 | H | 1,362 | 1,362 | 1,362 |  | 0.0003969 | 1.7346 | 2 | 0.00036735 | [29 empty] | 597.2 |  | -20.8
Empotrado Suelo | Mini Canal | No | Estándar | MICL.01412026/DBV | 14 | 120 | 10/DBV | 26 | 361 | 31.0404 | 0.006348 | [8 empty] | A04 | 644 | MICL0.01412026/DBV |  | 644 |  | 361 | 361 | 361 | H | 1,362 | 1,362 | 1,362 |  | 0.0003969 | 1.7346 | 2 | 0.00036735 | [29 empty] | 694.9 |  | 50.9
Empotrado Suelo | Mini Canal | No | Estándar | MICL.01412026/DDB | 14 | 120 | 10/DDB | 26 | 376 | 32.3302 | 0.0068529 | [8 empty] | A04 | 618 | MICL0.01412026/DDB |  | 618 |  | 376 | 376 | 376 | H | 1,362 | 1,362 | 1,362 |  | 0.0003969 | 1.7346 | 2 | 0.00036735 | [29 empty] | 597.2 |  | -20.8
Empotrado Suelo | Mini Canal | No | Estándar | MICL.01412026/DMN | 14 | 120 | 10/DMN | 26 | 361 | 31.0404 | 0.006348 | [8 empty] | A04 | 579 | MICL0.01412026/DMN |  | 579 |  | 361 | 361 | 361 | H | 1,362 | 1,362 | 1,362 |  | 0.0003969 | 1.7346 | 2 | 0.00036735 | [29 empty] | 626 |  | 47
Empotrado Suelo | Mini Canal | No | Estándar | MICL.01412026/DMV | 14 | 120 | 10/DMV | 26 | 361 | 31.0404 | 0.006348 | [8 empty] | A04 | 644 | MICL0.01412026/DMV |  | 644 |  | 361 | 361 | 361 | H | 1,362 | 1,362 | 1,362 |  | 0.0003969 | 1.7346 | 2 | 0.00036735 | [29 empty] | 694.9 |  | 50.9
Empotrado Suelo | Mini Canal | No | Estándar | MICL.01412026/DNA | 14 | 120 | 10/DNA | 26 | 376 | 32.3302 | 0.0068529 | [8 empty] | A04 | 606 | MICL0.01412026/DNA |  | 606 |  | 376 | 376 | 376 | H | 1,362 | 1,362 | 1,362 |  | 0.0003969 | 1.7346 | 2 | 0.00036735 | [29 empty] | 582.9 |  | -23.1
Empotrado Suelo | Mini Canal | No | Color Jaga | MICL.01412026/DNCklr | 14 | 120 | 10/DNC | 26 | 376 | 32.3302 | 0.0068529 | [8 empty] | A04 | 662 | MICL0.01412026/DNC |  | 662 |  | 376 | 376 | 376 | H | 1,362 | 1,362 | 1,362 |  | 0.0003969 | 1.7346 | 2 | 0.00036735 | [29 empty] | 632.7 |  | -29.3
Empotrado Suelo | Mini Canal | No | Estándar | MICL.01412026/DON | 14 | 120 | 10/DON | 26 | 361 | 31.0404 | 0.006348 | [8 empty] | A04 | 579 | MICL0.01412026/DON |  | 579 |  | 361 | 361 | 361 | H | 1,362 | 1,362 | 1,362 |  | 0.0003969 | 1.7346 | 2 | 0.00036735 | [29 empty] | 626 |  | 47
Empotrado Suelo | Mini Canal | No | Estándar | MICL.01412026/DOV | 14 | 120 | 10/DOV | 26 | 361 | 31.0404 | 0.006348 | [8 empty] | A04 | 644 | MICL0.01412026/DOV |  | 644 |  | 361 | 361 | 361 | H | 1,362 | 1,362 | 1,362 |  | 0.0003969 | 1.7346 | 2 | 0.00036735 | [29 empty] | 694.9 |  | 50.9
Empotrado Suelo | Mini Canal | No | Estándar | MICL.01412026/RBL | 14 | 120 | 10/RBL | 26 | 388 | 33.362 | 0.00727 | [8 empty] | A04 | 618 | MICL0.01412026/RBL |  | 618 |  | 388 | 388 | 388 | H | 1,362 | 1,362 | 1,362 |  | 0.0003969 | 1.7346 | 2 | 0.00036735 | [29 empty] | 597.2 |  | -20.8
Empotrado Suelo | Mini Canal | No | Estándar | MICL.01412026/RBN | 14 | 120 | 10/RBN | 26 | 376 | 32.3302 | 0.0068529 | [8 empty] | A04 | 505 | MICL0.01412026/RBN |  | 505 |  | 376 | 376 | 376 | H | 1,362 | 1,362 | 1,362 |  | 0.0003969 | 1.7346 | 2 | 0.00036735 | [29 empty] | 531.2 |  | 26.2
Empotrado Suelo | Mini Canal | No | Estándar | MICL.01412026/RBR | 14 | 120 | 10/RBR | 26 | 388 | 33.362 | 0.00727 | [8 empty] | A04 | 618 | MICL0.01412026/RBR |  | 618 |  | 388 | 388 | 388 | H | 1,362 | 1,362 | 1,362 |  | 0.0003969 | 1.7346 | 2 | 0.00036735 | [29 empty] | 597.2 |  | -20.8
Empotrado Suelo | Mini Canal | No | Estándar | MICL.01412026/RBV | 14 | 120 | 10/RBV | 26 | 376 | 32.3302 | 0.0068529 | [8 empty] | A04 | 565 | MICL0.01412026/RBV |  | 565 |  | 376 | 376 | 376 | H | 1,362 | 1,362 | 1,362 |  | 0.0003969 | 1.7346 | 2 | 0.00036735 | [29 empty] | 598.2 |  | 33.2
Empotrado Suelo | Mini Canal | No | Estándar | MICL.01412026/RDB | 14 | 120 | 10/RDB | 26 | 388 | 33.362 | 0.00727 | [8 empty] | A04 | 618 | MICL0.01412026/RDB |  | 618 |  | 388 | 388 | 388 | H | 1,362 | 1,362 | 1,362 |  | 0.0003969 | 1.7346 | 2 | 0.00036735 | [29 empty] | 597.2 |  | -20.8
Empotrado Suelo | Mini Canal | No | Estándar | MICL.01412026/RMN | 14 | 120 | 10/RMN | 26 | 376 | 32.3302 | 0.0068529 | [8 empty] | A04 | 486 | MICL0.01412026/RMN |  | 486 |  | 376 | 376 | 376 | H | 1,362 | 1,362 | 1,362 |  | 0.0003969 | 1.7346 | 2 | 0.00036735 | [29 empty] | 507.1 |  | 21.1
Empotrado Suelo | Mini Canal | No | Estándar | MICL.01412026/RMV | 14 | 120 | 10/RMV | 26 | 376 | 32.3302 | 0.0068529 | [8 empty] | A04 | 546 | MICL0.01412026/RMV |  | 546 |  | 376 | 376 | 376 | H | 1,362 | 1,362 | 1,362 |  | 0.0003969 | 1.7346 | 2 | 0.00036735 | [29 empty] | 574.3 |  | 28.3
Empotrado Suelo | Mini Canal | No | Estándar | MICL.01412026/RNA | 14 | 120 | 10/RNA | 26 | 388 | 33.362 | 0.00727 | [8 empty] | A04 | 606 | MICL0.01412026/RNA |  | 606 |  | 388 | 388 | 388 | H | 1,362 | 1,362 | 1,362 |  | 0.0003969 | 1.7346 | 2 | 0.00036735 | [29 empty] | 582.9 |  | -23.1
Empotrado Suelo | Mini Canal | No | Estándar | MICL.01412026/RON | 14 | 120 | 10/RON | 26 | 376 | 32.3302 | 0.0068529 | [8 empty] | A04 | 505 | MICL0.01412026/RON |  | 505 |  | 376 | 376 | 376 | H | 1,362 | 1,362 | 1,362 |  | 0.0003969 | 1.7346 | 2 | 0.00036735 | [29 empty] | 531.2 |  | 26.2
Empotrado Suelo | Mini Canal | No | Estándar | MICL.01412026/ROV | 14 | 120 | 10/ROV | 26 | 376 | 32.3302 | 0.0068529 | [8 empty] | A04 | 565 | MICL0.01412026/ROV |  | 565 |  | 376 | 376 | 376 | H | 1,362 | 1,362 | 1,362 |  | 0.0003969 | 1.7346 | 2 | 0.00036735 | [29 empty] | 598.2 |  | 33.2
Empotrado Suelo | Mini Canal | No | Estándar | MICL.01412026/RSS | 14 | 120 | 10/RSS | 26 | 372 | 31.9862 | 0.0067165 | [8 empty] | A04 | 1097 | MICL0.01412026/RSS |  | 1097 |  | 372 | 372 | 372 | H | 1,362 | 1,362 | 1,362 |  | 0.0003969 | 1.7346 | 2 | 0.00036735 | [29 empty] | 1173.7 |  | 76.7
Empotrado Suelo | Mini Canal | No | Estándar | MICL.01412026/SBL | 14 | 120 | 10/SBL | 26 | 388 | 33.362 | 0.00727 | [8 empty] | A04 | 595 | MICL0.01412026/SBL |  | 595 |  | 388 | 388 | 388 | H | 1,362 | 1,362 | 1,362 |  | 0.0003969 | 1.7346 | 2 | 0.00036735 | [29 empty] | 569.6 |  | -25.4
Empotrado Suelo | Mini Canal | No | Estándar | MICL.01412026/SBR | 14 | 120 | 10/SBR | 26 | 388 | 33.362 | 0.00727 | [8 empty] | A04 | 595 | MICL0.01412026/SBR |  | 595 |  | 388 | 388 | 388 | H | 1,362 | 1,362 | 1,362 |  | 0.0003969 | 1.7346 | 2 | 0.00036735 | [29 empty] | 569.6 |  | -25.4
Empotrado Suelo | Mini Canal | No | Estándar | MICL.01412026/SDB | 14 | 120 | 10/SDB | 26 | 388 | 33.362 | 0.00727 | [8 empty] | A04 | 595 | MICL0.01412026/SDB |  | 595 |  | 388 | 388 | 388 | H | 1,362 | 1,362 | 1,362 |  | 0.0003969 | 1.7346 | 2 | 0.00036735 | [29 empty] | 569.6 |  | -25.4
Empotrado Suelo | Mini Canal | No | Estándar | MICL.01412026/SNA | 14 | 120 | 10/SNA | 26 | 388 | 33.362 | 0.00727 | [8 empty] | A04 | 562 | MICL0.01412026/SNA |  | 562 |  | 388 | 388 | 388 | H | 1,362 | 1,362 | 1,362 |  | 0.0003969 | 1.7346 | 2 | 0.00036735 | [29 empty] | 541.1 |  | -20.9
Empotrado Suelo | Mini Canal | No | Color Jaga | MICL.01412026/SNCklr | 14 | 120 | 10/SNC | 26 | 388 | 33.362 | 0.00727 | [8 empty] | A04 | 602 | MICL0.01412026/SNC |  | 602 |  | 388 | 388 | 388 | H | 1,362 | 1,362 | 1,362 |  | 0.0003969 | 1.7346 | 2 | 0.00036735 | [29 empty] | 575.3 |  | -26.7
Empotrado Suelo | Mini Canal | No | Estándar | MICL.01412034/DBL | 14 | 120 | 15/DBL | 34 | 513 | 44.1101 | 0.011477 | [8 empty] | A04 | 755 | MICL0.01412034/DBL |  | 755 |  | 513 | 513 | 513 | H | 1,362 | 1,362 | 1,362 |  | 0.0002083 | 1.724 | 2 | 0.00046183 | [29 empty] | 735.5 |  | -19.5
Empotrado Suelo | Mini Canal | No | Estándar | MICL.01412034/DBN | 14 | 120 | 15/DBN | 34 | 492 | 42.3044 | 0.010585 | [8 empty] | A04 | 662 | MICL0.01412034/DBN |  | 662 |  | 492 | 492 | 492 | H | 1,362 | 1,362 | 1,362 |  | 0.0002083 | 1.724 | 2 | 0.00046183 | [29 empty] | 733.3 |  | 71.3
Empotrado Suelo | Mini Canal | No | Estándar | MICL.01412034/DBR | 14 | 120 | 15/DBR | 34 | 513 | 44.1101 | 0.011477 | [8 empty] | A04 | 755 | MICL0.01412034/DBR |  | 755 |  | 513 | 513 | 513 | H | 1,362 | 1,362 | 1,362 |  | 0.0002083 | 1.724 | 2 | 0.00046183 | [29 empty] | 735.5 |  | -19.5
Empotrado Suelo | Mini Canal | No | Estándar | MICL.01412034/DBV | 14 | 120 | 15/DBV | 34 | 492 | 42.3044 | 0.010585 | [8 empty] | A04 | 754 | MICL0.01412034/DBV |  | 754 |  | 492 | 492 | 492 | H | 1,362 | 1,362 | 1,362 |  | 0.0002083 | 1.724 | 2 | 0.00046183 | [29 empty] | 830.1 |  | 76.1
Empotrado Suelo | Mini Canal | No | Estándar | MICL.01412034/DDB | 14 | 120 | 15/DDB | 34 | 513 | 44.1101 | 0.011477 | [8 empty] | A04 | 755 | MICL0.01412034/DDB |  | 755 |  | 513 | 513 | 513 | H | 1,362 | 1,362 | 1,362 |  | 0.0002083 | 1.724 | 2 | 0.00046183 | [29 empty] | 735.5 |  | -19.5
Empotrado Suelo | Mini Canal | No | Estándar | MICL.01412034/DMN | 14 | 120 | 15/DMN | 34 | 492 | 42.3044 | 0.010585 | [8 empty] | A04 | 662 | MICL0.01412034/DMN |  | 662 |  | 492 | 492 | 492 | H | 1,362 | 1,362 | 1,362 |  | 0.0002083 | 1.724 | 2 | 0.00046183 | [29 empty] | 733.3 |  | 71.3
Empotrado Suelo | Mini Canal | No | Estándar | MICL.01412034/DMV | 14 | 120 | 15/DMV | 34 | 492 | 42.3044 | 0.010585 | [8 empty] | A04 | 754 | MICL0.01412034/DMV |  | 754 |  | 492 | 492 | 492 | H | 1,362 | 1,362 | 1,362 |  | 0.0002083 | 1.724 | 2 | 0.00046183 | [29 empty] | 830.1 |  | 76.1
Empotrado Suelo | Mini Canal | No | Estándar | MICL.01412034/DNA | 14 | 120 | 15/DNA | 34 | 513 | 44.1101 | 0.011477 | [8 empty] | A04 | 739 | MICL0.01412034/DNA |  | 739 |  | 513 | 513 | 513 | H | 1,362 | 1,362 | 1,362 |  | 0.0002083 | 1.724 | 2 | 0.00046183 | [29 empty] | 716.9 |  | -22.1
Empotrado Suelo | Mini Canal | No | Color Jaga | MICL.01412034/DNCklr | 14 | 120 | 15/DNC | 34 | 513 | 44.1101 | 0.011477 | [8 empty] | A04 | 815 | MICL0.01412034/DNC |  | 815 |  | 513 | 513 | 513 | H | 1,362 | 1,362 | 1,362 |  | 0.0002083 | 1.724 | 2 | 0.00046183 | [29 empty] | 784.8 |  | -30.2
Empotrado Suelo | Mini Canal | No | Estándar | MICL.01412034/DON | 14 | 120 | 15/DON | 34 | 492 | 42.3044 | 0.010585 | [8 empty] | A04 | 662 | MICL0.01412034/DON |  | 662 |  | 492 | 492 | 492 | H | 1,362 | 1,362 | 1,362 |  | 0.0002083 | 1.724 | 2 | 0.00046183 | [29 empty] | 733.3 |  | 71.3
Empotrado Suelo | Mini Canal | No | Estándar | MICL.01412034/DOV | 14 | 120 | 15/DOV | 34 | 492 | 42.3044 | 0.010585 | [8 empty] | A04 | 754 | MICL0.01412034/DOV |  | 754 |  | 492 | 492 | 492 | H | 1,362 | 1,362 | 1,362 |  | 0.0002083 | 1.724 | 2 | 0.00046183 | [29 empty] | 830.1 |  | 76.1
Empotrado Suelo | Mini Canal | No | Estándar | MICL.01412034/RBL | 14 | 120 | 15/RBL | 34 | 529 | 45.4858 | 0.01218 | [8 empty] | A04 | 755 | MICL0.01412034/RBL |  | 755 |  | 529 | 529 | 529 | H | 1,362 | 1,362 | 1,362 |  | 0.0002083 | 1.724 | 2 | 0.00046183 | [29 empty] | 735.5 |  | -19.5
Empotrado Suelo | Mini Canal | No | Estándar | MICL.01412034/RBN | 14 | 120 | 15/RBN | 34 | 513 | 44.1101 | 0.011477 | [8 empty] | A04 | 579 | MICL0.01412034/RBN |  | 579 |  | 513 | 513 | 513 | H | 1,362 | 1,362 | 1,362 |  | 0.0002083 | 1.724 | 2 | 0.00046183 | [29 empty] | 622.6 |  | 43.6
Empotrado Suelo | Mini Canal | No | Estándar | MICL.01412034/RBR | 14 | 120 | 15/RBR | 34 | 529 | 45.4858 | 0.01218 | [8 empty] | A04 | 755 | MICL0.01412034/RBR |  | 755 |  | 529 | 529 | 529 | H | 1,362 | 1,362 | 1,362 |  | 0.0002083 | 1.724 | 2 | 0.00046183 | [29 empty] | 735.5 |  | -19.5
Empotrado Suelo | Mini Canal | No | Estándar | MICL.01412034/RBV | 14 | 120 | 15/RBV | 34 | 513 | 44.1101 | 0.011477 | [8 empty] | A04 | 659 | MICL0.01412034/RBV |  | 659 |  | 513 | 513 | 513 | H | 1,362 | 1,362 | 1,362 |  | 0.0002083 | 1.724 | 2 | 0.00046183 | [29 empty] | 711.5 |  | 52.5
Empotrado Suelo | Mini Canal | No | Estándar | MICL.01412034/RDB | 14 | 120 | 15/RDB | 34 | 529 | 45.4858 | 0.01218 | [8 empty] | A04 | 755 | MICL0.01412034/RDB |  | 755 |  | 529 | 529 | 529 | H | 1,362 | 1,362 | 1,362 |  | 0.0002083 | 1.724 | 2 | 0.00046183 | [29 empty] | 735.5 |  | -19.5
Empotrado Suelo | Mini Canal | No | Estándar | MICL.01412034/RMN | 14 | 120 | 15/RMN | 34 | 513 | 44.1101 | 0.011477 | [8 empty] | A04 | 555 | MICL0.01412034/RMN |  | 555 |  | 513 | 513 | 513 | H | 1,362 | 1,362 | 1,362 |  | 0.0002083 | 1.724 | 2 | 0.00046183 | [29 empty] | 592.2 |  | 37.2
Empotrado Suelo | Mini Canal | No | Estándar | MICL.01412034/RMV | 14 | 120 | 15/RMV | 34 | 513 | 44.1101 | 0.011477 | [8 empty] | A04 | 619 | MICL0.01412034/RMV |  | 619 |  | 513 | 513 | 513 | H | 1,362 | 1,362 | 1,362 |  | 0.0002083 | 1.724 | 2 | 0.00046183 | [29 empty] | 663.2 |  | 44.2
Empotrado Suelo | Mini Canal | No | Estándar | MICL.01412034/RNA | 14 | 120 | 15/RNA | 34 | 529 | 45.4858 | 0.01218 | [8 empty] | A04 | 739 | MICL0.01412034/RNA |  | 739 |  | 529 | 529 | 529 | H | 1,362 | 1,362 | 1,362 |  | 0.0002083 | 1.724 | 2 | 0.00046183 | [29 empty] | 716.9 |  | -22.1
Empotrado Suelo | Mini Canal | No | Estándar | MICL.01412034/RON | 14 | 120 | 15/RON | 34 | 513 | 44.1101 | 0.011477 | [8 empty] | A04 | 579 | MICL0.01412034/RON |  | 579 |  | 513 | 513 | 513 | H | 1,362 | 1,362 | 1,362 |  | 0.0002083 | 1.724 | 2 | 0.00046183 | [29 empty] | 622.6 |  | 43.6
Empotrado Suelo | Mini Canal | No | Estándar | MICL.01412034/ROV | 14 | 120 | 15/ROV | 34 | 513 | 44.1101 | 0.011477 | [8 empty] | A04 | 659 | MICL0.01412034/ROV |  | 659 |  | 513 | 513 | 513 | H | 1,362 | 1,362 | 1,362 |  | 0.0002083 | 1.724 | 2 | 0.00046183 | [29 empty] | 711.5 |  | 52.5
Empotrado Suelo | Mini Canal | No | Estándar | MICL.01412034/RSS | 14 | 120 | 15/RSS | 34 | 508 | 43.6801 | 0.011261 | [8 empty] | A04 | 1327 | MICL0.01412034/RSS |  | 1327 |  | 508 | 508 | 508 | H | 1,362 | 1,362 | 1,362 |  | 0.0002083 | 1.724 | 2 | 0.00046183 | [29 empty] | 1431.5 |  | 104.5
Empotrado Suelo | Mini Canal | No | Estándar | MICL.01412034/SBL | 14 | 120 | 15/SBL | 34 | 529 | 45.4858 | 0.01218 | [8 empty] | A04 | 707 | MICL0.01412034/SBL |  | 707 |  | 529 | 529 | 529 | H | 1,362 | 1,362 | 1,362 |  | 0.0002083 | 1.724 | 2 | 0.00046183 | [29 empty] | 692 |  | -15
Empotrado Suelo | Mini Canal | No | Estándar | MICL.01412034/SBR | 14 | 120 | 15/SBR | 34 | 529 | 45.4858 | 0.01218 | [8 empty] | A04 | 707 | MICL0.01412034/SBR |  | 707 |  | 529 | 529 | 529 | H | 1,362 | 1,362 | 1,362 |  | 0.0002083 | 1.724 | 2 | 0.00046183 | [29 empty] | 692 |  | -15
Empotrado Suelo | Mini Canal | No | Estándar | MICL.01412034/SDB | 14 | 120 | 15/SDB | 34 | 529 | 45.4858 | 0.01218 | [8 empty] | A04 | 707 | MICL0.01412034/SDB |  | 707 |  | 529 | 529 | 529 | H | 1,362 | 1,362 | 1,362 |  | 0.0002083 | 1.724 | 2 | 0.00046183 | [29 empty] | 692 |  | -15
Empotrado Suelo | Mini Canal | No | Estándar | MICL.01412034/SNA | 14 | 120 | 15/SNA | 34 | 529 | 45.4858 | 0.01218 | [8 empty] | A04 | 664 | MICL0.01412034/SNA |  | 664 |  | 529 | 529 | 529 | H | 1,362 | 1,362 | 1,362 |  | 0.0002083 | 1.724 | 2 | 0.00046183 | [29 empty] | 646.8 |  | -17.2
Empotrado Suelo | Mini Canal | No | Color Jaga | MICL.01412034/SNCklr | 14 | 120 | 15/SNC | 34 | 529 | 45.4858 | 0.01218 | [8 empty] | A04 | 715 | MICL0.01412034/SNC |  | 715 |  | 529 | 529 | 529 | H | 1,362 | 1,362 | 1,362 |  | 0.0002083 | 1.724 | 2 | 0.00046183 | [29 empty] | 692 |  | -23
Empotrado Suelo | Mini Canal | No | Estándar | MICL.01412042/DBL | 14 | 120 | 20/DBL | 42 | 692 | 59.5013 | 0.015784 | [8 empty] | A04 | 839 | MICL0.01412042/DBL |  | 839 |  | 692 | 692 | 692 | H | 1,362 | 1,362 | 1,362 |  | 0.0001276 | 1.7219 | 2 | 0.00037661 | [29 empty] | 829.6 |  | -9.4
Empotrado Suelo | Mini Canal | No | Estándar | MICL.01412042/DBN | 14 | 120 | 20/DBN | 42 | 663 | 57.0077 | 0.014519 | [8 empty] | A04 | 746 | MICL0.01412042/DBN |  | 746 |  | 663 | 663 | 663 | H | 1,362 | 1,362 | 1,362 |  | 0.0001276 | 1.7219 | 2 | 0.00037661 | [29 empty] | 822.6 |  | 76.6
Empotrado Suelo | Mini Canal | No | Estándar | MICL.01412042/DBR | 14 | 120 | 20/DBR | 42 | 692 | 59.5013 | 0.015784 | [8 empty] | A04 | 839 | MICL0.01412042/DBR |  | 839 |  | 692 | 692 | 692 | H | 1,362 | 1,362 | 1,362 |  | 0.0001276 | 1.7219 | 2 | 0.00037661 | [29 empty] | 829.6 |  | -9.4
Empotrado Suelo | Mini Canal | No | Estándar | MICL.01412042/DBV | 14 | 120 | 20/DBV | 42 | 663 | 57.0077 | 0.014519 | [8 empty] | A04 | 864 | MICL0.01412042/DBV |  | 864 |  | 663 | 663 | 663 | H | 1,362 | 1,362 | 1,362 |  | 0.0001276 | 1.7219 | 2 | 0.00037661 | [29 empty] | 946.6 |  | 82.6
Empotrado Suelo | Mini Canal | No | Estándar | MICL.01412042/DDB | 14 | 120 | 20/DDB | 42 | 692 | 59.5013 | 0.015784 | [8 empty] | A04 | 839 | MICL0.01412042/DDB |  | 839 |  | 692 | 692 | 692 | H | 1,362 | 1,362 | 1,362 |  | 0.0001276 | 1.7219 | 2 | 0.00037661 | [29 empty] | 829.6 |  | -9.4
Empotrado Suelo | Mini Canal | No | Estándar | MICL.01412042/DMN | 14 | 120 | 20/DMN | 42 | 663 | 57.0077 | 0.014519 | [8 empty] | A04 | 746 | MICL0.01412042/DMN |  | 746 |  | 663 | 663 | 663 | H | 1,362 | 1,362 | 1,362 |  | 0.0001276 | 1.7219 | 2 | 0.00037661 | [29 empty] | 822.6 |  | 76.6
Empotrado Suelo | Mini Canal | No | Estándar | MICL.01412042/DMV | 14 | 120 | 20/DMV | 42 | 663 | 57.0077 | 0.014519 | [8 empty] | A04 | 864 | MICL0.01412042/DMV |  | 864 |  | 663 | 663 | 663 | H | 1,362 | 1,362 | 1,362 |  | 0.0001276 | 1.7219 | 2 | 0.00037661 | [29 empty] | 946.6 |  | 82.6
Empotrado Suelo | Mini Canal | No | Estándar | MICL.01412042/DNA | 14 | 120 | 20/DNA | 42 | 692 | 59.5013 | 0.015784 | [8 empty] | A04 | 822 | MICL0.01412042/DNA |  | 822 |  | 692 | 692 | 692 | H | 1,362 | 1,362 | 1,362 |  | 0.0001276 | 1.7219 | 2 | 0.00037661 | [29 empty] | 795.8 |  | -26.2
Empotrado Suelo | Mini Canal | No | Color Jaga | MICL.01412042/DNCklr | 14 | 120 | 20/DNC | 42 | 692 | 59.5013 | 0.015784 | [8 empty] | A04 | 904 | MICL0.01412042/DNC |  | 904 |  | 692 | 692 | 692 | H | 1,362 | 1,362 | 1,362 |  | 0.0001276 | 1.7219 | 2 | 0.00037661 | [29 empty] | 868.8 |  | -35.2
Empotrado Suelo | Mini Canal | No | Estándar | MICL.01412042/DON | 14 | 120 | 20/DON | 42 | 663 | 57.0077 | 0.014519 | [8 empty] | A04 | 746 | MICL0.01412042/DON |  | 746 |  | 663 | 663 | 663 | H | 1,362 | 1,362 | 1,362 |  | 0.0001276 | 1.7219 | 2 | 0.00037661 | [29 empty] | 822.6 |  | 76.6
Empotrado Suelo | Mini Canal | No | Estándar | MICL.01412042/DOV | 14 | 120 | 20/DOV | 42 | 663 | 57.0077 | 0.014519 | [8 empty] | A04 | 864 | MICL0.01412042/DOV |  | 864 |  | 663 | 663 | 663 | H | 1,362 | 1,362 | 1,362 |  | 0.0001276 | 1.7219 | 2 | 0.00037661 | [29 empty] | 946.6 |  | 82.6
Empotrado Suelo | Mini Canal | No | Estándar | MICL.01412042/RBL | 14 | 120 | 20/RBL | 42 | 713 | 61.307 | 0.016733 | [8 empty] | A04 | 839 | MICL0.01412042/RBL |  | 839 |  | 713 | 713 | 713 | H | 1,362 | 1,362 | 1,362 |  | 0.0001276 | 1.7219 | 2 | 0.00037661 | [29 empty] | 829.6 |  | -9.4
Empotrado Suelo | Mini Canal | No | Estándar | MICL.01412042/RBN | 14 | 120 | 20/RBN | 42 | 692 | 59.5013 | 0.015784 | [8 empty] | A04 | 654 | MICL0.01412042/RBN |  | 654 |  | 692 | 692 | 692 | H | 1,362 | 1,362 | 1,362 |  | 0.0001276 | 1.7219 | 2 | 0.00037661 | [29 empty] | 699.1 |  | 45.1
Empotrado Suelo | Mini Canal | No | Estándar | MICL.01412042/RBR | 14 | 120 | 20/RBR | 42 | 713 | 61.307 | 0.016733 | [8 empty] | A04 | 839 | MICL0.01412042/RBR |  | 839 |  | 713 | 713 | 713 | H | 1,362 | 1,362 | 1,362 |  | 0.0001276 | 1.7219 | 2 | 0.00037661 | [29 empty] | 829.6 |  | -9.4
Empotrado Suelo | Mini Canal | No | Estándar | MICL.01412042/RBV | 14 | 120 | 20/RBV | 42 | 692 | 59.5013 | 0.015784 | [8 empty] | A04 | 753 | MICL0.01412042/RBV |  | 753 |  | 692 | 692 | 692 | H | 1,362 | 1,362 | 1,362 |  | 0.0001276 | 1.7219 | 2 | 0.00037661 | [29 empty] | 809.1 |  | 56.1
Empotrado Suelo | Mini Canal | No | Estándar | MICL.01412042/RDB | 14 | 120 | 20/RDB | 42 | 713 | 61.307 | 0.016733 | [8 empty] | A04 | 839 | MICL0.01412042/RDB |  | 839 |  | 713 | 713 | 713 | H | 1,362 | 1,362 | 1,362 |  | 0.0001276 | 1.7219 | 2 | 0.00037661 | [29 empty] | 829.6 |  | -9.4
Empotrado Suelo | Mini Canal | No | Estándar | MICL.01412042/RMN | 14 | 120 | 20/RMN | 42 | 692 | 59.5013 | 0.015784 | [8 empty] | A04 | 626 | MICL0.01412042/RMN |  | 626 |  | 692 | 692 | 692 | H | 1,362 | 1,362 | 1,362 |  | 0.0001276 | 1.7219 | 2 | 0.00037661 | [29 empty] | 661 |  | 35
Empotrado Suelo | Mini Canal | No | Estándar | MICL.01412042/RMV | 14 | 120 | 20/RMV | 42 | 692 | 59.5013 | 0.015784 | [8 empty] | A04 | 705 | MICL0.01412042/RMV |  | 705 |  | 692 | 692 | 692 | H | 1,362 | 1,362 | 1,362 |  | 0.0001276 | 1.7219 | 2 | 0.00037661 | [29 empty] | 749.3 |  | 44.3
Empotrado Suelo | Mini Canal | No | Estándar | MICL.01412042/RNA | 14 | 120 | 20/RNA | 42 | 713 | 61.307 | 0.016733 | [8 empty] | A04 | 822 | MICL0.01412042/RNA |  | 822 |  | 713 | 713 | 713 | H | 1,362 | 1,362 | 1,362 |  | 0.0001276 | 1.7219 | 2 | 0.00037661 | [29 empty] | 795.8 |  | -26.2
Empotrado Suelo | Mini Canal | No | Estándar | MICL.01412042/RON | 14 | 120 | 20/RON | 42 | 692 | 59.5013 | 0.015784 | [8 empty] | A04 | 654 | MICL0.01412042/RON |  | 654 |  | 692 | 692 | 692 | H | 1,362 | 1,362 | 1,362 |  | 0.0001276 | 1.7219 | 2 | 0.00037661 | [29 empty] | 699.1 |  | 45.1
Empotrado Suelo | Mini Canal | No | Estándar | MICL.01412042/ROV | 14 | 120 | 20/ROV | 42 | 692 | 59.5013 | 0.015784 | [8 empty] | A04 | 753 | MICL0.01412042/ROV |  | 753 |  | 692 | 692 | 692 | H | 1,362 | 1,362 | 1,362 |  | 0.0001276 | 1.7219 | 2 | 0.00037661 | [29 empty] | 809.1 |  | 56.1
Empotrado Suelo | Mini Canal | No | Estándar | MICL.01412042/RSS | 14 | 120 | 20/RSS | 42 | 684 | 58.8134 | 0.01543 | [8 empty] | A04 | 1656 | MICL0.01412042/RSS |  | 1656 |  | 684 | 684 | 684 | H | 1,362 | 1,362 | 1,362 |  | 0.0001276 | 1.7219 | 2 | 0.00037661 | [29 empty] | 1787.5 |  | 131.5
Empotrado Suelo | Mini Canal | No | Estándar | MICL.01412042/SBL | 14 | 120 | 20/SBL | 42 | 713 | 61.307 | 0.016733 | [8 empty] | A04 | 822 | MICL0.01412042/SBL |  | 822 |  | 713 | 713 | 713 | H | 1,362 | 1,362 | 1,362 |  | 0.0001276 | 1.7219 | 2 | 0.00037661 | [29 empty] | 793.4 |  | -28.6
Empotrado Suelo | Mini Canal | No | Estándar | MICL.01412042/SBR | 14 | 120 | 20/SBR | 42 | 713 | 61.307 | 0.016733 | [8 empty] | A04 | 822 | MICL0.01412042/SBR |  | 822 |  | 713 | 713 | 713 | H | 1,362 | 1,362 | 1,362 |  | 0.0001276 | 1.7219 | 2 | 0.00037661 | [29 empty] | 793.4 |  | -28.6
Empotrado Suelo | Mini Canal | No | Estándar | MICL.01412042/SDB | 14 | 120 | 20/SDB | 42 | 713 | 61.307 | 0.016733 | [8 empty] | A04 | 822 | MICL0.01412042/SDB |  | 822 |  | 713 | 713 | 713 | H | 1,362 | 1,362 | 1,362 |  | 0.0001276 | 1.7219 | 2 | 0.00037661 | [29 empty] | 793.4 |  | -28.6
Empotrado Suelo | Mini Canal | No | Estándar | MICL.01412042/SNA | 14 | 120 | 20/SNA | 42 | 713 | 61.307 | 0.016733 | [8 empty] | A04 | 767 | MICL0.01412042/SNA |  | 767 |  | 713 | 713 | 713 | H | 1,362 | 1,362 | 1,362 |  | 0.0001276 | 1.7219 | 2 | 0.00037661 | [29 empty] | 740.4 |  | -26.6
Empotrado Suelo | Mini Canal | No | Color Jaga | MICL.01412042/SNCklr | 14 | 120 | 20/SNC | 42 | 713 | 61.307 | 0.016733 | [8 empty] | A04 | 830 | MICL0.01412042/SNC |  | 830 |  | 713 | 713 | 713 | H | 1,362 | 1,362 | 1,362 |  | 0.0001276 | 1.7219 | 2 | 0.00037661 | [29 empty] | 797.2 |  | -32.8
Empotrado Suelo | Mini Canal | No | Estándar | MICL.01413014/DBL | 14 | 130 | 05/DBL | 14 | 241 | 20.7223 | 0.006278 | [8 empty] | A04 | 576 | MICL0.01413014/DBL |  | 576 |  | 241 | 241 | 241 | H | 1,362 | 1,362 | 1,362 |  | 0.0009367 | 1.7898 | 2 | 0.0004456 | [29 empty] | 561.3 |  | -14.7
Empotrado Suelo | Mini Canal | No | Estándar | MICL.01413014/DBN | 14 | 130 | 05/DBN | 14 | 231 | 19.8624 | 0.005804 | [8 empty] | A04 | 537 | MICL0.01413014/DBN |  | 537 |  | 231 | 231 | 231 | H | 1,362 | 1,362 | 1,362 |  | 0.0009367 | 1.7898 | 2 | 0.0004456 | [29 empty] | 586.9 |  | 49.9
Empotrado Suelo | Mini Canal | No | Estándar | MICL.01413014/DBR | 14 | 130 | 05/DBR | 14 | 241 | 20.7223 | 0.006278 | [8 empty] | A04 | 576 | MICL0.01413014/DBR |  | 576 |  | 241 | 241 | 241 | H | 1,362 | 1,362 | 1,362 |  | 0.0009367 | 1.7898 | 2 | 0.0004456 | [29 empty] | 561.3 |  | -14.7
Empotrado Suelo | Mini Canal | No | Estándar | MICL.01413014/DBV | 14 | 130 | 05/DBV | 14 | 231 | 19.8624 | 0.005804 | [8 empty] | A04 | 585 | MICL0.01413014/DBV |  | 585 |  | 231 | 231 | 231 | H | 1,362 | 1,362 | 1,362 |  | 0.0009367 | 1.7898 | 2 | 0.0004456 | [29 empty] | 636.2 |  | 51.2
Empotrado Suelo | Mini Canal | No | Estándar | MICL.01413014/DDB | 14 | 130 | 05/DDB | 14 | 241 | 20.7223 | 0.006278 | [8 empty] | A04 | 576 | MICL0.01413014/DDB |  | 576 |  | 241 | 241 | 241 | H | 1,362 | 1,362 | 1,362 |  | 0.0009367 | 1.7898 | 2 | 0.0004456 | [29 empty] | 561.3 |  | -14.7
Empotrado Suelo | Mini Canal | No | Estándar | MICL.01413014/DMN | 14 | 130 | 05/DMN | 14 | 231 | 19.8624 | 0.005804 | [8 empty] | A04 | 537 | MICL0.01413014/DMN |  | 537 |  | 231 | 231 | 231 | H | 1,362 | 1,362 | 1,362 |  | 0.0009367 | 1.7898 | 2 | 0.0004456 | [29 empty] | 586.9 |  | 49.9
Empotrado Suelo | Mini Canal | No | Estándar | MICL.01413014/DMV | 14 | 130 | 05/DMV | 14 | 231 | 19.8624 | 0.005804 | [8 empty] | A04 | 585 | MICL0.01413014/DMV |  | 585 |  | 231 | 231 | 231 | H | 1,362 | 1,362 | 1,362 |  | 0.0009367 | 1.7898 | 2 | 0.0004456 | [29 empty] | 636.2 |  | 51.2
Empotrado Suelo | Mini Canal | No | Estándar | MICL.01413014/DNA | 14 | 130 | 05/DNA | 14 | 241 | 20.7223 | 0.006278 | [8 empty] | A04 | 565 | MICL0.01413014/DNA |  | 565 |  | 241 | 241 | 241 | H | 1,362 | 1,362 | 1,362 |  | 0.0009367 | 1.7898 | 2 | 0.0004456 | [29 empty] | 553 |  | -12
Empotrado Suelo | Mini Canal | No | Color Jaga | MICL.01413014/DNCklr | 14 | 130 | 05/DNC | 14 | 241 | 20.7223 | 0.006278 | [8 empty] | A04 | 615 | MICL0.01413014/DNC |  | 615 |  | 241 | 241 | 241 | H | 1,362 | 1,362 | 1,362 |  | 0.0009367 | 1.7898 | 2 | 0.0004456 | [29 empty] | 598.5 |  | -16.5
Empotrado Suelo | Mini Canal | No | Estándar | MICL.01413014/DON | 14 | 130 | 05/DON | 14 | 231 | 19.8624 | 0.005804 | [8 empty] | A04 | 537 | MICL0.01413014/DON |  | 537 |  | 231 | 231 | 231 | H | 1,362 | 1,362 | 1,362 |  | 0.0009367 | 1.7898 | 2 | 0.0004456 | [29 empty] | 586.9 |  | 49.9
Empotrado Suelo | Mini Canal | No | Estándar | MICL.01413014/DOV | 14 | 130 | 05/DOV | 14 | 231 | 19.8624 | 0.005804 | [8 empty] | A04 | 585 | MICL0.01413014/DOV |  | 585 |  | 231 | 231 | 231 | H | 1,362 | 1,362 | 1,362 |  | 0.0009367 | 1.7898 | 2 | 0.0004456 | [29 empty] | 636.2 |  | 51.2
Empotrado Suelo | Mini Canal | No | Estándar | MICL.01413014/RBL | 14 | 130 | 05/RBL | 14 | 248 | 21.3242 | 0.0066201 | [8 empty] | A04 | 576 | MICL0.01413014/RBL |  | 576 |  | 248 | 248 | 248 | H | 1,362 | 1,362 | 1,362 |  | 0.0009367 | 1.7898 | 2 | 0.0004456 | [29 empty] | 561.3 |  | -14.7
Empotrado Suelo | Mini Canal | No | Estándar | MICL.01413014/RBN | 14 | 130 | 05/RBN | 14 | 241 | 20.7223 | 0.006278 | [8 empty] | A04 | 472 | MICL0.01413014/RBN |  | 472 |  | 241 | 241 | 241 | H | 1,362 | 1,362 | 1,362 |  | 0.0009367 | 1.7898 | 2 | 0.0004456 | [29 empty] | 502.9 |  | 30.9
Empotrado Suelo | Mini Canal | No | Estándar | MICL.01413014/RBR | 14 | 130 | 05/RBR | 14 | 248 | 21.3242 | 0.0066201 | [8 empty] | A04 | 576 | MICL0.01413014/RBR |  | 576 |  | 248 | 248 | 248 | H | 1,362 | 1,362 | 1,362 |  | 0.0009367 | 1.7898 | 2 | 0.0004456 | [29 empty] | 561.3 |  | -14.7
Empotrado Suelo | Mini Canal | No | Estándar | MICL.01413014/RBV | 14 | 130 | 05/RBV | 14 | 241 | 20.7223 | 0.006278 | [8 empty] | A04 | 518 | MICL0.01413014/RBV |  | 518 |  | 241 | 241 | 241 | H | 1,362 | 1,362 | 1,362 |  | 0.0009367 | 1.7898 | 2 | 0.0004456 | [29 empty] | 554.6 |  | 36.6
Empotrado Suelo | Mini Canal | No | Estándar | MICL.01413014/RDB | 14 | 130 | 05/RDB | 14 | 248 | 21.3242 | 0.0066201 | [8 empty] | A04 | 576 | MICL0.01413014/RDB |  | 576 |  | 248 | 248 | 248 | H | 1,362 | 1,362 | 1,362 |  | 0.0009367 | 1.7898 | 2 | 0.0004456 | [29 empty] | 561.3 |  | -14.7
Empotrado Suelo | Mini Canal | No | Estándar | MICL.01413014/RMN | 14 | 130 | 05/RMN | 14 | 241 | 20.7223 | 0.006278 | [8 empty] | A04 | 456 | MICL0.01413014/RMN |  | 456 |  | 241 | 241 | 241 | H | 1,362 | 1,362 | 1,362 |  | 0.0009367 | 1.7898 | 2 | 0.0004456 | [29 empty] | 489 |  | 33
Empotrado Suelo | Mini Canal | No | Estándar | MICL.01413014/RMV | 14 | 130 | 05/RMV | 14 | 241 | 20.7223 | 0.006278 | [8 empty] | A04 | 493 | MICL0.01413014/RMV |  | 493 |  | 241 | 241 | 241 | H | 1,362 | 1,362 | 1,362 |  | 0.0009367 | 1.7898 | 2 | 0.0004456 | [29 empty] | 530.2 |  | 37.2
Empotrado Suelo | Mini Canal | No | Estándar | MICL.01413014/RNA | 14 | 130 | 05/RNA | 14 | 248 | 21.3242 | 0.0066201 | [8 empty] | A04 | 565 | MICL0.01413014/RNA |  | 565 |  | 248 | 248 | 248 | H | 1,362 | 1,362 | 1,362 |  | 0.0009367 | 1.7898 | 2 | 0.0004456 | [29 empty] | 553 |  | -12
Empotrado Suelo | Mini Canal | No | Estándar | MICL.01413014/RON | 14 | 130 | 05/RON | 14 | 241 | 20.7223 | 0.006278 | [8 empty] | A04 | 472 | MICL0.01413014/RON |  | 472 |  | 241 | 241 | 241 | H | 1,362 | 1,362 | 1,362 |  | 0.0009367 | 1.7898 | 2 | 0.0004456 | [29 empty] | 502.9 |  | 30.9
Empotrado Suelo | Mini Canal | No | Estándar | MICL.01413014/ROV | 14 | 130 | 05/ROV | 14 | 241 | 20.7223 | 0.006278 | [8 empty] | A04 | 518 | MICL0.01413014/ROV |  | 518 |  | 241 | 241 | 241 | H | 1,362 | 1,362 | 1,362 |  | 0.0009367 | 1.7898 | 2 | 0.0004456 | [29 empty] | 554.6 |  | 36.6
Empotrado Suelo | Mini Canal | No | Estándar | MICL.01413014/RSS | 14 | 130 | 05/RSS | 14 | 238 | 20.4643 | 0.006134 | [8 empty] | A04 | 975 | MICL0.01413014/RSS |  | 975 |  | 238 | 238 | 238 | H | 1,362 | 1,362 | 1,362 |  | 0.0009367 | 1.7898 | 2 | 0.0004456 | [29 empty] | 1049.1 |  | 74.1
Empotrado Suelo | Mini Canal | No | Estándar | MICL.01413014/SBL | 14 | 130 | 05/SBL | 14 | 248 | 21.3242 | 0.0066201 | [8 empty] | A04 | 505 | MICL0.01413014/SBL |  | 505 |  | 248 | 248 | 248 | H | 1,362 | 1,362 | 1,362 |  | 0.0009367 | 1.7898 | 2 | 0.0004456 | [29 empty] | 496.7 |  | -8.3
Empotrado Suelo | Mini Canal | No | Estándar | MICL.01413014/SBR | 14 | 130 | 05/SBR | 14 | 248 | 21.3242 | 0.0066201 | [8 empty] | A04 | 505 | MICL0.01413014/SBR |  | 505 |  | 248 | 248 | 248 | H | 1,362 | 1,362 | 1,362 |  | 0.0009367 | 1.7898 | 2 | 0.0004456 | [29 empty] | 496.7 |  | -8.3
Empotrado Suelo | Mini Canal | No | Estándar | MICL.01413014/SDB | 14 | 130 | 05/SDB | 14 | 248 | 21.3242 | 0.0066201 | [8 empty] | A04 | 505 | MICL0.01413014/SDB |  | 505 |  | 248 | 248 | 248 | H | 1,362 | 1,362 | 1,362 |  | 0.0009367 | 1.7898 | 2 | 0.0004456 | [29 empty] | 496.7 |  | -8.3
Empotrado Suelo | Mini Canal | No | Estándar | MICL.01413014/SNA | 14 | 130 | 05/SNA | 14 | 248 | 21.3242 | 0.0066201 | [8 empty] | A04 | 487 | MICL0.01413014/SNA |  | 487 |  | 248 | 248 | 248 | H | 1,362 | 1,362 | 1,362 |  | 0.0009367 | 1.7898 | 2 | 0.0004456 | [29 empty] | 481 |  | -6
Empotrado Suelo | Mini Canal | No | Color Jaga | MICL.01413014/SNCklr | 14 | 130 | 05/SNC | 14 | 248 | 21.3242 | 0.0066201 | [8 empty] | A04 | 511 | MICL0.01413014/SNC |  | 511 |  | 248 | 248 | 248 | H | 1,362 | 1,362 | 1,362 |  | 0.0009367 | 1.7898 | 2 | 0.0004456 | [29 empty] | 501.8 |  | -9.2
Empotrado Suelo | Mini Canal | No | Estándar | MICL.01413026/DBL | 14 | 130 | 10/DBL | 26 | 418 | 35.9415 | 0.0087519 | [8 empty] | A04 | 669 | MICL0.01413026/DBL |  | 669 |  | 418 | 418 | 418 | H | 1,362 | 1,362 | 1,362 |  | 0.0003969 | 1.7346 | 2 | 0.00036735 | [29 empty] | 646.6 |  | -22.4
Empotrado Suelo | Mini Canal | No | Estándar | MICL.01413026/DBN | 14 | 130 | 10/DBN | 26 | 401 | 34.4798 | 0.0080963 | [8 empty] | A04 | 626 | MICL0.01413026/DBN |  | 626 |  | 401 | 401 | 401 | H | 1,362 | 1,362 | 1,362 |  | 0.0003969 | 1.7346 | 2 | 0.00036735 | [29 empty] | 677.7 |  | 51.7
Empotrado Suelo | Mini Canal | No | Estándar | MICL.01413026/DBR | 14 | 130 | 10/DBR | 26 | 418 | 35.9415 | 0.0087519 | [8 empty] | A04 | 669 | MICL0.01413026/DBR |  | 669 |  | 418 | 418 | 418 | H | 1,362 | 1,362 | 1,362 |  | 0.0003969 | 1.7346 | 2 | 0.00036735 | [29 empty] | 646.6 |  | -22.4
Empotrado Suelo | Mini Canal | No | Estándar | MICL.01413026/DBV | 14 | 130 | 10/DBV | 26 | 401 | 34.4798 | 0.0080963 | [8 empty] | A04 | 697 | MICL0.01413026/DBV |  | 697 |  | 401 | 401 | 401 | H | 1,362 | 1,362 | 1,362 |  | 0.0003969 | 1.7346 | 2 | 0.00036735 | [29 empty] | 752.4 |  | 55.4
Empotrado Suelo | Mini Canal | No | Estándar | MICL.01413026/DDB | 14 | 130 | 10/DDB | 26 | 418 | 35.9415 | 0.0087519 | [8 empty] | A04 | 669 | MICL0.01413026/DDB |  | 669 |  | 418 | 418 | 418 | H | 1,362 | 1,362 | 1,362 |  | 0.0003969 | 1.7346 | 2 | 0.00036735 | [29 empty] | 646.6 |  | -22.4
Empotrado Suelo | Mini Canal | No | Estándar | MICL.01413026/DMN | 14 | 130 | 10/DMN | 26 | 401 | 34.4798 | 0.0080963 | [8 empty] | A04 | 626 | MICL0.01413026/DMN |  | 626 |  | 401 | 401 | 401 | H | 1,362 | 1,362 | 1,362 |  | 0.0003969 | 1.7346 | 2 | 0.00036735 | [29 empty] | 677.7 |  | 51.7
Empotrado Suelo | Mini Canal | No | Estándar | MICL.01413026/DMV | 14 | 130 | 10/DMV | 26 | 401 | 34.4798 | 0.0080963 | [8 empty] | A04 | 697 | MICL0.01413026/DMV |  | 697 |  | 401 | 401 | 401 | H | 1,362 | 1,362 | 1,362 |  | 0.0003969 | 1.7346 | 2 | 0.00036735 | [29 empty] | 752.4 |  | 55.4
Empotrado Suelo | Mini Canal | No | Estándar | MICL.01413026/DNA | 14 | 130 | 10/DNA | 26 | 418 | 35.9415 | 0.0087519 | [8 empty] | A04 | 655 | MICL0.01413026/DNA |  | 655 |  | 418 | 418 | 418 | H | 1,362 | 1,362 | 1,362 |  | 0.0003969 | 1.7346 | 2 | 0.00036735 | [29 empty] | 631 |  | -24
Empotrado Suelo | Mini Canal | No | Color Jaga | MICL.01413026/DNCklr | 14 | 130 | 10/DNC | 26 | 418 | 35.9415 | 0.0087519 | [8 empty] | A04 | 716 | MICL0.01413026/DNC |  | 716 |  | 418 | 418 | 418 | H | 1,362 | 1,362 | 1,362 |  | 0.0003969 | 1.7346 | 2 | 0.00036735 | [29 empty] | 685 |  | -31
Empotrado Suelo | Mini Canal | No | Estándar | MICL.01413026/DON | 14 | 130 | 10/DON | 26 | 401 | 34.4798 | 0.0080963 | [8 empty] | A04 | 626 | MICL0.01413026/DON |  | 626 |  | 401 | 401 | 401 | H | 1,362 | 1,362 | 1,362 |  | 0.0003969 | 1.7346 | 2 | 0.00036735 | [29 empty] | 677.7 |  | 51.7
Empotrado Suelo | Mini Canal | No | Estándar | MICL.01413026/DOV | 14 | 130 | 10/DOV | 26 | 401 | 34.4798 | 0.0080963 | [8 empty] | A04 | 697 | MICL0.01413026/DOV |  | 697 |  | 401 | 401 | 401 | H | 1,362 | 1,362 | 1,362 |  | 0.0003969 | 1.7346 | 2 | 0.00036735 | [29 empty] | 752.4 |  | 55.4
Empotrado Suelo | Mini Canal | No | Estándar | MICL.01413026/RBL | 14 | 130 | 10/RBL | 26 | 431 | 37.0593 | 0.0092695 | [8 empty] | A04 | 669 | MICL0.01413026/RBL |  | 669 |  | 431 | 431 | 431 | H | 1,362 | 1,362 | 1,362 |  | 0.0003969 | 1.7346 | 2 | 0.00036735 | [29 empty] | 646.6 |  | -22.4
Empotrado Suelo | Mini Canal | No | Estándar | MICL.01413026/RBN | 14 | 130 | 10/RBN | 26 | 418 | 35.9415 | 0.0087519 | [8 empty] | A04 | 546 | MICL0.01413026/RBN |  | 546 |  | 418 | 418 | 418 | H | 1,362 | 1,362 | 1,362 |  | 0.0003969 | 1.7346 | 2 | 0.00036735 | [29 empty] | 574.8 |  | 28.8
Empotrado Suelo | Mini Canal | No | Estándar | MICL.01413026/RBR | 14 | 130 | 10/RBR | 26 | 431 | 37.0593 | 0.0092695 | [8 empty] | A04 | 669 | MICL0.01413026/RBR |  | 669 |  | 431 | 431 | 431 | H | 1,362 | 1,362 | 1,362 |  | 0.0003969 | 1.7346 | 2 | 0.00036735 | [29 empty] | 646.6 |  | -22.4
Empotrado Suelo | Mini Canal | No | Estándar | MICL.01413026/RBV | 14 | 130 | 10/RBV | 26 | 418 | 35.9415 | 0.0087519 | [8 empty] | A04 | 611 | MICL0.01413026/RBV |  | 611 |  | 418 | 418 | 418 | H | 1,362 | 1,362 | 1,362 |  | 0.0003969 | 1.7346 | 2 | 0.00036735 | [29 empty] | 647.5 |  | 36.5
Empotrado Suelo | Mini Canal | No | Estándar | MICL.01413026/RDB | 14 | 130 | 10/RDB | 26 | 431 | 37.0593 | 0.0092695 | [8 empty] | A04 | 669 | MICL0.01413026/RDB |  | 669 |  | 431 | 431 | 431 | H | 1,362 | 1,362 | 1,362 |  | 0.0003969 | 1.7346 | 2 | 0.00036735 | [29 empty] | 646.6 |  | -22.4
Empotrado Suelo | Mini Canal | No | Estándar | MICL.01413026/RMN | 14 | 130 | 10/RMN | 26 | 418 | 35.9415 | 0.0087519 | [8 empty] | A04 | 525 | MICL0.01413026/RMN |  | 525 |  | 418 | 418 | 418 | H | 1,362 | 1,362 | 1,362 |  | 0.0003969 | 1.7346 | 2 | 0.00036735 | [29 empty] | 548.8 |  | 23.8
Empotrado Suelo | Mini Canal | No | Estándar | MICL.01413026/RMV | 14 | 130 | 10/RMV | 26 | 418 | 35.9415 | 0.0087519 | [8 empty] | A04 | 590 | MICL0.01413026/RMV |  | 590 |  | 418 | 418 | 418 | H | 1,362 | 1,362 | 1,362 |  | 0.0003969 | 1.7346 | 2 | 0.00036735 | [29 empty] | 621.6 |  | 31.6
Empotrado Suelo | Mini Canal | No | Estándar | MICL.01413026/RNA | 14 | 130 | 10/RNA | 26 | 431 | 37.0593 | 0.0092695 | [8 empty] | A04 | 655 | MICL0.01413026/RNA |  | 655 |  | 431 | 431 | 431 | H | 1,362 | 1,362 | 1,362 |  | 0.0003969 | 1.7346 | 2 | 0.00036735 | [29 empty] | 631 |  | -24
Empotrado Suelo | Mini Canal | No | Estándar | MICL.01413026/RON | 14 | 130 | 10/RON | 26 | 418 | 35.9415 | 0.0087519 | [8 empty] | A04 | 546 | MICL0.01413026/RON |  | 546 |  | 418 | 418 | 418 | H | 1,362 | 1,362 | 1,362 |  | 0.0003969 | 1.7346 | 2 | 0.00036735 | [29 empty] | 574.8 |  | 28.8
Empotrado Suelo | Mini Canal | No | Estándar | MICL.01413026/ROV | 14 | 130 | 10/ROV | 26 | 418 | 35.9415 | 0.0087519 | [8 empty] | A04 | 611 | MICL0.01413026/ROV |  | 611 |  | 418 | 418 | 418 | H | 1,362 | 1,362 | 1,362 |  | 0.0003969 | 1.7346 | 2 | 0.00036735 | [29 empty] | 647.5 |  | 36.5
Empotrado Suelo | Mini Canal | No | Estándar | MICL.01413026/RSS | 14 | 130 | 10/RSS | 26 | 414 | 35.5976 | 0.0085955 | [8 empty] | A04 | 1188 | MICL0.01413026/RSS |  | 1188 |  | 414 | 414 | 414 | H | 1,362 | 1,362 | 1,362 |  | 0.0003969 | 1.7346 | 2 | 0.00036735 | [29 empty] | 1271.6 |  | 83.6
Empotrado Suelo | Mini Canal | No | Estándar | MICL.01413026/SBL | 14 | 130 | 10/SBL | 26 | 431 | 37.0593 | 0.0092695 | [8 empty] | A04 | 643 | MICL0.01413026/SBL |  | 643 |  | 431 | 431 | 431 | H | 1,362 | 1,362 | 1,362 |  | 0.0003969 | 1.7346 | 2 | 0.00036735 | [29 empty] | 616.5 |  | -26.5
Empotrado Suelo | Mini Canal | No | Estándar | MICL.01413026/SBR | 14 | 130 | 10/SBR | 26 | 431 | 37.0593 | 0.0092695 | [8 empty] | A04 | 643 | MICL0.01413026/SBR |  | 643 |  | 431 | 431 | 431 | H | 1,362 | 1,362 | 1,362 |  | 0.0003969 | 1.7346 | 2 | 0.00036735 | [29 empty] | 616.5 |  | -26.5
Empotrado Suelo | Mini Canal | No | Estándar | MICL.01413026/SDB | 14 | 130 | 10/SDB | 26 | 431 | 37.0593 | 0.0092695 | [8 empty] | A04 | 643 | MICL0.01413026/SDB |  | 643 |  | 431 | 431 | 431 | H | 1,362 | 1,362 | 1,362 |  | 0.0003969 | 1.7346 | 2 | 0.00036735 | [29 empty] | 616.5 |  | -26.5
Empotrado Suelo | Mini Canal | No | Estándar | MICL.01413026/SNA | 14 | 130 | 10/SNA | 26 | 431 | 37.0593 | 0.0092695 | [8 empty] | A04 | 608 | MICL0.01413026/SNA |  | 608 |  | 431 | 431 | 431 | H | 1,362 | 1,362 | 1,362 |  | 0.0003969 | 1.7346 | 2 | 0.00036735 | [29 empty] | 585.6 |  | -22.4
Empotrado Suelo | Mini Canal | No | Color Jaga | MICL.01413026/SNCklr | 14 | 130 | 10/SNC | 26 | 431 | 37.0593 | 0.0092695 | [8 empty] | A04 | 651 | MICL0.01413026/SNC |  | 651 |  | 431 | 431 | 431 | H | 1,362 | 1,362 | 1,362 |  | 0.0003969 | 1.7346 | 2 | 0.00036735 | [29 empty] | 622.9 |  | -28.1
Empotrado Suelo | Mini Canal | No | Estándar | MICL.01413034/DBL | 14 | 130 | 15/DBL | 34 | 569 | 48.9252 | 0.01436 | [8 empty] | A04 | 816 | MICL0.01413034/DBL |  | 816 |  | 569 | 569 | 569 | H | 1,362 | 1,362 | 1,362 |  | 0.0002083 | 1.724 | 2 | 0.00046183 | [29 empty] | 796.9 |  | -19.1
Empotrado Suelo | Mini Canal | No | Estándar | MICL.01413034/DBN | 14 | 130 | 15/DBN | 34 | 546 | 46.9475 | 0.01326 | [8 empty] | A04 | 715 | MICL0.01413034/DBN |  | 715 |  | 546 | 546 | 546 | H | 1,362 | 1,362 | 1,362 |  | 0.0002083 | 1.724 | 2 | 0.00046183 | [29 empty] | 794.4 |  | 79.4
Empotrado Suelo | Mini Canal | No | Estándar | MICL.01413034/DBR | 14 | 130 | 15/DBR | 34 | 569 | 48.9252 | 0.01436 | [8 empty] | A04 | 816 | MICL0.01413034/DBR |  | 816 |  | 569 | 569 | 569 | H | 1,362 | 1,362 | 1,362 |  | 0.0002083 | 1.724 | 2 | 0.00046183 | [29 empty] | 796.9 |  | -19.1
Empotrado Suelo | Mini Canal | No | Estándar | MICL.01413034/DBV | 14 | 130 | 15/DBV | 34 | 546 | 46.9475 | 0.01326 | [8 empty] | A04 | 815 | MICL0.01413034/DBV |  | 815 |  | 546 | 546 | 546 | H | 1,362 | 1,362 | 1,362 |  | 0.0002083 | 1.724 | 2 | 0.00046183 | [29 empty] | 899.5 |  | 84.5
Empotrado Suelo | Mini Canal | No | Estándar | MICL.01413034/DDB | 14 | 130 | 15/DDB | 34 | 569 | 48.9252 | 0.01436 | [8 empty] | A04 | 816 | MICL0.01413034/DDB |  | 816 |  | 569 | 569 | 569 | H | 1,362 | 1,362 | 1,362 |  | 0.0002083 | 1.724 | 2 | 0.00046183 | [29 empty] | 796.9 |  | -19.1
Empotrado Suelo | Mini Canal | No | Estándar | MICL.01413034/DMN | 14 | 130 | 15/DMN | 34 | 546 | 46.9475 | 0.01326 | [8 empty] | A04 | 715 | MICL0.01413034/DMN |  | 715 |  | 546 | 546 | 546 | H | 1,362 | 1,362 | 1,362 |  | 0.0002083 | 1.724 | 2 | 0.00046183 | [29 empty] | 794.4 |  | 79.4
Empotrado Suelo | Mini Canal | No | Estándar | MICL.01413034/DMV | 14 | 130 | 15/DMV | 34 | 546 | 46.9475 | 0.01326 | [8 empty] | A04 | 815 | MICL0.01413034/DMV |  | 815 |  | 546 | 546 | 546 | H | 1,362 | 1,362 | 1,362 |  | 0.0002083 | 1.724 | 2 | 0.00046183 | [29 empty] | 899.5 |  | 84.5
Empotrado Suelo | Mini Canal | No | Estándar | MICL.01413034/DNA | 14 | 130 | 15/DNA | 34 | 569 | 48.9252 | 0.01436 | [8 empty] | A04 | 799 | MICL0.01413034/DNA |  | 799 |  | 569 | 569 | 569 | H | 1,362 | 1,362 | 1,362 |  | 0.0002083 | 1.724 | 2 | 0.00046183 | [29 empty] | 776.7 |  | -22.3
Empotrado Suelo | Mini Canal | No | Color Jaga | MICL.01413034/DNCklr | 14 | 130 | 15/DNC | 34 | 569 | 48.9252 | 0.01436 | [8 empty] | A04 | 881 | MICL0.01413034/DNC |  | 881 |  | 569 | 569 | 569 | H | 1,362 | 1,362 | 1,362 |  | 0.0002083 | 1.724 | 2 | 0.00046183 | [29 empty] | 850.2 |  | -30.8
Empotrado Suelo | Mini Canal | No | Estándar | MICL.01413034/DON | 14 | 130 | 15/DON | 34 | 546 | 46.9475 | 0.01326 | [8 empty] | A04 | 715 | MICL0.01413034/DON |  | 715 |  | 546 | 546 | 546 | H | 1,362 | 1,362 | 1,362 |  | 0.0002083 | 1.724 | 2 | 0.00046183 | [29 empty] | 794.4 |  | 79.4
Empotrado Suelo | Mini Canal | No | Estándar | MICL.01413034/DOV | 14 | 130 | 15/DOV | 34 | 546 | 46.9475 | 0.01326 | [8 empty] | A04 | 815 | MICL0.01413034/DOV |  | 815 |  | 546 | 546 | 546 | H | 1,362 | 1,362 | 1,362 |  | 0.0002083 | 1.724 | 2 | 0.00046183 | [29 empty] | 899.5 |  | 84.5
Empotrado Suelo | Mini Canal | No | Estándar | MICL.01413034/RBL | 14 | 130 | 15/RBL | 34 | 587 | 50.4729 | 0.015251 | [8 empty] | A04 | 816 | MICL0.01413034/RBL |  | 816 |  | 587 | 587 | 587 | H | 1,362 | 1,362 | 1,362 |  | 0.0002083 | 1.724 | 2 | 0.00046183 | [29 empty] | 796.9 |  | -19.1
Empotrado Suelo | Mini Canal | No | Estándar | MICL.01413034/RBN | 14 | 130 | 15/RBN | 34 | 569 | 48.9252 | 0.01436 | [8 empty] | A04 | 626 | MICL0.01413034/RBN |  | 626 |  | 569 | 569 | 569 | H | 1,362 | 1,362 | 1,362 |  | 0.0002083 | 1.724 | 2 | 0.00046183 | [29 empty] | 674.7 |  | 48.7
Empotrado Suelo | Mini Canal | No | Estándar | MICL.01413034/RBR | 14 | 130 | 15/RBR | 34 | 587 | 50.4729 | 0.015251 | [8 empty] | A04 | 816 | MICL0.01413034/RBR |  | 816 |  | 587 | 587 | 587 | H | 1,362 | 1,362 | 1,362 |  | 0.0002083 | 1.724 | 2 | 0.00046183 | [29 empty] | 796.9 |  | -19.1
Empotrado Suelo | Mini Canal | No | Estándar | MICL.01413034/RBV | 14 | 130 | 15/RBV | 34 | 569 | 48.9252 | 0.01436 | [8 empty] | A04 | 712 | MICL0.01413034/RBV |  | 712 |  | 569 | 569 | 569 | H | 1,362 | 1,362 | 1,362 |  | 0.0002083 | 1.724 | 2 | 0.00046183 | [29 empty] | 771 |  | 59
Empotrado Suelo | Mini Canal | No | Estándar | MICL.01413034/RDB | 14 | 130 | 15/RDB | 34 | 587 | 50.4729 | 0.015251 | [8 empty] | A04 | 816 | MICL0.01413034/RDB |  | 816 |  | 587 | 587 | 587 | H | 1,362 | 1,362 | 1,362 |  | 0.0002083 | 1.724 | 2 | 0.00046183 | [29 empty] | 796.9 |  | -19.1
Empotrado Suelo | Mini Canal | No | Estándar | MICL.01413034/RMN | 14 | 130 | 15/RMN | 34 | 569 | 48.9252 | 0.01436 | [8 empty] | A04 | 600 | MICL0.01413034/RMN |  | 600 |  | 569 | 569 | 569 | H | 1,362 | 1,362 | 1,362 |  | 0.0002083 | 1.724 | 2 | 0.00046183 | [29 empty] | 641.3 |  | 41.3
Empotrado Suelo | Mini Canal | No | Estándar | MICL.01413034/RMV | 14 | 130 | 15/RMV | 34 | 569 | 48.9252 | 0.01436 | [8 empty] | A04 | 669 | MICL0.01413034/RMV |  | 669 |  | 569 | 569 | 569 | H | 1,362 | 1,362 | 1,362 |  | 0.0002083 | 1.724 | 2 | 0.00046183 | [29 empty] | 718.4 |  | 49.4
Empotrado Suelo | Mini Canal | No | Estándar | MICL.01413034/RNA | 14 | 130 | 15/RNA | 34 | 587 | 50.4729 | 0.015251 | [8 empty] | A04 | 799 | MICL0.01413034/RNA |  | 799 |  | 587 | 587 | 587 | H | 1,362 | 1,362 | 1,362 |  | 0.0002083 | 1.724 | 2 | 0.00046183 | [29 empty] | 776.7 |  | -22.3
Empotrado Suelo | Mini Canal | No | Estándar | MICL.01413034/RON | 14 | 130 | 15/RON | 34 | 569 | 48.9252 | 0.01436 | [8 empty] | A04 | 626 | MICL0.01413034/RON |  | 626 |  | 569 | 569 | 569 | H | 1,362 | 1,362 | 1,362 |  | 0.0002083 | 1.724 | 2 | 0.00046183 | [29 empty] | 674.7 |  | 48.7
Empotrado Suelo | Mini Canal | No | Estándar | MICL.01413034/ROV | 14 | 130 | 15/ROV | 34 | 569 | 48.9252 | 0.01436 | [8 empty] | A04 | 712 | MICL0.01413034/ROV |  | 712 |  | 569 | 569 | 569 | H | 1,362 | 1,362 | 1,362 |  | 0.0002083 | 1.724 | 2 | 0.00046183 | [29 empty] | 771 |  | 59
Empotrado Suelo | Mini Canal | No | Estándar | MICL.01413034/RSS | 14 | 130 | 15/RSS | 34 | 564 | 48.4953 | 0.014117 | [8 empty] | A04 | 1436 | MICL0.01413034/RSS |  | 1436 |  | 564 | 564 | 564 | H | 1,362 | 1,362 | 1,362 |  | 0.0002083 | 1.724 | 2 | 0.00046183 | [29 empty] | 1551.5 |  | 115.5
Empotrado Suelo | Mini Canal | No | Estándar | MICL.01413034/SBL | 14 | 130 | 15/SBL | 34 | 587 | 50.4729 | 0.015251 | [8 empty] | A04 | 764 | MICL0.01413034/SBL |  | 764 |  | 587 | 587 | 587 | H | 1,362 | 1,362 | 1,362 |  | 0.0002083 | 1.724 | 2 | 0.00046183 | [29 empty] | 749.8 |  | -14.2
Empotrado Suelo | Mini Canal | No | Estándar | MICL.01413034/SBR | 14 | 130 | 15/SBR | 34 | 587 | 50.4729 | 0.015251 | [8 empty] | A04 | 764 | MICL0.01413034/SBR |  | 764 |  | 587 | 587 | 587 | H | 1,362 | 1,362 | 1,362 |  | 0.0002083 | 1.724 | 2 | 0.00046183 | [29 empty] | 749.8 |  | -14.2
Empotrado Suelo | Mini Canal | No | Estándar | MICL.01413034/SDB | 14 | 130 | 15/SDB | 34 | 587 | 50.4729 | 0.015251 | [8 empty] | A04 | 764 | MICL0.01413034/SDB |  | 764 |  | 587 | 587 | 587 | H | 1,362 | 1,362 | 1,362 |  | 0.0002083 | 1.724 | 2 | 0.00046183 | [29 empty] | 749.8 |  | -14.2
Empotrado Suelo | Mini Canal | No | Estándar | MICL.01413034/SNA | 14 | 130 | 15/SNA | 34 | 587 | 50.4729 | 0.015251 | [8 empty] | A04 | 718 | MICL0.01413034/SNA |  | 718 |  | 587 | 587 | 587 | H | 1,362 | 1,362 | 1,362 |  | 0.0002083 | 1.724 | 2 | 0.00046183 | [29 empty] | 700.5 |  | -17.5
Empotrado Suelo | Mini Canal | No | Color Jaga | MICL.01413034/SNCklr | 14 | 130 | 15/SNC | 34 | 587 | 50.4729 | 0.015251 | [8 empty] | A04 | 773 | MICL0.01413034/SNC |  | 773 |  | 587 | 587 | 587 | H | 1,362 | 1,362 | 1,362 |  | 0.0002083 | 1.724 | 2 | 0.00046183 | [29 empty] | 749.8 |  | -23.2
Empotrado Suelo | Mini Canal | No | Estándar | MICL.01413042/DBL | 14 | 130 | 20/DBL | 42 | 768 | 66.0361 | 0.019686 | [8 empty] | A04 | 908 | MICL0.01413042/DBL |  | 908 |  | 768 | 768 | 768 | H | 1,362 | 1,362 | 1,362 |  | 0.0001276 | 1.7219 | 2 | 0.00037661 | [29 empty] | 898.5 |  | -9.5
Empotrado Suelo | Mini Canal | No | Estándar | MICL.01413042/DBN | 14 | 130 | 20/DBN | 42 | 737 | 63.3706 | 0.018167 | [8 empty] | A04 | 806 | MICL0.01413042/DBN |  | 806 |  | 737 | 737 | 737 | H | 1,362 | 1,362 | 1,362 |  | 0.0001276 | 1.7219 | 2 | 0.00037661 | [29 empty] | 891.1 |  | 85.1
Empotrado Suelo | Mini Canal | No | Estándar | MICL.01413042/DBR | 14 | 130 | 20/DBR | 42 | 768 | 66.0361 | 0.019686 | [8 empty] | A04 | 908 | MICL0.01413042/DBR |  | 908 |  | 768 | 768 | 768 | H | 1,362 | 1,362 | 1,362 |  | 0.0001276 | 1.7219 | 2 | 0.00037661 | [29 empty] | 898.5 |  | -9.5
Empotrado Suelo | Mini Canal | No | Estándar | MICL.01413042/DBV | 14 | 130 | 20/DBV | 42 | 737 | 63.3706 | 0.018167 | [8 empty] | A04 | 934 | MICL0.01413042/DBV |  | 934 |  | 737 | 737 | 737 | H | 1,362 | 1,362 | 1,362 |  | 0.0001276 | 1.7219 | 2 | 0.00037661 | [29 empty] | 1025.2 |  | 91.2
Empotrado Suelo | Mini Canal | No | Estándar | MICL.01413042/DDB | 14 | 130 | 20/DDB | 42 | 768 | 66.0361 | 0.019686 | [8 empty] | A04 | 908 | MICL0.01413042/DDB |  | 908 |  | 768 | 768 | 768 | H | 1,362 | 1,362 | 1,362 |  | 0.0001276 | 1.7219 | 2 | 0.00037661 | [29 empty] | 898.5 |  | -9.5
Empotrado Suelo | Mini Canal | No | Estándar | MICL.01413042/DMN | 14 | 130 | 20/DMN | 42 | 737 | 63.3706 | 0.018167 | [8 empty] | A04 | 806 | MICL0.01413042/DMN |  | 806 |  | 737 | 737 | 737 | H | 1,362 | 1,362 | 1,362 |  | 0.0001276 | 1.7219 | 2 | 0.00037661 | [29 empty] | 891.1 |  | 85.1
Empotrado Suelo | Mini Canal | No | Estándar | MICL.01413042/DMV | 14 | 130 | 20/DMV | 42 | 737 | 63.3706 | 0.018167 | [8 empty] | A04 | 934 | MICL0.01413042/DMV |  | 934 |  | 737 | 737 | 737 | H | 1,362 | 1,362 | 1,362 |  | 0.0001276 | 1.7219 | 2 | 0.00037661 | [29 empty] | 1025.2 |  | 91.2
Empotrado Suelo | Mini Canal | No | Estándar | MICL.01413042/DNA | 14 | 130 | 20/DNA | 42 | 768 | 66.0361 | 0.019686 | [8 empty] | A04 | 889 | MICL0.01413042/DNA |  | 889 |  | 768 | 768 | 768 | H | 1,362 | 1,362 | 1,362 |  | 0.0001276 | 1.7219 | 2 | 0.00037661 | [29 empty] | 861.8 |  | -27.2
Empotrado Suelo | Mini Canal | No | Color Jaga | MICL.01413042/DNCklr | 14 | 130 | 20/DNC | 42 | 768 | 66.0361 | 0.019686 | [8 empty] | A04 | 977 | MICL0.01413042/DNC |  | 977 |  | 768 | 768 | 768 | H | 1,362 | 1,362 | 1,362 |  | 0.0001276 | 1.7219 | 2 | 0.00037661 | [29 empty] | 940.9 |  | -36.1
Empotrado Suelo | Mini Canal | No | Estándar | MICL.01413042/DON | 14 | 130 | 20/DON | 42 | 737 | 63.3706 | 0.018167 | [8 empty] | A04 | 806 | MICL0.01413042/DON |  | 806 |  | 737 | 737 | 737 | H | 1,362 | 1,362 | 1,362 |  | 0.0001276 | 1.7219 | 2 | 0.00037661 | [29 empty] | 891.1 |  | 85.1
Empotrado Suelo | Mini Canal | No | Estándar | MICL.01413042/DOV | 14 | 130 | 20/DOV | 42 | 737 | 63.3706 | 0.018167 | [8 empty] | A04 | 934 | MICL0.01413042/DOV |  | 934 |  | 737 | 737 | 737 | H | 1,362 | 1,362 | 1,362 |  | 0.0001276 | 1.7219 | 2 | 0.00037661 | [29 empty] | 1025.2 |  | 91.2
Empotrado Suelo | Mini Canal | No | Estándar | MICL.01413042/RBL | 14 | 130 | 20/RBL | 42 | 792 | 68.0997 | 0.020903 | [8 empty] | A04 | 908 | MICL0.01413042/RBL |  | 908 |  | 792 | 792 | 792 | H | 1,362 | 1,362 | 1,362 |  | 0.0001276 | 1.7219 | 2 | 0.00037661 | [29 empty] | 898.5 |  | -9.5
Empotrado Suelo | Mini Canal | No | Estándar | MICL.01413042/RBN | 14 | 130 | 20/RBN | 42 | 768 | 66.0361 | 0.019686 | [8 empty] | A04 | 706 | MICL0.01413042/RBN |  | 706 |  | 768 | 768 | 768 | H | 1,362 | 1,362 | 1,362 |  | 0.0001276 | 1.7219 | 2 | 0.00037661 | [29 empty] | 757 |  | 51
Empotrado Suelo | Mini Canal | No | Estándar | MICL.01413042/RBR | 14 | 130 | 20/RBR | 42 | 792 | 68.0997 | 0.020903 | [8 empty] | A04 | 908 | MICL0.01413042/RBR |  | 908 |  | 792 | 792 | 792 | H | 1,362 | 1,362 | 1,362 |  | 0.0001276 | 1.7219 | 2 | 0.00037661 | [29 empty] | 898.5 |  | -9.5
Empotrado Suelo | Mini Canal | No | Estándar | MICL.01413042/RBV | 14 | 130 | 20/RBV | 42 | 768 | 66.0361 | 0.019686 | [8 empty] | A04 | 814 | MICL0.01413042/RBV |  | 814 |  | 768 | 768 | 768 | H | 1,362 | 1,362 | 1,362 |  | 0.0001276 | 1.7219 | 2 | 0.00037661 | [29 empty] | 876.3 |  | 62.3
Empotrado Suelo | Mini Canal | No | Estándar | MICL.01413042/RDB | 14 | 130 | 20/RDB | 42 | 792 | 68.0997 | 0.020903 | [8 empty] | A04 | 908 | MICL0.01413042/RDB |  | 908 |  | 792 | 792 | 792 | H | 1,362 | 1,362 | 1,362 |  | 0.0001276 | 1.7219 | 2 | 0.00037661 | [29 empty] | 898.5 |  | -9.5
Empotrado Suelo | Mini Canal | No | Estándar | MICL.01413042/RMN | 14 | 130 | 20/RMN | 42 | 768 | 66.0361 | 0.019686 | [8 empty] | A04 | 676 | MICL0.01413042/RMN |  | 676 |  | 768 | 768 | 768 | H | 1,362 | 1,362 | 1,362 |  | 0.0001276 | 1.7219 | 2 | 0.00037661 | [29 empty] | 715.6 |  | 39.6
Empotrado Suelo | Mini Canal | No | Estándar | MICL.01413042/RMV | 14 | 130 | 20/RMV | 42 | 768 | 66.0361 | 0.019686 | [8 empty] | A04 | 762 | MICL0.01413042/RMV |  | 762 |  | 768 | 768 | 768 | H | 1,362 | 1,362 | 1,362 |  | 0.0001276 | 1.7219 | 2 | 0.00037661 | [29 empty] | 811.2 |  | 49.2
Empotrado Suelo | Mini Canal | No | Estándar | MICL.01413042/RNA | 14 | 130 | 20/RNA | 42 | 792 | 68.0997 | 0.020903 | [8 empty] | A04 | 889 | MICL0.01413042/RNA |  | 889 |  | 792 | 792 | 792 | H | 1,362 | 1,362 | 1,362 |  | 0.0001276 | 1.7219 | 2 | 0.00037661 | [29 empty] | 861.8 |  | -27.2
Empotrado Suelo | Mini Canal | No | Estándar | MICL.01413042/RON | 14 | 130 | 20/RON | 42 | 768 | 66.0361 | 0.019686 | [8 empty] | A04 | 706 | MICL0.01413042/RON |  | 706 |  | 768 | 768 | 768 | H | 1,362 | 1,362 | 1,362 |  | 0.0001276 | 1.7219 | 2 | 0.00037661 | [29 empty] | 757 |  | 51
Empotrado Suelo | Mini Canal | No | Estándar | MICL.01413042/ROV | 14 | 130 | 20/ROV | 42 | 768 | 66.0361 | 0.019686 | [8 empty] | A04 | 814 | MICL0.01413042/ROV |  | 814 |  | 768 | 768 | 768 | H | 1,362 | 1,362 | 1,362 |  | 0.0001276 | 1.7219 | 2 | 0.00037661 | [29 empty] | 876.3 |  | 62.3
Empotrado Suelo | Mini Canal | No | Estándar | MICL.01413042/RSS | 14 | 130 | 20/RSS | 42 | 760 | 65.3482 | 0.019288 | [8 empty] | A04 | 1793 | MICL0.01413042/RSS |  | 1793 |  | 760 | 760 | 760 | H | 1,362 | 1,362 | 1,362 |  | 0.0001276 | 1.7219 | 2 | 0.00037661 | [29 empty] | 1937 |  | 144
Empotrado Suelo | Mini Canal | No | Estándar | MICL.01413042/SBL | 14 | 130 | 20/SBL | 42 | 792 | 68.0997 | 0.020903 | [8 empty] | A04 | 888 | MICL0.01413042/SBL |  | 888 |  | 792 | 792 | 792 | H | 1,362 | 1,362 | 1,362 |  | 0.0001276 | 1.7219 | 2 | 0.00037661 | [29 empty] | 859.2 |  | -28.8
Empotrado Suelo | Mini Canal | No | Estándar | MICL.01413042/SBR | 14 | 130 | 20/SBR | 42 | 792 | 68.0997 | 0.020903 | [8 empty] | A04 | 888 | MICL0.01413042/SBR |  | 888 |  | 792 | 792 | 792 | H | 1,362 | 1,362 | 1,362 |  | 0.0001276 | 1.7219 | 2 | 0.00037661 | [29 empty] | 859.2 |  | -28.8
Empotrado Suelo | Mini Canal | No | Estándar | MICL.01413042/SDB | 14 | 130 | 20/SDB | 42 | 792 | 68.0997 | 0.020903 | [8 empty] | A04 | 888 | MICL0.01413042/SDB |  | 888 |  | 792 | 792 | 792 | H | 1,362 | 1,362 | 1,362 |  | 0.0001276 | 1.7219 | 2 | 0.00037661 | [29 empty] | 859.2 |  | -28.8
Empotrado Suelo | Mini Canal | No | Estándar | MICL.01413042/SNA | 14 | 130 | 20/SNA | 42 | 792 | 68.0997 | 0.020903 | [8 empty] | A04 | 829 | MICL0.01413042/SNA |  | 829 |  | 792 | 792 | 792 | H | 1,362 | 1,362 | 1,362 |  | 0.0001276 | 1.7219 | 2 | 0.00037661 | [29 empty] | 801.9 |  | -27.1
Empotrado Suelo | Mini Canal | No | Color Jaga | MICL.01413042/SNCklr | 14 | 130 | 20/SNC | 42 | 792 | 68.0997 | 0.020903 | [8 empty] | A04 | 898 | MICL0.01413042/SNC |  | 898 |  | 792 | 792 | 792 | H | 1,362 | 1,362 | 1,362 |  | 0.0001276 | 1.7219 | 2 | 0.00037661 | [29 empty] | 863.4 |  | -34.6
Empotrado Suelo | Mini Canal | No | Estándar | MICL.01415014/DBL | 14 | 150 | 05/DBL | 14 | 289 | 24.8495 | 0.009945 | [8 empty] | A04 | 635 | MICL0.01415014/DBL |  | 635 |  | 289 | 289 | 289 | H | 1,362 | 1,362 | 1,362 |  | 0.0009367 | 1.7898 | 2 | 0.0004456 | [29 empty] | 617.3 |  | -17.7
Empotrado Suelo | Mini Canal | No | Estándar | MICL.01415014/DBN | 14 | 150 | 05/DBN | 14 | 277 | 23.8177 | 0.0091959 | [8 empty] | A04 | 590 | MICL0.01415014/DBN |  | 590 |  | 277 | 277 | 277 | H | 1,362 | 1,362 | 1,362 |  | 0.0009367 | 1.7898 | 2 | 0.0004456 | [29 empty] | 647.2 |  | 57.2
Empotrado Suelo | Mini Canal | No | Estándar | MICL.01415014/DBR | 14 | 150 | 05/DBR | 14 | 289 | 24.8495 | 0.009945 | [8 empty] | A04 | 635 | MICL0.01415014/DBR |  | 635 |  | 289 | 289 | 289 | H | 1,362 | 1,362 | 1,362 |  | 0.0009367 | 1.7898 | 2 | 0.0004456 | [29 empty] | 617.3 |  | -17.7
Empotrado Suelo | Mini Canal | No | Estándar | MICL.01415014/DBV | 14 | 150 | 05/DBV | 14 | 277 | 23.8177 | 0.0091959 | [8 empty] | A04 | 646 | MICL0.01415014/DBV |  | 646 |  | 277 | 277 | 277 | H | 1,362 | 1,362 | 1,362 |  | 0.0009367 | 1.7898 | 2 | 0.0004456 | [29 empty] | 704.1 |  | 58.1
Empotrado Suelo | Mini Canal | No | Estándar | MICL.01415014/DDB | 14 | 150 | 05/DDB | 14 | 289 | 24.8495 | 0.009945 | [8 empty] | A04 | 635 | MICL0.01415014/DDB |  | 635 |  | 289 | 289 | 289 | H | 1,362 | 1,362 | 1,362 |  | 0.0009367 | 1.7898 | 2 | 0.0004456 | [29 empty] | 617.3 |  | -17.7
Empotrado Suelo | Mini Canal | No | Estándar | MICL.01415014/DMN | 14 | 150 | 05/DMN | 14 | 277 | 23.8177 | 0.0091959 | [8 empty] | A04 | 590 | MICL0.01415014/DMN |  | 590 |  | 277 | 277 | 277 | H | 1,362 | 1,362 | 1,362 |  | 0.0009367 | 1.7898 | 2 | 0.0004456 | [29 empty] | 647.2 |  | 57.2
Empotrado Suelo | Mini Canal | No | Estándar | MICL.01415014/DMV | 14 | 150 | 05/DMV | 14 | 277 | 23.8177 | 0.0091959 | [8 empty] | A04 | 646 | MICL0.01415014/DMV |  | 646 |  | 277 | 277 | 277 | H | 1,362 | 1,362 | 1,362 |  | 0.0009367 | 1.7898 | 2 | 0.0004456 | [29 empty] | 704.1 |  | 58.1
Empotrado Suelo | Mini Canal | No | Estándar | MICL.01415014/DNA | 14 | 150 | 05/DNA | 14 | 289 | 24.8495 | 0.009945 | [8 empty] | A04 | 623 | MICL0.01415014/DNA |  | 623 |  | 289 | 289 | 289 | H | 1,362 | 1,362 | 1,362 |  | 0.0009367 | 1.7898 | 2 | 0.0004456 | [29 empty] | 607.9 |  | -15.1
Empotrado Suelo | Mini Canal | No | Color Jaga | MICL.01415014/DNCklr | 14 | 150 | 05/DNC | 14 | 289 | 24.8495 | 0.009945 | [8 empty] | A04 | 681 | MICL0.01415014/DNC |  | 681 |  | 289 | 289 | 289 | H | 1,362 | 1,362 | 1,362 |  | 0.0009367 | 1.7898 | 2 | 0.0004456 | [29 empty] | 660.4 |  | -20.6
Empotrado Suelo | Mini Canal | No | Estándar | MICL.01415014/DON | 14 | 150 | 05/DON | 14 | 277 | 23.8177 | 0.0091959 | [8 empty] | A04 | 590 | MICL0.01415014/DON |  | 590 |  | 277 | 277 | 277 | H | 1,362 | 1,362 | 1,362 |  | 0.0009367 | 1.7898 | 2 | 0.0004456 | [29 empty] | 647.2 |  | 57.2
Empotrado Suelo | Mini Canal | No | Estándar | MICL.01415014/DOV | 14 | 150 | 05/DOV | 14 | 277 | 23.8177 | 0.0091959 | [8 empty] | A04 | 646 | MICL0.01415014/DOV |  | 646 |  | 277 | 277 | 277 | H | 1,362 | 1,362 | 1,362 |  | 0.0009367 | 1.7898 | 2 | 0.0004456 | [29 empty] | 704.1 |  | 58.1
Empotrado Suelo | Mini Canal | No | Estándar | MICL.01415014/RBL | 14 | 150 | 05/RBL | 14 | 298 | 25.6234 | 0.010525 | [8 empty] | A04 | 635 | MICL0.01415014/RBL |  | 635 |  | 298 | 298 | 298 | H | 1,362 | 1,362 | 1,362 |  | 0.0009367 | 1.7898 | 2 | 0.0004456 | [29 empty] | 617.3 |  | -17.7
Empotrado Suelo | Mini Canal | No | Estándar | MICL.01415014/RBN | 14 | 150 | 05/RBN | 14 | 289 | 24.8495 | 0.009945 | [8 empty] | A04 | 515 | MICL0.01415014/RBN |  | 515 |  | 289 | 289 | 289 | H | 1,362 | 1,362 | 1,362 |  | 0.0009367 | 1.7898 | 2 | 0.0004456 | [29 empty] | 549.9 |  | 34.9
Empotrado Suelo | Mini Canal | No | Estándar | MICL.01415014/RBR | 14 | 150 | 05/RBR | 14 | 298 | 25.6234 | 0.010525 | [8 empty] | A04 | 635 | MICL0.01415014/RBR |  | 635 |  | 298 | 298 | 298 | H | 1,362 | 1,362 | 1,362 |  | 0.0009367 | 1.7898 | 2 | 0.0004456 | [29 empty] | 617.3 |  | -17.7
Empotrado Suelo | Mini Canal | No | Estándar | MICL.01415014/RBV | 14 | 150 | 05/RBV | 14 | 289 | 24.8495 | 0.009945 | [8 empty] | A04 | 568 | MICL0.01415014/RBV |  | 568 |  | 289 | 289 | 289 | H | 1,362 | 1,362 | 1,362 |  | 0.0009367 | 1.7898 | 2 | 0.0004456 | [29 empty] | 609.7 |  | 41.7
Empotrado Suelo | Mini Canal | No | Estándar | MICL.01415014/RDB | 14 | 150 | 05/RDB | 14 | 298 | 25.6234 | 0.010525 | [8 empty] | A04 | 635 | MICL0.01415014/RDB |  | 635 |  | 298 | 298 | 298 | H | 1,362 | 1,362 | 1,362 |  | 0.0009367 | 1.7898 | 2 | 0.0004456 | [29 empty] | 617.3 |  | -17.7
Empotrado Suelo | Mini Canal | No | Estándar | MICL.01415014/RMN | 14 | 150 | 05/RMN | 14 | 289 | 24.8495 | 0.009945 | [8 empty] | A04 | 497 | MICL0.01415014/RMN |  | 497 |  | 289 | 289 | 289 | H | 1,362 | 1,362 | 1,362 |  | 0.0009367 | 1.7898 | 2 | 0.0004456 | [29 empty] | 533.9 |  | 36.9
Empotrado Suelo | Mini Canal | No | Estándar | MICL.01415014/RMV | 14 | 150 | 05/RMV | 14 | 289 | 24.8495 | 0.009945 | [8 empty] | A04 | 539 | MICL0.01415014/RMV |  | 539 |  | 289 | 289 | 289 | H | 1,362 | 1,362 | 1,362 |  | 0.0009367 | 1.7898 | 2 | 0.0004456 | [29 empty] | 581.5 |  | 42.5
Empotrado Suelo | Mini Canal | No | Estándar | MICL.01415014/RNA | 14 | 150 | 05/RNA | 14 | 298 | 25.6234 | 0.010525 | [8 empty] | A04 | 623 | MICL0.01415014/RNA |  | 623 |  | 298 | 298 | 298 | H | 1,362 | 1,362 | 1,362 |  | 0.0009367 | 1.7898 | 2 | 0.0004456 | [29 empty] | 607.9 |  | -15.1
Empotrado Suelo | Mini Canal | No | Estándar | MICL.01415014/RON | 14 | 150 | 05/RON | 14 | 289 | 24.8495 | 0.009945 | [8 empty] | A04 | 515 | MICL0.01415014/RON |  | 515 |  | 289 | 289 | 289 | H | 1,362 | 1,362 | 1,362 |  | 0.0009367 | 1.7898 | 2 | 0.0004456 | [29 empty] | 549.9 |  | 34.9
Empotrado Suelo | Mini Canal | No | Estándar | MICL.01415014/ROV | 14 | 150 | 05/ROV | 14 | 289 | 24.8495 | 0.009945 | [8 empty] | A04 | 568 | MICL0.01415014/ROV |  | 568 |  | 289 | 289 | 289 | H | 1,362 | 1,362 | 1,362 |  | 0.0009367 | 1.7898 | 2 | 0.0004456 | [29 empty] | 609.7 |  | 41.7
Empotrado Suelo | Mini Canal | No | Estándar | MICL.01415014/RSS | 14 | 150 | 05/RSS | 14 | 286 | 24.5916 | 0.0097552 | [8 empty] | A04 | 1096 | MICL0.01415014/RSS |  | 1096 |  | 286 | 286 | 286 | H | 1,362 | 1,362 | 1,362 |  | 0.0009367 | 1.7898 | 2 | 0.0004456 | [29 empty] | 1181.1 |  | 85.1
Empotrado Suelo | Mini Canal | No | Estándar | MICL.01415014/SBL | 14 | 150 | 05/SBL | 14 | 298 | 25.6234 | 0.010525 | [8 empty] | A04 | 553 | MICL0.01415014/SBL |  | 553 |  | 298 | 298 | 298 | H | 1,362 | 1,362 | 1,362 |  | 0.0009367 | 1.7898 | 2 | 0.0004456 | [29 empty] | 542.8 |  | -10.2
Empotrado Suelo | Mini Canal | No | Estándar | MICL.01415014/SBR | 14 | 150 | 05/SBR | 14 | 298 | 25.6234 | 0.010525 | [8 empty] | A04 | 553 | MICL0.01415014/SBR |  | 553 |  | 298 | 298 | 298 | H | 1,362 | 1,362 | 1,362 |  | 0.0009367 | 1.7898 | 2 | 0.0004456 | [29 empty] | 542.8 |  | -10.2
Empotrado Suelo | Mini Canal | No | Estándar | MICL.01415014/SDB | 14 | 150 | 05/SDB | 14 | 298 | 25.6234 | 0.010525 | [8 empty] | A04 | 553 | MICL0.01415014/SDB |  | 553 |  | 298 | 298 | 298 | H | 1,362 | 1,362 | 1,362 |  | 0.0009367 | 1.7898 | 2 | 0.0004456 | [29 empty] | 542.8 |  | -10.2
Empotrado Suelo | Mini Canal | No | Estándar | MICL.01415014/SNA | 14 | 150 | 05/SNA | 14 | 298 | 25.6234 | 0.010525 | [8 empty] | A04 | 533 | MICL0.01415014/SNA |  | 533 |  | 298 | 298 | 298 | H | 1,362 | 1,362 | 1,362 |  | 0.0009367 | 1.7898 | 2 | 0.0004456 | [29 empty] | 524.7 |  | -8.3
Empotrado Suelo | Mini Canal | No | Color Jaga | MICL.01415014/SNCklr | 14 | 150 | 05/SNC | 14 | 298 | 25.6234 | 0.010525 | [8 empty] | A04 | 560 | MICL0.01415014/SNC |  | 560 |  | 298 | 298 | 298 | H | 1,362 | 1,362 | 1,362 |  | 0.0009367 | 1.7898 | 2 | 0.0004456 | [29 empty] | 548.7 |  | -11.3
Empotrado Suelo | Mini Canal | No | Estándar | MICL.01415026/DBL | 14 | 150 | 10/DBL | 26 | 501 | 43.0782 | 0.01336 | [8 empty] | A04 | 740 | MICL0.01415026/DBL |  | 740 |  | 501 | 501 | 501 | H | 1,362 | 1,362 | 1,362 |  | 0.0003969 | 1.7346 | 2 | 0.00036735 | [29 empty] | 714.6 |  | -25.4
Empotrado Suelo | Mini Canal | No | Estándar | MICL.01415026/DBN | 14 | 150 | 10/DBN | 26 | 480 | 41.2726 | 0.012333 | [8 empty] | A04 | 691 | MICL0.01415026/DBN |  | 691 |  | 480 | 480 | 480 | H | 1,362 | 1,362 | 1,362 |  | 0.0003969 | 1.7346 | 2 | 0.00036735 | [29 empty] | 750.6 |  | 59.6
Empotrado Suelo | Mini Canal | No | Estándar | MICL.01415026/DBR | 14 | 150 | 10/DBR | 26 | 501 | 43.0782 | 0.01336 | [8 empty] | A04 | 740 | MICL0.01415026/DBR |  | 740 |  | 501 | 501 | 501 | H | 1,362 | 1,362 | 1,362 |  | 0.0003969 | 1.7346 | 2 | 0.00036735 | [29 empty] | 714.6 |  | -25.4
Empotrado Suelo | Mini Canal | No | Estándar | MICL.01415026/DBV | 14 | 150 | 10/DBV | 26 | 480 | 41.2726 | 0.012333 | [8 empty] | A04 | 773 | MICL0.01415026/DBV |  | 773 |  | 480 | 480 | 480 | H | 1,362 | 1,362 | 1,362 |  | 0.0003969 | 1.7346 | 2 | 0.00036735 | [29 empty] | 836.7 |  | 63.7
Empotrado Suelo | Mini Canal | No | Estándar | MICL.01415026/DDB | 14 | 150 | 10/DDB | 26 | 501 | 43.0782 | 0.01336 | [8 empty] | A04 | 740 | MICL0.01415026/DDB |  | 740 |  | 501 | 501 | 501 | H | 1,362 | 1,362 | 1,362 |  | 0.0003969 | 1.7346 | 2 | 0.00036735 | [29 empty] | 714.6 |  | -25.4
Empotrado Suelo | Mini Canal | No | Estándar | MICL.01415026/DMN | 14 | 150 | 10/DMN | 26 | 480 | 41.2726 | 0.012333 | [8 empty] | A04 | 691 | MICL0.01415026/DMN |  | 691 |  | 480 | 480 | 480 | H | 1,362 | 1,362 | 1,362 |  | 0.0003969 | 1.7346 | 2 | 0.00036735 | [29 empty] | 750.6 |  | 59.6
Empotrado Suelo | Mini Canal | No | Estándar | MICL.01415026/DMV | 14 | 150 | 10/DMV | 26 | 480 | 41.2726 | 0.012333 | [8 empty] | A04 | 773 | MICL0.01415026/DMV |  | 773 |  | 480 | 480 | 480 | H | 1,362 | 1,362 | 1,362 |  | 0.0003969 | 1.7346 | 2 | 0.00036735 | [29 empty] | 836.7 |  | 63.7
Empotrado Suelo | Mini Canal | No | Estándar | MICL.01415026/DNA | 14 | 150 | 10/DNA | 26 | 501 | 43.0782 | 0.01336 | [8 empty] | A04 | 725 | MICL0.01415026/DNA |  | 725 |  | 501 | 501 | 501 | H | 1,362 | 1,362 | 1,362 |  | 0.0003969 | 1.7346 | 2 | 0.00036735 | [29 empty] | 696.5 |  | -28.5
Empotrado Suelo | Mini Canal | No | Color Jaga | MICL.01415026/DNCklr | 14 | 150 | 10/DNC | 26 | 501 | 43.0782 | 0.01336 | [8 empty] | A04 | 795 | MICL0.01415026/DNC |  | 795 |  | 501 | 501 | 501 | H | 1,362 | 1,362 | 1,362 |  | 0.0003969 | 1.7346 | 2 | 0.00036735 | [29 empty] | 759.1 |  | -35.9
Empotrado Suelo | Mini Canal | No | Estándar | MICL.01415026/DON | 14 | 150 | 10/DON | 26 | 480 | 41.2726 | 0.012333 | [8 empty] | A04 | 691 | MICL0.01415026/DON |  | 691 |  | 480 | 480 | 480 | H | 1,362 | 1,362 | 1,362 |  | 0.0003969 | 1.7346 | 2 | 0.00036735 | [29 empty] | 750.6 |  | 59.6
Empotrado Suelo | Mini Canal | No | Estándar | MICL.01415026/DOV | 14 | 150 | 10/DOV | 26 | 480 | 41.2726 | 0.012333 | [8 empty] | A04 | 773 | MICL0.01415026/DOV |  | 773 |  | 480 | 480 | 480 | H | 1,362 | 1,362 | 1,362 |  | 0.0003969 | 1.7346 | 2 | 0.00036735 | [29 empty] | 836.7 |  | 63.7
Empotrado Suelo | Mini Canal | No | Estándar | MICL.01415026/RBL | 14 | 150 | 10/RBL | 26 | 516 | 44.368 | 0.014116 | [8 empty] | A04 | 740 | MICL0.01415026/RBL |  | 740 |  | 516 | 516 | 516 | H | 1,362 | 1,362 | 1,362 |  | 0.0003969 | 1.7346 | 2 | 0.00036735 | [29 empty] | 714.6 |  | -25.4
Empotrado Suelo | Mini Canal | No | Estándar | MICL.01415026/RBN | 14 | 150 | 10/RBN | 26 | 501 | 43.0782 | 0.01336 | [8 empty] | A04 | 599 | MICL0.01415026/RBN |  | 599 |  | 501 | 501 | 501 | H | 1,362 | 1,362 | 1,362 |  | 0.0003969 | 1.7346 | 2 | 0.00036735 | [29 empty] | 631.7 |  | 32.7
Empotrado Suelo | Mini Canal | No | Estándar | MICL.01415026/RBR | 14 | 150 | 10/RBR | 26 | 516 | 44.368 | 0.014116 | [8 empty] | A04 | 740 | MICL0.01415026/RBR |  | 740 |  | 516 | 516 | 516 | H | 1,362 | 1,362 | 1,362 |  | 0.0003969 | 1.7346 | 2 | 0.00036735 | [29 empty] | 714.6 |  | -25.4
Empotrado Suelo | Mini Canal | No | Estándar | MICL.01415026/RBV | 14 | 150 | 10/RBV | 26 | 501 | 43.0782 | 0.01336 | [8 empty] | A04 | 674 | MICL0.01415026/RBV |  | 674 |  | 501 | 501 | 501 | H | 1,362 | 1,362 | 1,362 |  | 0.0003969 | 1.7346 | 2 | 0.00036735 | [29 empty] | 715.7 |  | 41.7
Empotrado Suelo | Mini Canal | No | Estándar | MICL.01415026/RDB | 14 | 150 | 10/RDB | 26 | 516 | 44.368 | 0.014116 | [8 empty] | A04 | 740 | MICL0.01415026/RDB |  | 740 |  | 516 | 516 | 516 | H | 1,362 | 1,362 | 1,362 |  | 0.0003969 | 1.7346 | 2 | 0.00036735 | [29 empty] | 714.6 |  | -25.4
Empotrado Suelo | Mini Canal | No | Estándar | MICL.01415026/RMN | 14 | 150 | 10/RMN | 26 | 501 | 43.0782 | 0.01336 | [8 empty] | A04 | 574 | MICL0.01415026/RMN |  | 574 |  | 501 | 501 | 501 | H | 1,362 | 1,362 | 1,362 |  | 0.0003969 | 1.7346 | 2 | 0.00036735 | [29 empty] | 601.7 |  | 27.7
Empotrado Suelo | Mini Canal | No | Estándar | MICL.01415026/RMV | 14 | 150 | 10/RMV | 26 | 501 | 43.0782 | 0.01336 | [8 empty] | A04 | 649 | MICL0.01415026/RMV |  | 649 |  | 501 | 501 | 501 | H | 1,362 | 1,362 | 1,362 |  | 0.0003969 | 1.7346 | 2 | 0.00036735 | [29 empty] | 685.8 |  | 36.8
Empotrado Suelo | Mini Canal | No | Estándar | MICL.01415026/RNA | 14 | 150 | 10/RNA | 26 | 516 | 44.368 | 0.014116 | [8 empty] | A04 | 725 | MICL0.01415026/RNA |  | 725 |  | 516 | 516 | 516 | H | 1,362 | 1,362 | 1,362 |  | 0.0003969 | 1.7346 | 2 | 0.00036735 | [29 empty] | 696.5 |  | -28.5
Empotrado Suelo | Mini Canal | No | Estándar | MICL.01415026/RON | 14 | 150 | 10/RON | 26 | 501 | 43.0782 | 0.01336 | [8 empty] | A04 | 599 | MICL0.01415026/RON |  | 599 |  | 501 | 501 | 501 | H | 1,362 | 1,362 | 1,362 |  | 0.0003969 | 1.7346 | 2 | 0.00036735 | [29 empty] | 631.7 |  | 32.7
Empotrado Suelo | Mini Canal | No | Estándar | MICL.01415026/ROV | 14 | 150 | 10/ROV | 26 | 501 | 43.0782 | 0.01336 | [8 empty] | A04 | 674 | MICL0.01415026/ROV |  | 674 |  | 501 | 501 | 501 | H | 1,362 | 1,362 | 1,362 |  | 0.0003969 | 1.7346 | 2 | 0.00036735 | [29 empty] | 715.7 |  | 41.7
Empotrado Suelo | Mini Canal | No | Estándar | MICL.01415026/RSS | 14 | 150 | 10/RSS | 26 | 495 | 42.5623 | 0.013062 | [8 empty] | A04 | 1341 | MICL0.01415026/RSS |  | 1341 |  | 495 | 495 | 495 | H | 1,362 | 1,362 | 1,362 |  | 0.0003969 | 1.7346 | 2 | 0.00036735 | [29 empty] | 1436.8 |  | 95.8
Empotrado Suelo | Mini Canal | No | Estándar | MICL.01415026/SBL | 14 | 150 | 10/SBL | 26 | 516 | 44.368 | 0.014116 | [8 empty] | A04 | 711 | MICL0.01415026/SBL |  | 711 |  | 516 | 516 | 516 | H | 1,362 | 1,362 | 1,362 |  | 0.0003969 | 1.7346 | 2 | 0.00036735 | [29 empty] | 680 |  | -31
Empotrado Suelo | Mini Canal | No | Estándar | MICL.01415026/SBR | 14 | 150 | 10/SBR | 26 | 516 | 44.368 | 0.014116 | [8 empty] | A04 | 711 | MICL0.01415026/SBR |  | 711 |  | 516 | 516 | 516 | H | 1,362 | 1,362 | 1,362 |  | 0.0003969 | 1.7346 | 2 | 0.00036735 | [29 empty] | 680 |  | -31
Empotrado Suelo | Mini Canal | No | Estándar | MICL.01415026/SDB | 14 | 150 | 10/SDB | 26 | 516 | 44.368 | 0.014116 | [8 empty] | A04 | 711 | MICL0.01415026/SDB |  | 711 |  | 516 | 516 | 516 | H | 1,362 | 1,362 | 1,362 |  | 0.0003969 | 1.7346 | 2 | 0.00036735 | [29 empty] | 680 |  | -31
Empotrado Suelo | Mini Canal | No | Estándar | MICL.01415026/SNA | 14 | 150 | 10/SNA | 26 | 516 | 44.368 | 0.014116 | [8 empty] | A04 | 671 | MICL0.01415026/SNA |  | 671 |  | 516 | 516 | 516 | H | 1,362 | 1,362 | 1,362 |  | 0.0003969 | 1.7346 | 2 | 0.00036735 | [29 empty] | 644.2 |  | -26.8
Empotrado Suelo | Mini Canal | No | Color Jaga | MICL.01415026/SNCklr | 14 | 150 | 10/SNC | 26 | 516 | 44.368 | 0.014116 | [8 empty] | A04 | 720 | MICL0.01415026/SNC |  | 720 |  | 516 | 516 | 516 | H | 1,362 | 1,362 | 1,362 |  | 0.0003969 | 1.7346 | 2 | 0.00036735 | [29 empty] | 687.2 |  | -32.8
Empotrado Suelo | Mini Canal | No | Estándar | MICL.01415034/DBL | 14 | 150 | 15/DBL | 34 | 684 | 58.8134 | 0.021416 | [8 empty] | A04 | 910 | MICL0.01415034/DBL |  | 910 |  | 684 | 684 | 684 | H | 1,362 | 1,362 | 1,362 |  | 0.0002083 | 1.724 | 2 | 0.00046183 | [29 empty] | 886.2 |  | -23.8
Empotrado Suelo | Mini Canal | No | Estándar | MICL.01415034/DBN | 14 | 150 | 15/DBN | 34 | 656 | 56.4058 | 0.01976 | [8 empty] | A04 | 793 | MICL0.01415034/DBN |  | 793 |  | 656 | 656 | 656 | H | 1,362 | 1,362 | 1,362 |  | 0.0002083 | 1.724 | 2 | 0.00046183 | [29 empty] | 883.1 |  | 90.1
Empotrado Suelo | Mini Canal | No | Estándar | MICL.01415034/DBR | 14 | 150 | 15/DBR | 34 | 684 | 58.8134 | 0.021416 | [8 empty] | A04 | 910 | MICL0.01415034/DBR |  | 910 |  | 684 | 684 | 684 | H | 1,362 | 1,362 | 1,362 |  | 0.0002083 | 1.724 | 2 | 0.00046183 | [29 empty] | 886.2 |  | -23.8
Empotrado Suelo | Mini Canal | No | Estándar | MICL.01415034/DBV | 14 | 150 | 15/DBV | 34 | 656 | 56.4058 | 0.01976 | [8 empty] | A04 | 909 | MICL0.01415034/DBV |  | 909 |  | 656 | 656 | 656 | H | 1,362 | 1,362 | 1,362 |  | 0.0002083 | 1.724 | 2 | 0.00046183 | [29 empty] | 1004.6 |  | 95.6
Empotrado Suelo | Mini Canal | No | Estándar | MICL.01415034/DDB | 14 | 150 | 15/DDB | 34 | 684 | 58.8134 | 0.021416 | [8 empty] | A04 | 910 | MICL0.01415034/DDB |  | 910 |  | 684 | 684 | 684 | H | 1,362 | 1,362 | 1,362 |  | 0.0002083 | 1.724 | 2 | 0.00046183 | [29 empty] | 886.2 |  | -23.8
Empotrado Suelo | Mini Canal | No | Estándar | MICL.01415034/DMN | 14 | 150 | 15/DMN | 34 | 656 | 56.4058 | 0.01976 | [8 empty] | A04 | 793 | MICL0.01415034/DMN |  | 793 |  | 656 | 656 | 656 | H | 1,362 | 1,362 | 1,362 |  | 0.0002083 | 1.724 | 2 | 0.00046183 | [29 empty] | 883.1 |  | 90.1
Empotrado Suelo | Mini Canal | No | Estándar | MICL.01415034/DMV | 14 | 150 | 15/DMV | 34 | 656 | 56.4058 | 0.01976 | [8 empty] | A04 | 909 | MICL0.01415034/DMV |  | 909 |  | 656 | 656 | 656 | H | 1,362 | 1,362 | 1,362 |  | 0.0002083 | 1.724 | 2 | 0.00046183 | [29 empty] | 1004.6 |  | 95.6
Empotrado Suelo | Mini Canal | No | Estándar | MICL.01415034/DNA | 14 | 150 | 15/DNA | 34 | 684 | 58.8134 | 0.021416 | [8 empty] | A04 | 890 | MICL0.01415034/DNA |  | 890 |  | 684 | 684 | 684 | H | 1,362 | 1,362 | 1,362 |  | 0.0002083 | 1.724 | 2 | 0.00046183 | [29 empty] | 862.6 |  | -27.4
Empotrado Suelo | Mini Canal | No | Color Jaga | MICL.01415034/DNCklr | 14 | 150 | 15/DNC | 34 | 684 | 58.8134 | 0.021416 | [8 empty] | A04 | 984 | MICL0.01415034/DNC |  | 984 |  | 684 | 684 | 684 | H | 1,362 | 1,362 | 1,362 |  | 0.0002083 | 1.724 | 2 | 0.00046183 | [29 empty] | 947.6 |  | -36.4
Empotrado Suelo | Mini Canal | No | Estándar | MICL.01415034/DON | 14 | 150 | 15/DON | 34 | 656 | 56.4058 | 0.01976 | [8 empty] | A04 | 793 | MICL0.01415034/DON |  | 793 |  | 656 | 656 | 656 | H | 1,362 | 1,362 | 1,362 |  | 0.0002083 | 1.724 | 2 | 0.00046183 | [29 empty] | 883.1 |  | 90.1
Empotrado Suelo | Mini Canal | No | Estándar | MICL.01415034/DOV | 14 | 150 | 15/DOV | 34 | 656 | 56.4058 | 0.01976 | [8 empty] | A04 | 909 | MICL0.01415034/DOV |  | 909 |  | 656 | 656 | 656 | H | 1,362 | 1,362 | 1,362 |  | 0.0002083 | 1.724 | 2 | 0.00046183 | [29 empty] | 1004.6 |  | 95.6
Empotrado Suelo | Mini Canal | No | Estándar | MICL.01415034/RBL | 14 | 150 | 15/RBL | 34 | 705 | 60.6191 | 0.022701 | [8 empty] | A04 | 910 | MICL0.01415034/RBL |  | 910 |  | 705 | 705 | 705 | H | 1,362 | 1,362 | 1,362 |  | 0.0002083 | 1.724 | 2 | 0.00046183 | [29 empty] | 886.2 |  | -23.8
Empotrado Suelo | Mini Canal | No | Estándar | MICL.01415034/RBN | 14 | 150 | 15/RBN | 34 | 684 | 58.8134 | 0.021416 | [8 empty] | A04 | 690 | MICL0.01415034/RBN |  | 690 |  | 684 | 684 | 684 | H | 1,362 | 1,362 | 1,362 |  | 0.0002083 | 1.724 | 2 | 0.00046183 | [29 empty] | 744.7 |  | 54.7
Empotrado Suelo | Mini Canal | No | Estándar | MICL.01415034/RBR | 14 | 150 | 15/RBR | 34 | 705 | 60.6191 | 0.022701 | [8 empty] | A04 | 910 | MICL0.01415034/RBR |  | 910 |  | 705 | 705 | 705 | H | 1,362 | 1,362 | 1,362 |  | 0.0002083 | 1.724 | 2 | 0.00046183 | [29 empty] | 886.2 |  | -23.8
Empotrado Suelo | Mini Canal | No | Estándar | MICL.01415034/RBV | 14 | 150 | 15/RBV | 34 | 684 | 58.8134 | 0.021416 | [8 empty] | A04 | 790 | MICL0.01415034/RBV |  | 790 |  | 684 | 684 | 684 | H | 1,362 | 1,362 | 1,362 |  | 0.0002083 | 1.724 | 2 | 0.00046183 | [29 empty] | 856.2 |  | 66.2
Empotrado Suelo | Mini Canal | No | Estándar | MICL.01415034/RDB | 14 | 150 | 15/RDB | 34 | 705 | 60.6191 | 0.022701 | [8 empty] | A04 | 910 | MICL0.01415034/RDB |  | 910 |  | 705 | 705 | 705 | H | 1,362 | 1,362 | 1,362 |  | 0.0002083 | 1.724 | 2 | 0.00046183 | [29 empty] | 886.2 |  | -23.8
Empotrado Suelo | Mini Canal | No | Estándar | MICL.01415034/RMN | 14 | 150 | 15/RMN | 34 | 684 | 58.8134 | 0.021416 | [8 empty] | A04 | 660 | MICL0.01415034/RMN |  | 660 |  | 684 | 684 | 684 | H | 1,362 | 1,362 | 1,362 |  | 0.0002083 | 1.724 | 2 | 0.00046183 | [29 empty] | 706.5 |  | 46.5
Empotrado Suelo | Mini Canal | No | Estándar | MICL.01415034/RMV | 14 | 150 | 15/RMV | 34 | 684 | 58.8134 | 0.021416 | [8 empty] | A04 | 740 | MICL0.01415034/RMV |  | 740 |  | 684 | 684 | 684 | H | 1,362 | 1,362 | 1,362 |  | 0.0002083 | 1.724 | 2 | 0.00046183 | [29 empty] | 795.3 |  | 55.3
Empotrado Suelo | Mini Canal | No | Estándar | MICL.01415034/RNA | 14 | 150 | 15/RNA | 34 | 705 | 60.6191 | 0.022701 | [8 empty] | A04 | 890 | MICL0.01415034/RNA |  | 890 |  | 705 | 705 | 705 | H | 1,362 | 1,362 | 1,362 |  | 0.0002083 | 1.724 | 2 | 0.00046183 | [29 empty] | 862.6 |  | -27.4
Empotrado Suelo | Mini Canal | No | Estándar | MICL.01415034/RON | 14 | 150 | 15/RON | 34 | 684 | 58.8134 | 0.021416 | [8 empty] | A04 | 690 | MICL0.01415034/RON |  | 690 |  | 684 | 684 | 684 | H | 1,362 | 1,362 | 1,362 |  | 0.0002083 | 1.724 | 2 | 0.00046183 | [29 empty] | 744.7 |  | 54.7
Empotrado Suelo | Mini Canal | No | Estándar | MICL.01415034/ROV | 14 | 150 | 15/ROV | 34 | 684 | 58.8134 | 0.021416 | [8 empty] | A04 | 790 | MICL0.01415034/ROV |  | 790 |  | 684 | 684 | 684 | H | 1,362 | 1,362 | 1,362 |  | 0.0002083 | 1.724 | 2 | 0.00046183 | [29 empty] | 856.2 |  | 66.2
Empotrado Suelo | Mini Canal | No | Estándar | MICL.01415034/RSS | 14 | 150 | 15/RSS | 34 | 677 | 58.2115 | 0.020996 | [8 empty] | A04 | 1626 | MICL0.01415034/RSS |  | 1626 |  | 677 | 677 | 677 | H | 1,362 | 1,362 | 1,362 |  | 0.0002083 | 1.724 | 2 | 0.00046183 | [29 empty] | 1757.8 |  | 131.8
Empotrado Suelo | Mini Canal | No | Estándar | MICL.01415034/SBL | 14 | 150 | 15/SBL | 34 | 705 | 60.6191 | 0.022701 | [8 empty] | A04 | 850 | MICL0.01415034/SBL |  | 850 |  | 705 | 705 | 705 | H | 1,362 | 1,362 | 1,362 |  | 0.0002083 | 1.724 | 2 | 0.00046183 | [29 empty] | 831.6 |  | -18.4
Empotrado Suelo | Mini Canal | No | Estándar | MICL.01415034/SBR | 14 | 150 | 15/SBR | 34 | 705 | 60.6191 | 0.022701 | [8 empty] | A04 | 850 | MICL0.01415034/SBR |  | 850 |  | 705 | 705 | 705 | H | 1,362 | 1,362 | 1,362 |  | 0.0002083 | 1.724 | 2 | 0.00046183 | [29 empty] | 831.6 |  | -18.4
Empotrado Suelo | Mini Canal | No | Estándar | MICL.01415034/SDB | 14 | 150 | 15/SDB | 34 | 705 | 60.6191 | 0.022701 | [8 empty] | A04 | 850 | MICL0.01415034/SDB |  | 850 |  | 705 | 705 | 705 | H | 1,362 | 1,362 | 1,362 |  | 0.0002083 | 1.724 | 2 | 0.00046183 | [29 empty] | 831.6 |  | -18.4
Empotrado Suelo | Mini Canal | No | Estándar | MICL.01415034/SNA | 14 | 150 | 15/SNA | 34 | 705 | 60.6191 | 0.022701 | [8 empty] | A04 | 796 | MICL0.01415034/SNA |  | 796 |  | 705 | 705 | 705 | H | 1,362 | 1,362 | 1,362 |  | 0.0002083 | 1.724 | 2 | 0.00046183 | [29 empty] | 774.6 |  | -21.4
Empotrado Suelo | Mini Canal | No | Color Jaga | MICL.01415034/SNCklr | 14 | 150 | 15/SNC | 34 | 705 | 60.6191 | 0.022701 | [8 empty] | A04 | 860 | MICL0.01415034/SNC |  | 860 |  | 705 | 705 | 705 | H | 1,362 | 1,362 | 1,362 |  | 0.0002083 | 1.724 | 2 | 0.00046183 | [29 empty] | 831.6 |  | -28.4
Empotrado Suelo | Mini Canal | No | Estándar | MICL.01415042/DBL | 14 | 150 | 20/DBL | 42 | 922 | 79.2777 | 0.029048 | [8 empty] | A04 | 1040 | MICL0.01415042/DBL |  | 1040 |  | 922 | 922 | 922 | H | 1,362 | 1,362 | 1,362 |  | 0.0001276 | 1.7219 | 2 | 0.00037661 | [29 empty] | 1024.9 |  | -15.1
Empotrado Suelo | Mini Canal | No | Estándar | MICL.01415042/DBN | 14 | 150 | 20/DBN | 42 | 884 | 76.0103 | 0.026766 | [8 empty] | A04 | 922 | MICL0.01415042/DBN |  | 922 |  | 884 | 884 | 884 | H | 1,362 | 1,362 | 1,362 |  | 0.0001276 | 1.7219 | 2 | 0.00037661 | [29 empty] | 1016.1 |  | 94.1
Empotrado Suelo | Mini Canal | No | Estándar | MICL.01415042/DBR | 14 | 150 | 20/DBR | 42 | 922 | 79.2777 | 0.029048 | [8 empty] | A04 | 1040 | MICL0.01415042/DBR |  | 1040 |  | 922 | 922 | 922 | H | 1,362 | 1,362 | 1,362 |  | 0.0001276 | 1.7219 | 2 | 0.00037661 | [29 empty] | 1024.9 |  | -15.1
Empotrado Suelo | Mini Canal | No | Estándar | MICL.01415042/DBV | 14 | 150 | 20/DBV | 42 | 884 | 76.0103 | 0.026766 | [8 empty] | A04 | 1070 | MICL0.01415042/DBV |  | 1070 |  | 884 | 884 | 884 | H | 1,362 | 1,362 | 1,362 |  | 0.0001276 | 1.7219 | 2 | 0.00037661 | [29 empty] | 1171.3 |  | 101.3
Empotrado Suelo | Mini Canal | No | Estándar | MICL.01415042/DDB | 14 | 150 | 20/DDB | 42 | 922 | 79.2777 | 0.029048 | [8 empty] | A04 | 1040 | MICL0.01415042/DDB |  | 1040 |  | 922 | 922 | 922 | H | 1,362 | 1,362 | 1,362 |  | 0.0001276 | 1.7219 | 2 | 0.00037661 | [29 empty] | 1024.9 |  | -15.1
Empotrado Suelo | Mini Canal | No | Estándar | MICL.01415042/DMN | 14 | 150 | 20/DMN | 42 | 884 | 76.0103 | 0.026766 | [8 empty] | A04 | 922 | MICL0.01415042/DMN |  | 922 |  | 884 | 884 | 884 | H | 1,362 | 1,362 | 1,362 |  | 0.0001276 | 1.7219 | 2 | 0.00037661 | [29 empty] | 1016.1 |  | 94.1
Empotrado Suelo | Mini Canal | No | Estándar | MICL.01415042/DMV | 14 | 150 | 20/DMV | 42 | 884 | 76.0103 | 0.026766 | [8 empty] | A04 | 1070 | MICL0.01415042/DMV |  | 1070 |  | 884 | 884 | 884 | H | 1,362 | 1,362 | 1,362 |  | 0.0001276 | 1.7219 | 2 | 0.00037661 | [29 empty] | 1171.3 |  | 101.3
Empotrado Suelo | Mini Canal | No | Estándar | MICL.01415042/DNA | 14 | 150 | 20/DNA | 42 | 922 | 79.2777 | 0.029048 | [8 empty] | A04 | 1018 | MICL0.01415042/DNA |  | 1018 |  | 922 | 922 | 922 | H | 1,362 | 1,362 | 1,362 |  | 0.0001276 | 1.7219 | 2 | 0.00037661 | [29 empty] | 982.4 |  | -35.6
Empotrado Suelo | Mini Canal | No | Color Jaga | MICL.01415042/DNCklr | 14 | 150 | 20/DNC | 42 | 922 | 79.2777 | 0.029048 | [8 empty] | A04 | 1120 | MICL0.01415042/DNC |  | 1120 |  | 922 | 922 | 922 | H | 1,362 | 1,362 | 1,362 |  | 0.0001276 | 1.7219 | 2 | 0.00037661 | [29 empty] | 1073.7 |  | -46.3
Empotrado Suelo | Mini Canal | No | Estándar | MICL.01415042/DON | 14 | 150 | 20/DON | 42 | 884 | 76.0103 | 0.026766 | [8 empty] | A04 | 922 | MICL0.01415042/DON |  | 922 |  | 884 | 884 | 884 | H | 1,362 | 1,362 | 1,362 |  | 0.0001276 | 1.7219 | 2 | 0.00037661 | [29 empty] | 1016.1 |  | 94.1
Empotrado Suelo | Mini Canal | No | Estándar | MICL.01415042/DOV | 14 | 150 | 20/DOV | 42 | 884 | 76.0103 | 0.026766 | [8 empty] | A04 | 1070 | MICL0.01415042/DOV |  | 1070 |  | 884 | 884 | 884 | H | 1,362 | 1,362 | 1,362 |  | 0.0001276 | 1.7219 | 2 | 0.00037661 | [29 empty] | 1171.3 |  | 101.3
Empotrado Suelo | Mini Canal | No | Estándar | MICL.01415042/RBL | 14 | 150 | 20/RBL | 42 | 950 | 81.6853 | 0.030787 | [8 empty] | A04 | 1040 | MICL0.01415042/RBL |  | 1040 |  | 950 | 950 | 950 | H | 1,362 | 1,362 | 1,362 |  | 0.0001276 | 1.7219 | 2 | 0.00037661 | [29 empty] | 1024.9 |  | -15.1
Empotrado Suelo | Mini Canal | No | Estándar | MICL.01415042/RBN | 14 | 150 | 20/RBN | 42 | 922 | 79.2777 | 0.029048 | [8 empty] | A04 | 807 | MICL0.01415042/RBN |  | 807 |  | 922 | 922 | 922 | H | 1,362 | 1,362 | 1,362 |  | 0.0001276 | 1.7219 | 2 | 0.00037661 | [29 empty] | 861.4 |  | 54.4
Empotrado Suelo | Mini Canal | No | Estándar | MICL.01415042/RBR | 14 | 150 | 20/RBR | 42 | 950 | 81.6853 | 0.030787 | [8 empty] | A04 | 1040 | MICL0.01415042/RBR |  | 1040 |  | 950 | 950 | 950 | H | 1,362 | 1,362 | 1,362 |  | 0.0001276 | 1.7219 | 2 | 0.00037661 | [29 empty] | 1024.9 |  | -15.1
Empotrado Suelo | Mini Canal | No | Estándar | MICL.01415042/RBV | 14 | 150 | 20/RBV | 42 | 922 | 79.2777 | 0.029048 | [8 empty] | A04 | 931 | MICL0.01415042/RBV |  | 931 |  | 922 | 922 | 922 | H | 1,362 | 1,362 | 1,362 |  | 0.0001276 | 1.7219 | 2 | 0.00037661 | [29 empty] | 999.1 |  | 68.1
Empotrado Suelo | Mini Canal | No | Estándar | MICL.01415042/RDB | 14 | 150 | 20/RDB | 42 | 950 | 81.6853 | 0.030787 | [8 empty] | A04 | 1040 | MICL0.01415042/RDB |  | 1040 |  | 950 | 950 | 950 | H | 1,362 | 1,362 | 1,362 |  | 0.0001276 | 1.7219 | 2 | 0.00037661 | [29 empty] | 1024.9 |  | -15.1
Empotrado Suelo | Mini Canal | No | Estándar | MICL.01415042/RMN | 14 | 150 | 20/RMN | 42 | 922 | 79.2777 | 0.029048 | [8 empty] | A04 | 772 | MICL0.01415042/RMN |  | 772 |  | 922 | 922 | 922 | H | 1,362 | 1,362 | 1,362 |  | 0.0001276 | 1.7219 | 2 | 0.00037661 | [29 empty] | 813.5 |  | 41.5
Empotrado Suelo | Mini Canal | No | Estándar | MICL.01415042/RMV | 14 | 150 | 20/RMV | 42 | 922 | 79.2777 | 0.029048 | [8 empty] | A04 | 871 | MICL0.01415042/RMV |  | 871 |  | 922 | 922 | 922 | H | 1,362 | 1,362 | 1,362 |  | 0.0001276 | 1.7219 | 2 | 0.00037661 | [29 empty] | 924.1 |  | 53.1
Empotrado Suelo | Mini Canal | No | Estándar | MICL.01415042/RNA | 14 | 150 | 20/RNA | 42 | 950 | 81.6853 | 0.030787 | [8 empty] | A04 | 1018 | MICL0.01415042/RNA |  | 1018 |  | 950 | 950 | 950 | H | 1,362 | 1,362 | 1,362 |  | 0.0001276 | 1.7219 | 2 | 0.00037661 | [29 empty] | 982.4 |  | -35.6
Empotrado Suelo | Mini Canal | No | Estándar | MICL.01415042/RON | 14 | 150 | 20/RON | 42 | 922 | 79.2777 | 0.029048 | [8 empty] | A04 | 807 | MICL0.01415042/RON |  | 807 |  | 922 | 922 | 922 | H | 1,362 | 1,362 | 1,362 |  | 0.0001276 | 1.7219 | 2 | 0.00037661 | [29 empty] | 861.4 |  | 54.4
Empotrado Suelo | Mini Canal | No | Estándar | MICL.01415042/ROV | 14 | 150 | 20/ROV | 42 | 922 | 79.2777 | 0.029048 | [8 empty] | A04 | 931 | MICL0.01415042/ROV |  | 931 |  | 922 | 922 | 922 | H | 1,362 | 1,362 | 1,362 |  | 0.0001276 | 1.7219 | 2 | 0.00037661 | [29 empty] | 999.1 |  | 68.1
Empotrado Suelo | Mini Canal | No | Estándar | MICL.01415042/RSS | 14 | 150 | 20/RSS | 42 | 912 | 78.4179 | 0.028438 | [8 empty] | A04 | 2062 | MICL0.01415042/RSS |  | 2062 |  | 912 | 912 | 912 | H | 1,362 | 1,362 | 1,362 |  | 0.0001276 | 1.7219 | 2 | 0.00037661 | [29 empty] | 2224.5 |  | 162.5
Empotrado Suelo | Mini Canal | No | Estándar | MICL.01415042/SBL | 14 | 150 | 20/SBL | 42 | 950 | 81.6853 | 0.030787 | [8 empty] | A04 | 1017 | MICL0.01415042/SBL |  | 1017 |  | 950 | 950 | 950 | H | 1,362 | 1,362 | 1,362 |  | 0.0001276 | 1.7219 | 2 | 0.00037661 | [29 empty] | 979.4 |  | -37.6
Empotrado Suelo | Mini Canal | No | Estándar | MICL.01415042/SBR | 14 | 150 | 20/SBR | 42 | 950 | 81.6853 | 0.030787 | [8 empty] | A04 | 1017 | MICL0.01415042/SBR |  | 1017 |  | 950 | 950 | 950 | H | 1,362 | 1,362 | 1,362 |  | 0.0001276 | 1.7219 | 2 | 0.00037661 | [29 empty] | 979.4 |  | -37.6
Empotrado Suelo | Mini Canal | No | Estándar | MICL.01415042/SDB | 14 | 150 | 20/SDB | 42 | 950 | 81.6853 | 0.030787 | [8 empty] | A04 | 1017 | MICL0.01415042/SDB |  | 1017 |  | 950 | 950 | 950 | H | 1,362 | 1,362 | 1,362 |  | 0.0001276 | 1.7219 | 2 | 0.00037661 | [29 empty] | 979.4 |  | -37.6
Empotrado Suelo | Mini Canal | No | Estándar | MICL.01415042/SNA | 14 | 150 | 20/SNA | 42 | 950 | 81.6853 | 0.030787 | [8 empty] | A04 | 948 | MICL0.01415042/SNA |  | 948 |  | 950 | 950 | 950 | H | 1,362 | 1,362 | 1,362 |  | 0.0001276 | 1.7219 | 2 | 0.00037661 | [29 empty] | 913.2 |  | -34.8
Empotrado Suelo | Mini Canal | No | Color Jaga | MICL.01415042/SNCklr | 14 | 150 | 20/SNC | 42 | 950 | 81.6853 | 0.030787 | [8 empty] | A04 | 1028 | MICL0.01415042/SNC |  | 1028 |  | 950 | 950 | 950 | H | 1,362 | 1,362 | 1,362 |  | 0.0001276 | 1.7219 | 2 | 0.00037661 | [29 empty] | 984.3 |  | -43.7
Empotrado Suelo | Mini Canal | No | Estándar | MICL.01417014/DBL | 14 | 170 | 05/DBL | 14 | 337 | 28.9768 | 0.014729 | [8 empty] | A04 | 728 | MICL0.01417014/DBL |  | 728 |  | 337 | 337 | 337 | H | 1,362 | 1,362 | 1,362 |  | 0.0009367 | 1.7898 | 2 | 0.0004456 | [29 empty] | 708.2 |  | -19.8
Empotrado Suelo | Mini Canal | No | Estándar | MICL.01417014/DBN | 14 | 170 | 05/DBN | 14 | 323 | 27.773 | 0.013622 | [8 empty] | A04 | 677 | MICL0.01417014/DBN |  | 677 |  | 323 | 323 | 323 | H | 1,362 | 1,362 | 1,362 |  | 0.0009367 | 1.7898 | 2 | 0.0004456 | [29 empty] | 742.1 |  | 65.1
Empotrado Suelo | Mini Canal | No | Estándar | MICL.01417014/DBR | 14 | 170 | 05/DBR | 14 | 337 | 28.9768 | 0.014729 | [8 empty] | A04 | 728 | MICL0.01417014/DBR |  | 728 |  | 337 | 337 | 337 | H | 1,362 | 1,362 | 1,362 |  | 0.0009367 | 1.7898 | 2 | 0.0004456 | [29 empty] | 708.2 |  | -19.8
Empotrado Suelo | Mini Canal | No | Estándar | MICL.01417014/DBV | 14 | 170 | 05/DBV | 14 | 323 | 27.773 | 0.013622 | [8 empty] | A04 | 740 | MICL0.01417014/DBV |  | 740 |  | 323 | 323 | 323 | H | 1,362 | 1,362 | 1,362 |  | 0.0009367 | 1.7898 | 2 | 0.0004456 | [29 empty] | 806.6 |  | 66.6
Empotrado Suelo | Mini Canal | No | Estándar | MICL.01417014/DDB | 14 | 170 | 05/DDB | 14 | 337 | 28.9768 | 0.014729 | [8 empty] | A04 | 728 | MICL0.01417014/DDB |  | 728 |  | 337 | 337 | 337 | H | 1,362 | 1,362 | 1,362 |  | 0.0009367 | 1.7898 | 2 | 0.0004456 | [29 empty] | 708.2 |  | -19.8
Empotrado Suelo | Mini Canal | No | Estándar | MICL.01417014/DMN | 14 | 170 | 05/DMN | 14 | 323 | 27.773 | 0.013622 | [8 empty] | A04 | 677 | MICL0.01417014/DMN |  | 677 |  | 323 | 323 | 323 | H | 1,362 | 1,362 | 1,362 |  | 0.0009367 | 1.7898 | 2 | 0.0004456 | [29 empty] | 742.1 |  | 65.1
Empotrado Suelo | Mini Canal | No | Estándar | MICL.01417014/DMV | 14 | 170 | 05/DMV | 14 | 323 | 27.773 | 0.013622 | [8 empty] | A04 | 740 | MICL0.01417014/DMV |  | 740 |  | 323 | 323 | 323 | H | 1,362 | 1,362 | 1,362 |  | 0.0009367 | 1.7898 | 2 | 0.0004456 | [29 empty] | 806.6 |  | 66.6
Empotrado Suelo | Mini Canal | No | Estándar | MICL.01417014/DNA | 14 | 170 | 05/DNA | 14 | 337 | 28.9768 | 0.014729 | [8 empty] | A04 | 714 | MICL0.01417014/DNA |  | 714 |  | 337 | 337 | 337 | H | 1,362 | 1,362 | 1,362 |  | 0.0009367 | 1.7898 | 2 | 0.0004456 | [29 empty] | 697.6 |  | -16.4
Empotrado Suelo | Mini Canal | No | Color Jaga | MICL.01417014/DNCklr | 14 | 170 | 05/DNC | 14 | 337 | 28.9768 | 0.014729 | [8 empty] | A04 | 780 | MICL0.01417014/DNC |  | 780 |  | 337 | 337 | 337 | H | 1,362 | 1,362 | 1,362 |  | 0.0009367 | 1.7898 | 2 | 0.0004456 | [29 empty] | 757.1 |  | -22.9
Empotrado Suelo | Mini Canal | No | Estándar | MICL.01417014/DON | 14 | 170 | 05/DON | 14 | 323 | 27.773 | 0.013622 | [8 empty] | A04 | 677 | MICL0.01417014/DON |  | 677 |  | 323 | 323 | 323 | H | 1,362 | 1,362 | 1,362 |  | 0.0009367 | 1.7898 | 2 | 0.0004456 | [29 empty] | 742.1 |  | 65.1
Empotrado Suelo | Mini Canal | No | Estándar | MICL.01417014/DOV | 14 | 170 | 05/DOV | 14 | 323 | 27.773 | 0.013622 | [8 empty] | A04 | 740 | MICL0.01417014/DOV |  | 740 |  | 323 | 323 | 323 | H | 1,362 | 1,362 | 1,362 |  | 0.0009367 | 1.7898 | 2 | 0.0004456 | [29 empty] | 806.6 |  | 66.6
Empotrado Suelo | Mini Canal | No | Estándar | MICL.01417014/RBL | 14 | 170 | 05/RBL | 14 | 347 | 29.8366 | 0.015544 | [8 empty] | A04 | 728 | MICL0.01417014/RBL |  | 728 |  | 347 | 347 | 347 | H | 1,362 | 1,362 | 1,362 |  | 0.0009367 | 1.7898 | 2 | 0.0004456 | [29 empty] | 708.2 |  | -19.8
Empotrado Suelo | Mini Canal | No | Estándar | MICL.01417014/RBN | 14 | 170 | 05/RBN | 14 | 337 | 28.9768 | 0.014729 | [8 empty] | A04 | 592 | MICL0.01417014/RBN |  | 592 |  | 337 | 337 | 337 | H | 1,362 | 1,362 | 1,362 |  | 0.0009367 | 1.7898 | 2 | 0.0004456 | [29 empty] | 631.8 |  | 39.8
Empotrado Suelo | Mini Canal | No | Estándar | MICL.01417014/RBR | 14 | 170 | 05/RBR | 14 | 347 | 29.8366 | 0.015544 | [8 empty] | A04 | 728 | MICL0.01417014/RBR |  | 728 |  | 347 | 347 | 347 | H | 1,362 | 1,362 | 1,362 |  | 0.0009367 | 1.7898 | 2 | 0.0004456 | [29 empty] | 708.2 |  | -19.8
Empotrado Suelo | Mini Canal | No | Estándar | MICL.01417014/RBV | 14 | 170 | 05/RBV | 14 | 337 | 28.9768 | 0.014729 | [8 empty] | A04 | 652 | MICL0.01417014/RBV |  | 652 |  | 337 | 337 | 337 | H | 1,362 | 1,362 | 1,362 |  | 0.0009367 | 1.7898 | 2 | 0.0004456 | [29 empty] | 699.5 |  | 47.5
Empotrado Suelo | Mini Canal | No | Estándar | MICL.01417014/RDB | 14 | 170 | 05/RDB | 14 | 347 | 29.8366 | 0.015544 | [8 empty] | A04 | 728 | MICL0.01417014/RDB |  | 728 |  | 347 | 347 | 347 | H | 1,362 | 1,362 | 1,362 |  | 0.0009367 | 1.7898 | 2 | 0.0004456 | [29 empty] | 708.2 |  | -19.8
Empotrado Suelo | Mini Canal | No | Estándar | MICL.01417014/RMN | 14 | 170 | 05/RMN | 14 | 337 | 28.9768 | 0.014729 | [8 empty] | A04 | 572 | MICL0.01417014/RMN |  | 572 |  | 337 | 337 | 337 | H | 1,362 | 1,362 | 1,362 |  | 0.0009367 | 1.7898 | 2 | 0.0004456 | [29 empty] | 613.6 |  | 41.6
Empotrado Suelo | Mini Canal | No | Estándar | MICL.01417014/RMV | 14 | 170 | 05/RMV | 14 | 337 | 28.9768 | 0.014729 | [8 empty] | A04 | 620 | MICL0.01417014/RMV |  | 620 |  | 337 | 337 | 337 | H | 1,362 | 1,362 | 1,362 |  | 0.0009367 | 1.7898 | 2 | 0.0004456 | [29 empty] | 667.8 |  | 47.8
Empotrado Suelo | Mini Canal | No | Estándar | MICL.01417014/RNA | 14 | 170 | 05/RNA | 14 | 347 | 29.8366 | 0.015544 | [8 empty] | A04 | 714 | MICL0.01417014/RNA |  | 714 |  | 347 | 347 | 347 | H | 1,362 | 1,362 | 1,362 |  | 0.0009367 | 1.7898 | 2 | 0.0004456 | [29 empty] | 697.6 |  | -16.4
Empotrado Suelo | Mini Canal | No | Estándar | MICL.01417014/RON | 14 | 170 | 05/RON | 14 | 337 | 28.9768 | 0.014729 | [8 empty] | A04 | 592 | MICL0.01417014/RON |  | 592 |  | 337 | 337 | 337 | H | 1,362 | 1,362 | 1,362 |  | 0.0009367 | 1.7898 | 2 | 0.0004456 | [29 empty] | 631.8 |  | 39.8
Empotrado Suelo | Mini Canal | No | Estándar | MICL.01417014/ROV | 14 | 170 | 05/ROV | 14 | 337 | 28.9768 | 0.014729 | [8 empty] | A04 | 652 | MICL0.01417014/ROV |  | 652 |  | 337 | 337 | 337 | H | 1,362 | 1,362 | 1,362 |  | 0.0009367 | 1.7898 | 2 | 0.0004456 | [29 empty] | 699.5 |  | 47.5
Empotrado Suelo | Mini Canal | No | Estándar | MICL.01417014/RSS | 14 | 170 | 05/RSS | 14 | 333 | 28.6328 | 0.014409 | [8 empty] | A04 | 1252 | MICL0.01417014/RSS |  | 1252 |  | 333 | 333 | 333 | H | 1,362 | 1,362 | 1,362 |  | 0.0009367 | 1.7898 | 2 | 0.0004456 | [29 empty] | 1347.7 |  | 95.7
Empotrado Suelo | Mini Canal | No | Estándar | MICL.01417014/SBL | 14 | 170 | 05/SBL | 14 | 347 | 29.8366 | 0.015544 | [8 empty] | A04 | 635 | MICL0.01417014/SBL |  | 635 |  | 347 | 347 | 347 | H | 1,362 | 1,362 | 1,362 |  | 0.0009367 | 1.7898 | 2 | 0.0004456 | [29 empty] | 623.7 |  | -11.3
Empotrado Suelo | Mini Canal | No | Estándar | MICL.01417014/SBR | 14 | 170 | 05/SBR | 14 | 347 | 29.8366 | 0.015544 | [8 empty] | A04 | 635 | MICL0.01417014/SBR |  | 635 |  | 347 | 347 | 347 | H | 1,362 | 1,362 | 1,362 |  | 0.0009367 | 1.7898 | 2 | 0.0004456 | [29 empty] | 623.7 |  | -11.3
Empotrado Suelo | Mini Canal | No | Estándar | MICL.01417014/SDB | 14 | 170 | 05/SDB | 14 | 347 | 29.8366 | 0.015544 | [8 empty] | A04 | 635 | MICL0.01417014/SDB |  | 635 |  | 347 | 347 | 347 | H | 1,362 | 1,362 | 1,362 |  | 0.0009367 | 1.7898 | 2 | 0.0004456 | [29 empty] | 623.7 |  | -11.3
Empotrado Suelo | Mini Canal | No | Estándar | MICL.01417014/SNA | 14 | 170 | 05/SNA | 14 | 347 | 29.8366 | 0.015544 | [8 empty] | A04 | 612 | MICL0.01417014/SNA |  | 612 |  | 347 | 347 | 347 | H | 1,362 | 1,362 | 1,362 |  | 0.0009367 | 1.7898 | 2 | 0.0004456 | [29 empty] | 603.3 |  | -8.7
Empotrado Suelo | Mini Canal | No | Color Jaga | MICL.01417014/SNCklr | 14 | 170 | 05/SNC | 14 | 347 | 29.8366 | 0.015544 | [8 empty] | A04 | 643 | MICL0.01417014/SNC |  | 643 |  | 347 | 347 | 347 | H | 1,362 | 1,362 | 1,362 |  | 0.0009367 | 1.7898 | 2 | 0.0004456 | [29 empty] | 630.4 |  | -12.6
Empotrado Suelo | Mini Canal | No | Estándar | MICL.01417026/DBL | 14 | 170 | 10/DBL | 26 | 585 | 50.3009 | 0.01924 | [8 empty] | A04 | 850 | MICL0.01417026/DBL |  | 850 |  | 585 | 585 | 585 | H | 1,362 | 1,362 | 1,362 |  | 0.0003969 | 1.7346 | 2 | 0.00036735 | [29 empty] | 820.5 |  | -29.5
Empotrado Suelo | Mini Canal | No | Estándar | MICL.01417026/DBN | 14 | 170 | 10/DBN | 26 | 561 | 48.2373 | 0.017798 | [8 empty] | A04 | 794 | MICL0.01417026/DBN |  | 794 |  | 561 | 561 | 561 | H | 1,362 | 1,362 | 1,362 |  | 0.0003969 | 1.7346 | 2 | 0.00036735 | [29 empty] | 861.1 |  | 67.1
Empotrado Suelo | Mini Canal | No | Estándar | MICL.01417026/DBR | 14 | 170 | 10/DBR | 26 | 585 | 50.3009 | 0.01924 | [8 empty] | A04 | 850 | MICL0.01417026/DBR |  | 850 |  | 585 | 585 | 585 | H | 1,362 | 1,362 | 1,362 |  | 0.0003969 | 1.7346 | 2 | 0.00036735 | [29 empty] | 820.5 |  | -29.5
Empotrado Suelo | Mini Canal | No | Estándar | MICL.01417026/DBV | 14 | 170 | 10/DBV | 26 | 561 | 48.2373 | 0.017798 | [8 empty] | A04 | 887 | MICL0.01417026/DBV |  | 887 |  | 561 | 561 | 561 | H | 1,362 | 1,362 | 1,362 |  | 0.0003969 | 1.7346 | 2 | 0.00036735 | [29 empty] | 959 |  | 72
Empotrado Suelo | Mini Canal | No | Estándar | MICL.01417026/DDB | 14 | 170 | 10/DDB | 26 | 585 | 50.3009 | 0.01924 | [8 empty] | A04 | 850 | MICL0.01417026/DDB |  | 850 |  | 585 | 585 | 585 | H | 1,362 | 1,362 | 1,362 |  | 0.0003969 | 1.7346 | 2 | 0.00036735 | [29 empty] | 820.5 |  | -29.5
Empotrado Suelo | Mini Canal | No | Estándar | MICL.01417026/DMN | 14 | 170 | 10/DMN | 26 | 561 | 48.2373 | 0.017798 | [8 empty] | A04 | 794 | MICL0.01417026/DMN |  | 794 |  | 561 | 561 | 561 | H | 1,362 | 1,362 | 1,362 |  | 0.0003969 | 1.7346 | 2 | 0.00036735 | [29 empty] | 861.1 |  | 67.1
Empotrado Suelo | Mini Canal | No | Estándar | MICL.01417026/DMV | 14 | 170 | 10/DMV | 26 | 561 | 48.2373 | 0.017798 | [8 empty] | A04 | 887 | MICL0.01417026/DMV |  | 887 |  | 561 | 561 | 561 | H | 1,362 | 1,362 | 1,362 |  | 0.0003969 | 1.7346 | 2 | 0.00036735 | [29 empty] | 959 |  | 72
Empotrado Suelo | Mini Canal | No | Estándar | MICL.01417026/DNA | 14 | 170 | 10/DNA | 26 | 585 | 50.3009 | 0.01924 | [8 empty] | A04 | 833 | MICL0.01417026/DNA |  | 833 |  | 585 | 585 | 585 | H | 1,362 | 1,362 | 1,362 |  | 0.0003969 | 1.7346 | 2 | 0.00036735 | [29 empty] | 800.2 |  | -32.8
Empotrado Suelo | Mini Canal | No | Color Jaga | MICL.01417026/DNCklr | 14 | 170 | 10/DNC | 26 | 585 | 50.3009 | 0.01924 | [8 empty] | A04 | 912 | MICL0.01417026/DNC |  | 912 |  | 585 | 585 | 585 | H | 1,362 | 1,362 | 1,362 |  | 0.0003969 | 1.7346 | 2 | 0.00036735 | [29 empty] | 871 |  | -41
Empotrado Suelo | Mini Canal | No | Estándar | MICL.01417026/DON | 14 | 170 | 10/DON | 26 | 561 | 48.2373 | 0.017798 | [8 empty] | A04 | 794 | MICL0.01417026/DON |  | 794 |  | 561 | 561 | 561 | H | 1,362 | 1,362 | 1,362 |  | 0.0003969 | 1.7346 | 2 | 0.00036735 | [29 empty] | 861.1 |  | 67.1
Empotrado Suelo | Mini Canal | No | Estándar | MICL.01417026/DOV | 14 | 170 | 10/DOV | 26 | 561 | 48.2373 | 0.017798 | [8 empty] | A04 | 887 | MICL0.01417026/DOV |  | 887 |  | 561 | 561 | 561 | H | 1,362 | 1,362 | 1,362 |  | 0.0003969 | 1.7346 | 2 | 0.00036735 | [29 empty] | 959 |  | 72
Empotrado Suelo | Mini Canal | No | Estándar | MICL.01417026/RBL | 14 | 170 | 10/RBL | 26 | 603 | 51.8487 | 0.020356 | [8 empty] | A04 | 850 | MICL0.01417026/RBL |  | 850 |  | 603 | 603 | 603 | H | 1,362 | 1,362 | 1,362 |  | 0.0003969 | 1.7346 | 2 | 0.00036735 | [29 empty] | 820.5 |  | -29.5
Empotrado Suelo | Mini Canal | No | Estándar | MICL.01417026/RBN | 14 | 170 | 10/RBN | 26 | 585 | 50.3009 | 0.01924 | [8 empty] | A04 | 690 | MICL0.01417026/RBN |  | 690 |  | 585 | 585 | 585 | H | 1,362 | 1,362 | 1,362 |  | 0.0003969 | 1.7346 | 2 | 0.00036735 | [29 empty] | 726.5 |  | 36.5
Empotrado Suelo | Mini Canal | No | Estándar | MICL.01417026/RBR | 14 | 170 | 10/RBR | 26 | 603 | 51.8487 | 0.020356 | [8 empty] | A04 | 850 | MICL0.01417026/RBR |  | 850 |  | 603 | 603 | 603 | H | 1,362 | 1,362 | 1,362 |  | 0.0003969 | 1.7346 | 2 | 0.00036735 | [29 empty] | 820.5 |  | -29.5
Empotrado Suelo | Mini Canal | No | Estándar | MICL.01417026/RBV | 14 | 170 | 10/RBV | 26 | 585 | 50.3009 | 0.01924 | [8 empty] | A04 | 775 | MICL0.01417026/RBV |  | 775 |  | 585 | 585 | 585 | H | 1,362 | 1,362 | 1,362 |  | 0.0003969 | 1.7346 | 2 | 0.00036735 | [29 empty] | 821.9 |  | 46.9
Empotrado Suelo | Mini Canal | No | Estándar | MICL.01417026/RDB | 14 | 170 | 10/RDB | 26 | 603 | 51.8487 | 0.020356 | [8 empty] | A04 | 850 | MICL0.01417026/RDB |  | 850 |  | 603 | 603 | 603 | H | 1,362 | 1,362 | 1,362 |  | 0.0003969 | 1.7346 | 2 | 0.00036735 | [29 empty] | 820.5 |  | -29.5
Empotrado Suelo | Mini Canal | No | Estándar | MICL.01417026/RMN | 14 | 170 | 10/RMN | 26 | 585 | 50.3009 | 0.01924 | [8 empty] | A04 | 662 | MICL0.01417026/RMN |  | 662 |  | 585 | 585 | 585 | H | 1,362 | 1,362 | 1,362 |  | 0.0003969 | 1.7346 | 2 | 0.00036735 | [29 empty] | 692.6 |  | 30.6
Empotrado Suelo | Mini Canal | No | Estándar | MICL.01417026/RMV | 14 | 170 | 10/RMV | 26 | 585 | 50.3009 | 0.01924 | [8 empty] | A04 | 747 | MICL0.01417026/RMV |  | 747 |  | 585 | 585 | 585 | H | 1,362 | 1,362 | 1,362 |  | 0.0003969 | 1.7346 | 2 | 0.00036735 | [29 empty] | 787.9 |  | 40.9
Empotrado Suelo | Mini Canal | No | Estándar | MICL.01417026/RNA | 14 | 170 | 10/RNA | 26 | 603 | 51.8487 | 0.020356 | [8 empty] | A04 | 833 | MICL0.01417026/RNA |  | 833 |  | 603 | 603 | 603 | H | 1,362 | 1,362 | 1,362 |  | 0.0003969 | 1.7346 | 2 | 0.00036735 | [29 empty] | 800.2 |  | -32.8
Empotrado Suelo | Mini Canal | No | Estándar | MICL.01417026/RON | 14 | 170 | 10/RON | 26 | 585 | 50.3009 | 0.01924 | [8 empty] | A04 | 690 | MICL0.01417026/RON |  | 690 |  | 585 | 585 | 585 | H | 1,362 | 1,362 | 1,362 |  | 0.0003969 | 1.7346 | 2 | 0.00036735 | [29 empty] | 726.5 |  | 36.5
Empotrado Suelo | Mini Canal | No | Estándar | MICL.01417026/ROV | 14 | 170 | 10/ROV | 26 | 585 | 50.3009 | 0.01924 | [8 empty] | A04 | 775 | MICL0.01417026/ROV |  | 775 |  | 585 | 585 | 585 | H | 1,362 | 1,362 | 1,362 |  | 0.0003969 | 1.7346 | 2 | 0.00036735 | [29 empty] | 821.9 |  | 46.9
Empotrado Suelo | Mini Canal | No | Estándar | MICL.01417026/RSS | 14 | 170 | 10/RSS | 26 | 579 | 49.785 | 0.018874 | [8 empty] | A04 | 1531 | MICL0.01417026/RSS |  | 1531 |  | 579 | 579 | 579 | H | 1,362 | 1,362 | 1,362 |  | 0.0003969 | 1.7346 | 2 | 0.00036735 | [29 empty] | 1639.7 |  | 108.7
Empotrado Suelo | Mini Canal | No | Estándar | MICL.01417026/SBL | 14 | 170 | 10/SBL | 26 | 603 | 51.8487 | 0.020356 | [8 empty] | A04 | 817 | MICL0.01417026/SBL |  | 817 |  | 603 | 603 | 603 | H | 1,362 | 1,362 | 1,362 |  | 0.0003969 | 1.7346 | 2 | 0.00036735 | [29 empty] | 781.3 |  | -35.7
Empotrado Suelo | Mini Canal | No | Estándar | MICL.01417026/SBR | 14 | 170 | 10/SBR | 26 | 603 | 51.8487 | 0.020356 | [8 empty] | A04 | 817 | MICL0.01417026/SBR |  | 817 |  | 603 | 603 | 603 | H | 1,362 | 1,362 | 1,362 |  | 0.0003969 | 1.7346 | 2 | 0.00036735 | [29 empty] | 781.3 |  | -35.7
Empotrado Suelo | Mini Canal | No | Estándar | MICL.01417026/SDB | 14 | 170 | 10/SDB | 26 | 603 | 51.8487 | 0.020356 | [8 empty] | A04 | 817 | MICL0.01417026/SDB |  | 817 |  | 603 | 603 | 603 | H | 1,362 | 1,362 | 1,362 |  | 0.0003969 | 1.7346 | 2 | 0.00036735 | [29 empty] | 781.3 |  | -35.7
Empotrado Suelo | Mini Canal | No | Estándar | MICL.01417026/SNA | 14 | 170 | 10/SNA | 26 | 603 | 51.8487 | 0.020356 | [8 empty] | A04 | 771 | MICL0.01417026/SNA |  | 771 |  | 603 | 603 | 603 | H | 1,362 | 1,362 | 1,362 |  | 0.0003969 | 1.7346 | 2 | 0.00036735 | [29 empty] | 740.4 |  | -30.6
Empotrado Suelo | Mini Canal | No | Color Jaga | MICL.01417026/SNCklr | 14 | 170 | 10/SNC | 26 | 603 | 51.8487 | 0.020356 | [8 empty] | A04 | 827 | MICL0.01417026/SNC |  | 827 |  | 603 | 603 | 603 | H | 1,362 | 1,362 | 1,362 |  | 0.0003969 | 1.7346 | 2 | 0.00036735 | [29 empty] | 789.6 |  | -37.4
Empotrado Suelo | Mini Canal | No | Estándar | MICL.01417034/DBL | 14 | 170 | 15/DBL | 34 | 797 | 68.5297 | 0.029948 | [8 empty] | A04 | 1049 | MICL0.01417034/DBL |  | 1049 |  | 797 | 797 | 797 | H | 1,362 | 1,362 | 1,362 |  | 0.0002083 | 1.724 | 2 | 0.00046183 | [29 empty] | 1020.5 |  | -28.5
Empotrado Suelo | Mini Canal | No | Estándar | MICL.01417034/DBN | 14 | 170 | 15/DBN | 34 | 764 | 65.6922 | 0.027613 | [8 empty] | A04 | 918 | MICL0.01417034/DBN |  | 918 |  | 764 | 764 | 764 | H | 1,362 | 1,362 | 1,362 |  | 0.0002083 | 1.724 | 2 | 0.00046183 | [29 empty] | 1017.5 |  | 99.5
Empotrado Suelo | Mini Canal | No | Estándar | MICL.01417034/DBR | 14 | 170 | 15/DBR | 34 | 797 | 68.5297 | 0.029948 | [8 empty] | A04 | 1049 | MICL0.01417034/DBR |  | 1049 |  | 797 | 797 | 797 | H | 1,362 | 1,362 | 1,362 |  | 0.0002083 | 1.724 | 2 | 0.00046183 | [29 empty] | 1020.5 |  | -28.5
Empotrado Suelo | Mini Canal | No | Estándar | MICL.01417034/DBV | 14 | 170 | 15/DBV | 34 | 764 | 65.6922 | 0.027613 | [8 empty] | A04 | 1049 | MICL0.01417034/DBV |  | 1049 |  | 764 | 764 | 764 | H | 1,362 | 1,362 | 1,362 |  | 0.0002083 | 1.724 | 2 | 0.00046183 | [29 empty] | 1154.9 |  | 105.9
Empotrado Suelo | Mini Canal | No | Estándar | MICL.01417034/DDB | 14 | 170 | 15/DDB | 34 | 797 | 68.5297 | 0.029948 | [8 empty] | A04 | 1049 | MICL0.01417034/DDB |  | 1049 |  | 797 | 797 | 797 | H | 1,362 | 1,362 | 1,362 |  | 0.0002083 | 1.724 | 2 | 0.00046183 | [29 empty] | 1020.5 |  | -28.5
Empotrado Suelo | Mini Canal | No | Estándar | MICL.01417034/DMN | 14 | 170 | 15/DMN | 34 | 764 | 65.6922 | 0.027613 | [8 empty] | A04 | 918 | MICL0.01417034/DMN |  | 918 |  | 764 | 764 | 764 | H | 1,362 | 1,362 | 1,362 |  | 0.0002083 | 1.724 | 2 | 0.00046183 | [29 empty] | 1017.5 |  | 99.5
Empotrado Suelo | Mini Canal | No | Estándar | MICL.01417034/DMV | 14 | 170 | 15/DMV | 34 | 764 | 65.6922 | 0.027613 | [8 empty] | A04 | 1049 | MICL0.01417034/DMV |  | 1049 |  | 764 | 764 | 764 | H | 1,362 | 1,362 | 1,362 |  | 0.0002083 | 1.724 | 2 | 0.00046183 | [29 empty] | 1154.9 |  | 105.9
Empotrado Suelo | Mini Canal | No | Estándar | MICL.01417034/DNA | 14 | 170 | 15/DNA | 34 | 797 | 68.5297 | 0.029948 | [8 empty] | A04 | 1027 | MICL0.01417034/DNA |  | 1027 |  | 797 | 797 | 797 | H | 1,362 | 1,362 | 1,362 |  | 0.0002083 | 1.724 | 2 | 0.00046183 | [29 empty] | 994.3 |  | -32.7
Empotrado Suelo | Mini Canal | No | Color Jaga | MICL.01417034/DNCklr | 14 | 170 | 15/DNC | 34 | 797 | 68.5297 | 0.029948 | [8 empty] | A04 | 1134 | MICL0.01417034/DNC |  | 1134 |  | 797 | 797 | 797 | H | 1,362 | 1,362 | 1,362 |  | 0.0002083 | 1.724 | 2 | 0.00046183 | [29 empty] | 1090.4 |  | -43.6
Empotrado Suelo | Mini Canal | No | Estándar | MICL.01417034/DON | 14 | 170 | 15/DON | 34 | 764 | 65.6922 | 0.027613 | [8 empty] | A04 | 918 | MICL0.01417034/DON |  | 918 |  | 764 | 764 | 764 | H | 1,362 | 1,362 | 1,362 |  | 0.0002083 | 1.724 | 2 | 0.00046183 | [29 empty] | 1017.5 |  | 99.5
Empotrado Suelo | Mini Canal | No | Estándar | MICL.01417034/DOV | 14 | 170 | 15/DOV | 34 | 764 | 65.6922 | 0.027613 | [8 empty] | A04 | 1049 | MICL0.01417034/DOV |  | 1049 |  | 764 | 764 | 764 | H | 1,362 | 1,362 | 1,362 |  | 0.0002083 | 1.724 | 2 | 0.00046183 | [29 empty] | 1154.9 |  | 105.9
Empotrado Suelo | Mini Canal | No | Estándar | MICL.01417034/RBL | 14 | 170 | 15/RBL | 34 | 822 | 70.6793 | 0.031778 | [8 empty] | A04 | 1049 | MICL0.01417034/RBL |  | 1049 |  | 822 | 822 | 822 | H | 1,362 | 1,362 | 1,362 |  | 0.0002083 | 1.724 | 2 | 0.00046183 | [29 empty] | 1020.5 |  | -28.5
Empotrado Suelo | Mini Canal | No | Estándar | MICL.01417034/RBN | 14 | 170 | 15/RBN | 34 | 797 | 68.5297 | 0.029948 | [8 empty] | A04 | 800 | MICL0.01417034/RBN |  | 800 |  | 797 | 797 | 797 | H | 1,362 | 1,362 | 1,362 |  | 0.0002083 | 1.724 | 2 | 0.00046183 | [29 empty] | 860.2 |  | 60.2
Empotrado Suelo | Mini Canal | No | Estándar | MICL.01417034/RBR | 14 | 170 | 15/RBR | 34 | 822 | 70.6793 | 0.031778 | [8 empty] | A04 | 1049 | MICL0.01417034/RBR |  | 1049 |  | 822 | 822 | 822 | H | 1,362 | 1,362 | 1,362 |  | 0.0002083 | 1.724 | 2 | 0.00046183 | [29 empty] | 1020.5 |  | -28.5
Empotrado Suelo | Mini Canal | No | Estándar | MICL.01417034/RBV | 14 | 170 | 15/RBV | 34 | 797 | 68.5297 | 0.029948 | [8 empty] | A04 | 913 | MICL0.01417034/RBV |  | 913 |  | 797 | 797 | 797 | H | 1,362 | 1,362 | 1,362 |  | 0.0002083 | 1.724 | 2 | 0.00046183 | [29 empty] | 986.8 |  | 73.8
Empotrado Suelo | Mini Canal | No | Estándar | MICL.01417034/RDB | 14 | 170 | 15/RDB | 34 | 822 | 70.6793 | 0.031778 | [8 empty] | A04 | 1049 | MICL0.01417034/RDB |  | 1049 |  | 822 | 822 | 822 | H | 1,362 | 1,362 | 1,362 |  | 0.0002083 | 1.724 | 2 | 0.00046183 | [29 empty] | 1020.5 |  | -28.5
Empotrado Suelo | Mini Canal | No | Estándar | MICL.01417034/RMN | 14 | 170 | 15/RMN | 34 | 797 | 68.5297 | 0.029948 | [8 empty] | A04 | 766 | MICL0.01417034/RMN |  | 766 |  | 797 | 797 | 797 | H | 1,362 | 1,362 | 1,362 |  | 0.0002083 | 1.724 | 2 | 0.00046183 | [29 empty] | 816.9 |  | 50.9
Empotrado Suelo | Mini Canal | No | Estándar | MICL.01417034/RMV | 14 | 170 | 15/RMV | 34 | 797 | 68.5297 | 0.029948 | [8 empty] | A04 | 857 | MICL0.01417034/RMV |  | 857 |  | 797 | 797 | 797 | H | 1,362 | 1,362 | 1,362 |  | 0.0002083 | 1.724 | 2 | 0.00046183 | [29 empty] | 917.7 |  | 60.7
Empotrado Suelo | Mini Canal | No | Estándar | MICL.01417034/RNA | 14 | 170 | 15/RNA | 34 | 822 | 70.6793 | 0.031778 | [8 empty] | A04 | 1027 | MICL0.01417034/RNA |  | 1027 |  | 822 | 822 | 822 | H | 1,362 | 1,362 | 1,362 |  | 0.0002083 | 1.724 | 2 | 0.00046183 | [29 empty] | 994.3 |  | -32.7
Empotrado Suelo | Mini Canal | No | Estándar | MICL.01417034/RON | 14 | 170 | 15/RON | 34 | 797 | 68.5297 | 0.029948 | [8 empty] | A04 | 800 | MICL0.01417034/RON |  | 800 |  | 797 | 797 | 797 | H | 1,362 | 1,362 | 1,362 |  | 0.0002083 | 1.724 | 2 | 0.00046183 | [29 empty] | 860.2 |  | 60.2
Empotrado Suelo | Mini Canal | No | Estándar | MICL.01417034/ROV | 14 | 170 | 15/ROV | 34 | 797 | 68.5297 | 0.029948 | [8 empty] | A04 | 913 | MICL0.01417034/ROV |  | 913 |  | 797 | 797 | 797 | H | 1,362 | 1,362 | 1,362 |  | 0.0002083 | 1.724 | 2 | 0.00046183 | [29 empty] | 986.8 |  | 73.8
Empotrado Suelo | Mini Canal | No | Estándar | MICL.01417034/RSS | 14 | 170 | 15/RSS | 34 | 789 | 67.8418 | 0.029374 | [8 empty] | A04 | 1863 | MICL0.01417034/RSS |  | 1863 |  | 789 | 789 | 789 | H | 1,362 | 1,362 | 1,362 |  | 0.0002083 | 1.724 | 2 | 0.00046183 | [29 empty] | 2009.6 |  | 146.6
Empotrado Suelo | Mini Canal | No | Estándar | MICL.01417034/SBL | 14 | 170 | 15/SBL | 34 | 822 | 70.6793 | 0.031778 | [8 empty] | A04 | 982 | MICL0.01417034/SBL |  | 982 |  | 822 | 822 | 822 | H | 1,362 | 1,362 | 1,362 |  | 0.0002083 | 1.724 | 2 | 0.00046183 | [29 empty] | 958.8 |  | -23.2
Empotrado Suelo | Mini Canal | No | Estándar | MICL.01417034/SBR | 14 | 170 | 15/SBR | 34 | 822 | 70.6793 | 0.031778 | [8 empty] | A04 | 982 | MICL0.01417034/SBR |  | 982 |  | 822 | 822 | 822 | H | 1,362 | 1,362 | 1,362 |  | 0.0002083 | 1.724 | 2 | 0.00046183 | [29 empty] | 958.8 |  | -23.2
Empotrado Suelo | Mini Canal | No | Estándar | MICL.01417034/SDB | 14 | 170 | 15/SDB | 34 | 822 | 70.6793 | 0.031778 | [8 empty] | A04 | 982 | MICL0.01417034/SDB |  | 982 |  | 822 | 822 | 822 | H | 1,362 | 1,362 | 1,362 |  | 0.0002083 | 1.724 | 2 | 0.00046183 | [29 empty] | 958.8 |  | -23.2
Empotrado Suelo | Mini Canal | No | Estándar | MICL.01417034/SNA | 14 | 170 | 15/SNA | 34 | 822 | 70.6793 | 0.031778 | [8 empty] | A04 | 921 | MICL0.01417034/SNA |  | 921 |  | 822 | 822 | 822 | H | 1,362 | 1,362 | 1,362 |  | 0.0002083 | 1.724 | 2 | 0.00046183 | [29 empty] | 894.3 |  | -26.7
Empotrado Suelo | Mini Canal | No | Color Jaga | MICL.01417034/SNCklr | 14 | 170 | 15/SNC | 34 | 822 | 70.6793 | 0.031778 | [8 empty] | A04 | 993 | MICL0.01417034/SNC |  | 993 |  | 822 | 822 | 822 | H | 1,362 | 1,362 | 1,362 |  | 0.0002083 | 1.724 | 2 | 0.00046183 | [29 empty] | 958.8 |  | -34.2
Empotrado Suelo | Mini Canal | No | Estándar | MICL.01417042/DBL | 14 | 170 | 20/DBL | 42 | 1075 | 92.4334 | 0.040369 | [8 empty] | A04 | 1202 | MICL0.01417042/DBL |  | 1202 |  | 1075 | 1075 | 1075 | H | 1,362 | 1,362 | 1,362 |  | 0.0001276 | 1.7219 | 2 | 0.00037661 | [29 empty] | 1182.3 |  | -19.7
Empotrado Suelo | Mini Canal | No | Estándar | MICL.01417042/DBN | 14 | 170 | 20/DBN | 42 | 1030 | 88.5641 | 0.037157 | [8 empty] | A04 | 1069 | MICL0.01417042/DBN |  | 1069 |  | 1030 | 1030 | 1030 | H | 1,362 | 1,362 | 1,362 |  | 0.0001276 | 1.7219 | 2 | 0.00037661 | [29 empty] | 1172.3 |  | 103.3
Empotrado Suelo | Mini Canal | No | Estándar | MICL.01417042/DBR | 14 | 170 | 20/DBR | 42 | 1075 | 92.4334 | 0.040369 | [8 empty] | A04 | 1202 | MICL0.01417042/DBR |  | 1202 |  | 1075 | 1075 | 1075 | H | 1,362 | 1,362 | 1,362 |  | 0.0001276 | 1.7219 | 2 | 0.00037661 | [29 empty] | 1182.3 |  | -19.7
Empotrado Suelo | Mini Canal | No | Estándar | MICL.01417042/DBV | 14 | 170 | 20/DBV | 42 | 1030 | 88.5641 | 0.037157 | [8 empty] | A04 | 1237 | MICL0.01417042/DBV |  | 1237 |  | 1030 | 1030 | 1030 | H | 1,362 | 1,362 | 1,362 |  | 0.0001276 | 1.7219 | 2 | 0.00037661 | [29 empty] | 1348.6 |  | 111.6
Empotrado Suelo | Mini Canal | No | Estándar | MICL.01417042/DDB | 14 | 170 | 20/DDB | 42 | 1075 | 92.4334 | 0.040369 | [8 empty] | A04 | 1202 | MICL0.01417042/DDB |  | 1202 |  | 1075 | 1075 | 1075 | H | 1,362 | 1,362 | 1,362 |  | 0.0001276 | 1.7219 | 2 | 0.00037661 | [29 empty] | 1182.3 |  | -19.7
Empotrado Suelo | Mini Canal | No | Estándar | MICL.01417042/DMN | 14 | 170 | 20/DMN | 42 | 1030 | 88.5641 | 0.037157 | [8 empty] | A04 | 1069 | MICL0.01417042/DMN |  | 1069 |  | 1030 | 1030 | 1030 | H | 1,362 | 1,362 | 1,362 |  | 0.0001276 | 1.7219 | 2 | 0.00037661 | [29 empty] | 1172.3 |  | 103.3
Empotrado Suelo | Mini Canal | No | Estándar | MICL.01417042/DMV | 14 | 170 | 20/DMV | 42 | 1030 | 88.5641 | 0.037157 | [8 empty] | A04 | 1237 | MICL0.01417042/DMV |  | 1237 |  | 1030 | 1030 | 1030 | H | 1,362 | 1,362 | 1,362 |  | 0.0001276 | 1.7219 | 2 | 0.00037661 | [29 empty] | 1348.6 |  | 111.6
Empotrado Suelo | Mini Canal | No | Estándar | MICL.01417042/DNA | 14 | 170 | 20/DNA | 42 | 1075 | 92.4334 | 0.040369 | [8 empty] | A04 | 1178 | MICL0.01417042/DNA |  | 1178 |  | 1075 | 1075 | 1075 | H | 1,362 | 1,362 | 1,362 |  | 0.0001276 | 1.7219 | 2 | 0.00037661 | [29 empty] | 1134 |  | -44
Empotrado Suelo | Mini Canal | No | Color Jaga | MICL.01417042/DNCklr | 14 | 170 | 20/DNC | 42 | 1075 | 92.4334 | 0.040369 | [8 empty] | A04 | 1293 | MICL0.01417042/DNC |  | 1293 |  | 1075 | 1075 | 1075 | H | 1,362 | 1,362 | 1,362 |  | 0.0001276 | 1.7219 | 2 | 0.00037661 | [29 empty] | 1237.8 |  | -55.2
Empotrado Suelo | Mini Canal | No | Estándar | MICL.01417042/DON | 14 | 170 | 20/DON | 42 | 1030 | 88.5641 | 0.037157 | [8 empty] | A04 | 1069 | MICL0.01417042/DON |  | 1069 |  | 1030 | 1030 | 1030 | H | 1,362 | 1,362 | 1,362 |  | 0.0001276 | 1.7219 | 2 | 0.00037661 | [29 empty] | 1172.3 |  | 103.3
Empotrado Suelo | Mini Canal | No | Estándar | MICL.01417042/DOV | 14 | 170 | 20/DOV | 42 | 1030 | 88.5641 | 0.037157 | [8 empty] | A04 | 1237 | MICL0.01417042/DOV |  | 1237 |  | 1030 | 1030 | 1030 | H | 1,362 | 1,362 | 1,362 |  | 0.0001276 | 1.7219 | 2 | 0.00037661 | [29 empty] | 1348.6 |  | 111.6
Empotrado Suelo | Mini Canal | No | Estándar | MICL.01417042/RBL | 14 | 170 | 20/RBL | 42 | 1108 | 95.2709 | 0.042807 | [8 empty] | A04 | 1202 | MICL0.01417042/RBL |  | 1202 |  | 1108 | 1108 | 1108 | H | 1,362 | 1,362 | 1,362 |  | 0.0001276 | 1.7219 | 2 | 0.00037661 | [29 empty] | 1182.3 |  | -19.7
Empotrado Suelo | Mini Canal | No | Estándar | MICL.01417042/RBN | 14 | 170 | 20/RBN | 42 | 1075 | 92.4334 | 0.040369 | [8 empty] | A04 | 938 | MICL0.01417042/RBN |  | 938 |  | 1075 | 1075 | 1075 | H | 1,362 | 1,362 | 1,362 |  | 0.0001276 | 1.7219 | 2 | 0.00037661 | [29 empty] | 996.8 |  | 58.8
Empotrado Suelo | Mini Canal | No | Estándar | MICL.01417042/RBR | 14 | 170 | 20/RBR | 42 | 1108 | 95.2709 | 0.042807 | [8 empty] | A04 | 1202 | MICL0.01417042/RBR |  | 1202 |  | 1108 | 1108 | 1108 | H | 1,362 | 1,362 | 1,362 |  | 0.0001276 | 1.7219 | 2 | 0.00037661 | [29 empty] | 1182.3 |  | -19.7
Empotrado Suelo | Mini Canal | No | Estándar | MICL.01417042/RBV | 14 | 170 | 20/RBV | 42 | 1075 | 92.4334 | 0.040369 | [8 empty] | A04 | 1079 | MICL0.01417042/RBV |  | 1079 |  | 1075 | 1075 | 1075 | H | 1,362 | 1,362 | 1,362 |  | 0.0001276 | 1.7219 | 2 | 0.00037661 | [29 empty] | 1153.1 |  | 74.1
Empotrado Suelo | Mini Canal | No | Estándar | MICL.01417042/RDB | 14 | 170 | 20/RDB | 42 | 1108 | 95.2709 | 0.042807 | [8 empty] | A04 | 1202 | MICL0.01417042/RDB |  | 1202 |  | 1108 | 1108 | 1108 | H | 1,362 | 1,362 | 1,362 |  | 0.0001276 | 1.7219 | 2 | 0.00037661 | [29 empty] | 1182.3 |  | -19.7
Empotrado Suelo | Mini Canal | No | Estándar | MICL.01417042/RMN | 14 | 170 | 20/RMN | 42 | 1075 | 92.4334 | 0.040369 | [8 empty] | A04 | 898 | MICL0.01417042/RMN |  | 898 |  | 1075 | 1075 | 1075 | H | 1,362 | 1,362 | 1,362 |  | 0.0001276 | 1.7219 | 2 | 0.00037661 | [29 empty] | 942.6 |  | 44.6
Empotrado Suelo | Mini Canal | No | Estándar | MICL.01417042/RMV | 14 | 170 | 20/RMV | 42 | 1075 | 92.4334 | 0.040369 | [8 empty] | A04 | 1011 | MICL0.01417042/RMV |  | 1011 |  | 1075 | 1075 | 1075 | H | 1,362 | 1,362 | 1,362 |  | 0.0001276 | 1.7219 | 2 | 0.00037661 | [29 empty] | 1067.9 |  | 56.9
Empotrado Suelo | Mini Canal | No | Estándar | MICL.01417042/RNA | 14 | 170 | 20/RNA | 42 | 1108 | 95.2709 | 0.042807 | [8 empty] | A04 | 1178 | MICL0.01417042/RNA |  | 1178 |  | 1108 | 1108 | 1108 | H | 1,362 | 1,362 | 1,362 |  | 0.0001276 | 1.7219 | 2 | 0.00037661 | [29 empty] | 1134 |  | -44
Empotrado Suelo | Mini Canal | No | Estándar | MICL.01417042/RON | 14 | 170 | 20/RON | 42 | 1075 | 92.4334 | 0.040369 | [8 empty] | A04 | 938 | MICL0.01417042/RON |  | 938 |  | 1075 | 1075 | 1075 | H | 1,362 | 1,362 | 1,362 |  | 0.0001276 | 1.7219 | 2 | 0.00037661 | [29 empty] | 996.8 |  | 58.8
Empotrado Suelo | Mini Canal | No | Estándar | MICL.01417042/ROV | 14 | 170 | 20/ROV | 42 | 1075 | 92.4334 | 0.040369 | [8 empty] | A04 | 1079 | MICL0.01417042/ROV |  | 1079 |  | 1075 | 1075 | 1075 | H | 1,362 | 1,362 | 1,362 |  | 0.0001276 | 1.7219 | 2 | 0.00037661 | [29 empty] | 1153.1 |  | 74.1
Empotrado Suelo | Mini Canal | No | Estándar | MICL.01417042/RSS | 14 | 170 | 20/RSS | 42 | 1064 | 91.4875 | 0.039572 | [8 empty] | A04 | 2362 | MICL0.01417042/RSS |  | 2362 |  | 1064 | 1064 | 1064 | H | 1,362 | 1,362 | 1,362 |  | 0.0001276 | 1.7219 | 2 | 0.00037661 | [29 empty] | 2543.2 |  | 181.2
Empotrado Suelo | Mini Canal | No | Estándar | MICL.01417042/SBL | 14 | 170 | 20/SBL | 42 | 1108 | 95.2709 | 0.042807 | [8 empty] | A04 | 1177 | MICL0.01417042/SBL |  | 1177 |  | 1108 | 1108 | 1108 | H | 1,362 | 1,362 | 1,362 |  | 0.0001276 | 1.7219 | 2 | 0.00037661 | [29 empty] | 1130.6 |  | -46.4
Empotrado Suelo | Mini Canal | No | Estándar | MICL.01417042/SBR | 14 | 170 | 20/SBR | 42 | 1108 | 95.2709 | 0.042807 | [8 empty] | A04 | 1177 | MICL0.01417042/SBR |  | 1177 |  | 1108 | 1108 | 1108 | H | 1,362 | 1,362 | 1,362 |  | 0.0001276 | 1.7219 | 2 | 0.00037661 | [29 empty] | 1130.6 |  | -46.4
Empotrado Suelo | Mini Canal | No | Estándar | MICL.01417042/SDB | 14 | 170 | 20/SDB | 42 | 1108 | 95.2709 | 0.042807 | [8 empty] | A04 | 1177 | MICL0.01417042/SDB |  | 1177 |  | 1108 | 1108 | 1108 | H | 1,362 | 1,362 | 1,362 |  | 0.0001276 | 1.7219 | 2 | 0.00037661 | [29 empty] | 1130.6 |  | -46.4
Empotrado Suelo | Mini Canal | No | Estándar | MICL.01417042/SNA | 14 | 170 | 20/SNA | 42 | 1108 | 95.2709 | 0.042807 | [8 empty] | A04 | 1099 | MICL0.01417042/SNA |  | 1099 |  | 1108 | 1108 | 1108 | H | 1,362 | 1,362 | 1,362 |  | 0.0001276 | 1.7219 | 2 | 0.00037661 | [29 empty] | 1055.6 |  | -43.4
Empotrado Suelo | Mini Canal | No | Color Jaga | MICL.01417042/SNCklr | 14 | 170 | 20/SNC | 42 | 1108 | 95.2709 | 0.042807 | [8 empty] | A04 | 1189 | MICL0.01417042/SNC |  | 1189 |  | 1108 | 1108 | 1108 | H | 1,362 | 1,362 | 1,362 |  | 0.0001276 | 1.7219 | 2 | 0.00037661 | [29 empty] | 1136.2 |  | -52.8
Empotrado Suelo | Mini Canal | No | Estándar | MICL.01419014/DBL | 14 | 190 | 05/DBL | 14 | 385 | 33.104 | 0.020754 | [8 empty] | A04 | 790 | MICL0.01419014/DBL |  | 790 |  | 385 | 385 | 385 | H | 1,362 | 1,362 | 1,362 |  | 0.0009367 | 1.7898 | 2 | 0.0004456 | [29 empty] | 764 |  | -26
Empotrado Suelo | Mini Canal | No | Estándar | MICL.01419014/DBN | 14 | 190 | 05/DBN | 14 | 369 | 31.7283 | 0.019196 | [8 empty] | A04 | 733 | MICL0.01419014/DBN |  | 733 |  | 369 | 369 | 369 | H | 1,362 | 1,362 | 1,362 |  | 0.0009367 | 1.7898 | 2 | 0.0004456 | [29 empty] | 801.6 |  | 68.6
Empotrado Suelo | Mini Canal | No | Estándar | MICL.01419014/DBR | 14 | 190 | 05/DBR | 14 | 385 | 33.104 | 0.020754 | [8 empty] | A04 | 790 | MICL0.01419014/DBR |  | 790 |  | 385 | 385 | 385 | H | 1,362 | 1,362 | 1,362 |  | 0.0009367 | 1.7898 | 2 | 0.0004456 | [29 empty] | 764 |  | -26
Empotrado Suelo | Mini Canal | No | Estándar | MICL.01419014/DBV | 14 | 190 | 05/DBV | 14 | 369 | 31.7283 | 0.019196 | [8 empty] | A04 | 803 | MICL0.01419014/DBV |  | 803 |  | 369 | 369 | 369 | H | 1,362 | 1,362 | 1,362 |  | 0.0009367 | 1.7898 | 2 | 0.0004456 | [29 empty] | 873.8 |  | 70.8
Empotrado Suelo | Mini Canal | No | Estándar | MICL.01419014/DDB | 14 | 190 | 05/DDB | 14 | 385 | 33.104 | 0.020754 | [8 empty] | A04 | 790 | MICL0.01419014/DDB |  | 790 |  | 385 | 385 | 385 | H | 1,362 | 1,362 | 1,362 |  | 0.0009367 | 1.7898 | 2 | 0.0004456 | [29 empty] | 764 |  | -26
Empotrado Suelo | Mini Canal | No | Estándar | MICL.01419014/DMN | 14 | 190 | 05/DMN | 14 | 369 | 31.7283 | 0.019196 | [8 empty] | A04 | 733 | MICL0.01419014/DMN |  | 733 |  | 369 | 369 | 369 | H | 1,362 | 1,362 | 1,362 |  | 0.0009367 | 1.7898 | 2 | 0.0004456 | [29 empty] | 801.6 |  | 68.6
Empotrado Suelo | Mini Canal | No | Estándar | MICL.01419014/DMV | 14 | 190 | 05/DMV | 14 | 369 | 31.7283 | 0.019196 | [8 empty] | A04 | 803 | MICL0.01419014/DMV |  | 803 |  | 369 | 369 | 369 | H | 1,362 | 1,362 | 1,362 |  | 0.0009367 | 1.7898 | 2 | 0.0004456 | [29 empty] | 873.8 |  | 70.8
Empotrado Suelo | Mini Canal | No | Estándar | MICL.01419014/DNA | 14 | 190 | 05/DNA | 14 | 385 | 33.104 | 0.020754 | [8 empty] | A04 | 774 | MICL0.01419014/DNA |  | 774 |  | 385 | 385 | 385 | H | 1,362 | 1,362 | 1,362 |  | 0.0009367 | 1.7898 | 2 | 0.0004456 | [29 empty] | 751.9 |  | -22.1
Empotrado Suelo | Mini Canal | No | Color Jaga | MICL.01419014/DNCklr | 14 | 190 | 05/DNC | 14 | 385 | 33.104 | 0.020754 | [8 empty] | A04 | 847 | MICL0.01419014/DNC |  | 847 |  | 385 | 385 | 385 | H | 1,362 | 1,362 | 1,362 |  | 0.0009367 | 1.7898 | 2 | 0.0004456 | [29 empty] | 818.5 |  | -28.5
Empotrado Suelo | Mini Canal | No | Estándar | MICL.01419014/DON | 14 | 190 | 05/DON | 14 | 369 | 31.7283 | 0.019196 | [8 empty] | A04 | 733 | MICL0.01419014/DON |  | 733 |  | 369 | 369 | 369 | H | 1,362 | 1,362 | 1,362 |  | 0.0009367 | 1.7898 | 2 | 0.0004456 | [29 empty] | 801.6 |  | 68.6
Empotrado Suelo | Mini Canal | No | Estándar | MICL.01419014/DOV | 14 | 190 | 05/DOV | 14 | 369 | 31.7283 | 0.019196 | [8 empty] | A04 | 803 | MICL0.01419014/DOV |  | 803 |  | 369 | 369 | 369 | H | 1,362 | 1,362 | 1,362 |  | 0.0009367 | 1.7898 | 2 | 0.0004456 | [29 empty] | 873.8 |  | 70.8
Empotrado Suelo | Mini Canal | No | Estándar | MICL.01419014/RBL | 14 | 190 | 05/RBL | 14 | 397 | 34.1359 | 0.021959 | [8 empty] | A04 | 790 | MICL0.01419014/RBL |  | 790 |  | 397 | 397 | 397 | H | 1,362 | 1,362 | 1,362 |  | 0.0009367 | 1.7898 | 2 | 0.0004456 | [29 empty] | 764 |  | -26
Empotrado Suelo | Mini Canal | No | Estándar | MICL.01419014/RBN | 14 | 190 | 05/RBN | 14 | 385 | 33.104 | 0.020754 | [8 empty] | A04 | 637 | MICL0.01419014/RBN |  | 637 |  | 385 | 385 | 385 | H | 1,362 | 1,362 | 1,362 |  | 0.0009367 | 1.7898 | 2 | 0.0004456 | [29 empty] | 678.3 |  | 41.3
Empotrado Suelo | Mini Canal | No | Estándar | MICL.01419014/RBR | 14 | 190 | 05/RBR | 14 | 397 | 34.1359 | 0.021959 | [8 empty] | A04 | 790 | MICL0.01419014/RBR |  | 790 |  | 397 | 397 | 397 | H | 1,362 | 1,362 | 1,362 |  | 0.0009367 | 1.7898 | 2 | 0.0004456 | [29 empty] | 764 |  | -26
Empotrado Suelo | Mini Canal | No | Estándar | MICL.01419014/RBV | 14 | 190 | 05/RBV | 14 | 385 | 33.104 | 0.020754 | [8 empty] | A04 | 705 | MICL0.01419014/RBV |  | 705 |  | 385 | 385 | 385 | H | 1,362 | 1,362 | 1,362 |  | 0.0009367 | 1.7898 | 2 | 0.0004456 | [29 empty] | 754.1 |  | 49.1
Empotrado Suelo | Mini Canal | No | Estándar | MICL.01419014/RDB | 14 | 190 | 05/RDB | 14 | 397 | 34.1359 | 0.021959 | [8 empty] | A04 | 790 | MICL0.01419014/RDB |  | 790 |  | 397 | 397 | 397 | H | 1,362 | 1,362 | 1,362 |  | 0.0009367 | 1.7898 | 2 | 0.0004456 | [29 empty] | 764 |  | -26
Empotrado Suelo | Mini Canal | No | Estándar | MICL.01419014/RMN | 14 | 190 | 05/RMN | 14 | 385 | 33.104 | 0.020754 | [8 empty] | A04 | 615 | MICL0.01419014/RMN |  | 615 |  | 385 | 385 | 385 | H | 1,362 | 1,362 | 1,362 |  | 0.0009367 | 1.7898 | 2 | 0.0004456 | [29 empty] | 657.9 |  | 42.9
Empotrado Suelo | Mini Canal | No | Estándar | MICL.01419014/RMV | 14 | 190 | 05/RMV | 14 | 385 | 33.104 | 0.020754 | [8 empty] | A04 | 668 | MICL0.01419014/RMV |  | 668 |  | 385 | 385 | 385 | H | 1,362 | 1,362 | 1,362 |  | 0.0009367 | 1.7898 | 2 | 0.0004456 | [29 empty] | 718.5 |  | 50.5
Empotrado Suelo | Mini Canal | No | Estándar | MICL.01419014/RNA | 14 | 190 | 05/RNA | 14 | 397 | 34.1359 | 0.021959 | [8 empty] | A04 | 774 | MICL0.01419014/RNA |  | 774 |  | 397 | 397 | 397 | H | 1,362 | 1,362 | 1,362 |  | 0.0009367 | 1.7898 | 2 | 0.0004456 | [29 empty] | 751.9 |  | -22.1
Empotrado Suelo | Mini Canal | No | Estándar | MICL.01419014/RON | 14 | 190 | 05/RON | 14 | 385 | 33.104 | 0.020754 | [8 empty] | A04 | 637 | MICL0.01419014/RON |  | 637 |  | 385 | 385 | 385 | H | 1,362 | 1,362 | 1,362 |  | 0.0009367 | 1.7898 | 2 | 0.0004456 | [29 empty] | 678.3 |  | 41.3
Empotrado Suelo | Mini Canal | No | Estándar | MICL.01419014/ROV | 14 | 190 | 05/ROV | 14 | 385 | 33.104 | 0.020754 | [8 empty] | A04 | 705 | MICL0.01419014/ROV |  | 705 |  | 385 | 385 | 385 | H | 1,362 | 1,362 | 1,362 |  | 0.0009367 | 1.7898 | 2 | 0.0004456 | [29 empty] | 754.1 |  | 49.1
Empotrado Suelo | Mini Canal | No | Estándar | MICL.01419014/RSS | 14 | 190 | 05/RSS | 14 | 381 | 32.7601 | 0.020359 | [8 empty] | A04 | 1375 | MICL0.01419014/RSS |  | 1375 |  | 381 | 381 | 381 | H | 1,362 | 1,362 | 1,362 |  | 0.0009367 | 1.7898 | 2 | 0.0004456 | [29 empty] | 1479.1 |  | 104.1
Empotrado Suelo | Mini Canal | No | Estándar | MICL.01419014/SBL | 14 | 190 | 05/SBL | 14 | 397 | 34.1359 | 0.021959 | [8 empty] | A04 | 685 | MICL0.01419014/SBL |  | 685 |  | 397 | 397 | 397 | H | 1,362 | 1,362 | 1,362 |  | 0.0009367 | 1.7898 | 2 | 0.0004456 | [29 empty] | 669.1 |  | -15.9
Empotrado Suelo | Mini Canal | No | Estándar | MICL.01419014/SBR | 14 | 190 | 05/SBR | 14 | 397 | 34.1359 | 0.021959 | [8 empty] | A04 | 685 | MICL0.01419014/SBR |  | 685 |  | 397 | 397 | 397 | H | 1,362 | 1,362 | 1,362 |  | 0.0009367 | 1.7898 | 2 | 0.0004456 | [29 empty] | 669.1 |  | -15.9
Empotrado Suelo | Mini Canal | No | Estándar | MICL.01419014/SDB | 14 | 190 | 05/SDB | 14 | 397 | 34.1359 | 0.021959 | [8 empty] | A04 | 685 | MICL0.01419014/SDB |  | 685 |  | 397 | 397 | 397 | H | 1,362 | 1,362 | 1,362 |  | 0.0009367 | 1.7898 | 2 | 0.0004456 | [29 empty] | 669.1 |  | -15.9
Empotrado Suelo | Mini Canal | No | Estándar | MICL.01419014/SNA | 14 | 190 | 05/SNA | 14 | 397 | 34.1359 | 0.021959 | [8 empty] | A04 | 660 | MICL0.01419014/SNA |  | 660 |  | 397 | 397 | 397 | H | 1,362 | 1,362 | 1,362 |  | 0.0009367 | 1.7898 | 2 | 0.0004456 | [29 empty] | 646.4 |  | -13.6
Empotrado Suelo | Mini Canal | No | Color Jaga | MICL.01419014/SNCklr | 14 | 190 | 05/SNC | 14 | 397 | 34.1359 | 0.021959 | [8 empty] | A04 | 694 | MICL0.01419014/SNC |  | 694 |  | 397 | 397 | 397 | H | 1,362 | 1,362 | 1,362 |  | 0.0009367 | 1.7898 | 2 | 0.0004456 | [29 empty] | 676.8 |  | -17.2
Empotrado Suelo | Mini Canal | No | Estándar | MICL.01419026/DBL | 14 | 190 | 10/DBL | 26 | 668 | 57.4377 | 0.026381 | [8 empty] | A04 | 924 | MICL0.01419026/DBL |  | 924 |  | 668 | 668 | 668 | H | 1,362 | 1,362 | 1,362 |  | 0.0003969 | 1.7346 | 2 | 0.00036735 | [29 empty] | 888.8 |  | -35.2
Empotrado Suelo | Mini Canal | No | Estándar | MICL.01419026/DBN | 14 | 190 | 10/DBN | 26 | 641 | 55.1161 | 0.024439 | [8 empty] | A04 | 861 | MICL0.01419026/DBN |  | 861 |  | 641 | 641 | 641 | H | 1,362 | 1,362 | 1,362 |  | 0.0003969 | 1.7346 | 2 | 0.00036735 | [29 empty] | 934.4 |  | 73.4
Empotrado Suelo | Mini Canal | No | Estándar | MICL.01419026/DBR | 14 | 190 | 10/DBR | 26 | 668 | 57.4377 | 0.026381 | [8 empty] | A04 | 924 | MICL0.01419026/DBR |  | 924 |  | 668 | 668 | 668 | H | 1,362 | 1,362 | 1,362 |  | 0.0003969 | 1.7346 | 2 | 0.00036735 | [29 empty] | 888.8 |  | -35.2
Empotrado Suelo | Mini Canal | No | Estándar | MICL.01419026/DBV | 14 | 190 | 10/DBV | 26 | 641 | 55.1161 | 0.024439 | [8 empty] | A04 | 965 | MICL0.01419026/DBV |  | 965 |  | 641 | 641 | 641 | H | 1,362 | 1,362 | 1,362 |  | 0.0003969 | 1.7346 | 2 | 0.00036735 | [29 empty] | 1043.9 |  | 78.9
Empotrado Suelo | Mini Canal | No | Estándar | MICL.01419026/DDB | 14 | 190 | 10/DDB | 26 | 668 | 57.4377 | 0.026381 | [8 empty] | A04 | 924 | MICL0.01419026/DDB |  | 924 |  | 668 | 668 | 668 | H | 1,362 | 1,362 | 1,362 |  | 0.0003969 | 1.7346 | 2 | 0.00036735 | [29 empty] | 888.8 |  | -35.2
Empotrado Suelo | Mini Canal | No | Estándar | MICL.01419026/DMN | 14 | 190 | 10/DMN | 26 | 641 | 55.1161 | 0.024439 | [8 empty] | A04 | 861 | MICL0.01419026/DMN |  | 861 |  | 641 | 641 | 641 | H | 1,362 | 1,362 | 1,362 |  | 0.0003969 | 1.7346 | 2 | 0.00036735 | [29 empty] | 934.4 |  | 73.4
Empotrado Suelo | Mini Canal | No | Estándar | MICL.01419026/DMV | 14 | 190 | 10/DMV | 26 | 641 | 55.1161 | 0.024439 | [8 empty] | A04 | 965 | MICL0.01419026/DMV |  | 965 |  | 641 | 641 | 641 | H | 1,362 | 1,362 | 1,362 |  | 0.0003969 | 1.7346 | 2 | 0.00036735 | [29 empty] | 1043.9 |  | 78.9
Empotrado Suelo | Mini Canal | No | Estándar | MICL.01419026/DNA | 14 | 190 | 10/DNA | 26 | 668 | 57.4377 | 0.026381 | [8 empty] | A04 | 904 | MICL0.01419026/DNA |  | 904 |  | 668 | 668 | 668 | H | 1,362 | 1,362 | 1,362 |  | 0.0003969 | 1.7346 | 2 | 0.00036735 | [29 empty] | 866 |  | -38
Empotrado Suelo | Mini Canal | No | Color Jaga | MICL.01419026/DNCklr | 14 | 190 | 10/DNC | 26 | 668 | 57.4377 | 0.026381 | [8 empty] | A04 | 993 | MICL0.01419026/DNC |  | 993 |  | 668 | 668 | 668 | H | 1,362 | 1,362 | 1,362 |  | 0.0003969 | 1.7346 | 2 | 0.00036735 | [29 empty] | 945.2 |  | -47.8
Empotrado Suelo | Mini Canal | No | Estándar | MICL.01419026/DON | 14 | 190 | 10/DON | 26 | 641 | 55.1161 | 0.024439 | [8 empty] | A04 | 861 | MICL0.01419026/DON |  | 861 |  | 641 | 641 | 641 | H | 1,362 | 1,362 | 1,362 |  | 0.0003969 | 1.7346 | 2 | 0.00036735 | [29 empty] | 934.4 |  | 73.4
Empotrado Suelo | Mini Canal | No | Estándar | MICL.01419026/DOV | 14 | 190 | 10/DOV | 26 | 641 | 55.1161 | 0.024439 | [8 empty] | A04 | 965 | MICL0.01419026/DOV |  | 965 |  | 641 | 641 | 641 | H | 1,362 | 1,362 | 1,362 |  | 0.0003969 | 1.7346 | 2 | 0.00036735 | [29 empty] | 1043.9 |  | 78.9
Empotrado Suelo | Mini Canal | No | Estándar | MICL.01419026/RBL | 14 | 190 | 10/RBL | 26 | 689 | 59.2433 | 0.02794 | [8 empty] | A04 | 924 | MICL0.01419026/RBL |  | 924 |  | 689 | 689 | 689 | H | 1,362 | 1,362 | 1,362 |  | 0.0003969 | 1.7346 | 2 | 0.00036735 | [29 empty] | 888.8 |  | -35.2
Empotrado Suelo | Mini Canal | No | Estándar | MICL.01419026/RBN | 14 | 190 | 10/RBN | 26 | 668 | 57.4377 | 0.026381 | [8 empty] | A04 | 744 | MICL0.01419026/RBN |  | 744 |  | 668 | 668 | 668 | H | 1,362 | 1,362 | 1,362 |  | 0.0003969 | 1.7346 | 2 | 0.00036735 | [29 empty] | 783.4 |  | 39.4
Empotrado Suelo | Mini Canal | No | Estándar | MICL.01419026/RBR | 14 | 190 | 10/RBR | 26 | 689 | 59.2433 | 0.02794 | [8 empty] | A04 | 924 | MICL0.01419026/RBR |  | 924 |  | 689 | 689 | 689 | H | 1,362 | 1,362 | 1,362 |  | 0.0003969 | 1.7346 | 2 | 0.00036735 | [29 empty] | 888.8 |  | -35.2
Empotrado Suelo | Mini Canal | No | Estándar | MICL.01419026/RBV | 14 | 190 | 10/RBV | 26 | 668 | 57.4377 | 0.026381 | [8 empty] | A04 | 839 | MICL0.01419026/RBV |  | 839 |  | 668 | 668 | 668 | H | 1,362 | 1,362 | 1,362 |  | 0.0003969 | 1.7346 | 2 | 0.00036735 | [29 empty] | 890.2 |  | 51.2
Empotrado Suelo | Mini Canal | No | Estándar | MICL.01419026/RDB | 14 | 190 | 10/RDB | 26 | 689 | 59.2433 | 0.02794 | [8 empty] | A04 | 924 | MICL0.01419026/RDB |  | 924 |  | 689 | 689 | 689 | H | 1,362 | 1,362 | 1,362 |  | 0.0003969 | 1.7346 | 2 | 0.00036735 | [29 empty] | 888.8 |  | -35.2
Empotrado Suelo | Mini Canal | No | Estándar | MICL.01419026/RMN | 14 | 190 | 10/RMN | 26 | 668 | 57.4377 | 0.026381 | [8 empty] | A04 | 713 | MICL0.01419026/RMN |  | 713 |  | 668 | 668 | 668 | H | 1,362 | 1,362 | 1,362 |  | 0.0003969 | 1.7346 | 2 | 0.00036735 | [29 empty] | 745.8 |  | 32.8
Empotrado Suelo | Mini Canal | No | Estándar | MICL.01419026/RMV | 14 | 190 | 10/RMV | 26 | 668 | 57.4377 | 0.026381 | [8 empty] | A04 | 808 | MICL0.01419026/RMV |  | 808 |  | 668 | 668 | 668 | H | 1,362 | 1,362 | 1,362 |  | 0.0003969 | 1.7346 | 2 | 0.00036735 | [29 empty] | 852.2 |  | 44.2
Empotrado Suelo | Mini Canal | No | Estándar | MICL.01419026/RNA | 14 | 190 | 10/RNA | 26 | 689 | 59.2433 | 0.02794 | [8 empty] | A04 | 904 | MICL0.01419026/RNA |  | 904 |  | 689 | 689 | 689 | H | 1,362 | 1,362 | 1,362 |  | 0.0003969 | 1.7346 | 2 | 0.00036735 | [29 empty] | 866 |  | -38
Empotrado Suelo | Mini Canal | No | Estándar | MICL.01419026/RON | 14 | 190 | 10/RON | 26 | 668 | 57.4377 | 0.026381 | [8 empty] | A04 | 744 | MICL0.01419026/RON |  | 744 |  | 668 | 668 | 668 | H | 1,362 | 1,362 | 1,362 |  | 0.0003969 | 1.7346 | 2 | 0.00036735 | [29 empty] | 783.4 |  | 39.4
Empotrado Suelo | Mini Canal | No | Estándar | MICL.01419026/ROV | 14 | 190 | 10/ROV | 26 | 668 | 57.4377 | 0.026381 | [8 empty] | A04 | 839 | MICL0.01419026/ROV |  | 839 |  | 668 | 668 | 668 | H | 1,362 | 1,362 | 1,362 |  | 0.0003969 | 1.7346 | 2 | 0.00036735 | [29 empty] | 890.2 |  | 51.2
Empotrado Suelo | Mini Canal | No | Estándar | MICL.01419026/RSS | 14 | 190 | 10/RSS | 26 | 661 | 56.8358 | 0.025871 | [8 empty] | A04 | 1685 | MICL0.01419026/RSS |  | 1685 |  | 661 | 661 | 661 | H | 1,362 | 1,362 | 1,362 |  | 0.0003969 | 1.7346 | 2 | 0.00036735 | [29 empty] | 1805 |  | 120
Empotrado Suelo | Mini Canal | No | Estándar | MICL.01419026/SBL | 14 | 190 | 10/SBL | 26 | 689 | 59.2433 | 0.02794 | [8 empty] | A04 | 886 | MICL0.01419026/SBL |  | 886 |  | 689 | 689 | 689 | H | 1,362 | 1,362 | 1,362 |  | 0.0003969 | 1.7346 | 2 | 0.00036735 | [29 empty] | 845 |  | -41
Empotrado Suelo | Mini Canal | No | Estándar | MICL.01419026/SBR | 14 | 190 | 10/SBR | 26 | 689 | 59.2433 | 0.02794 | [8 empty] | A04 | 886 | MICL0.01419026/SBR |  | 886 |  | 689 | 689 | 689 | H | 1,362 | 1,362 | 1,362 |  | 0.0003969 | 1.7346 | 2 | 0.00036735 | [29 empty] | 845 |  | -41
Empotrado Suelo | Mini Canal | No | Estándar | MICL.01419026/SDB | 14 | 190 | 10/SDB | 26 | 689 | 59.2433 | 0.02794 | [8 empty] | A04 | 886 | MICL0.01419026/SDB |  | 886 |  | 689 | 689 | 689 | H | 1,362 | 1,362 | 1,362 |  | 0.0003969 | 1.7346 | 2 | 0.00036735 | [29 empty] | 845 |  | -41
Empotrado Suelo | Mini Canal | No | Estándar | MICL.01419026/SNA | 14 | 190 | 10/SNA | 26 | 689 | 59.2433 | 0.02794 | [8 empty] | A04 | 835 | MICL0.01419026/SNA |  | 835 |  | 689 | 689 | 689 | H | 1,362 | 1,362 | 1,362 |  | 0.0003969 | 1.7346 | 2 | 0.00036735 | [29 empty] | 799.3 |  | -35.7
Empotrado Suelo | Mini Canal | No | Color Jaga | MICL.01419026/SNCklr | 14 | 190 | 10/SNC | 26 | 689 | 59.2433 | 0.02794 | [8 empty] | A04 | 898 | MICL0.01419026/SNC |  | 898 |  | 689 | 689 | 689 | H | 1,362 | 1,362 | 1,362 |  | 0.0003969 | 1.7346 | 2 | 0.00036735 | [29 empty] | 854.1 |  | -43.9
Empotrado Suelo | Mini Canal | No | Estándar | MICL.01419034/DBL | 14 | 190 | 15/DBL | 34 | 912 | 78.4179 | 0.040305 | [8 empty] | A04 | 1146 | MICL0.01419034/DBL |  | 1146 |  | 912 | 912 | 912 | H | 1,362 | 1,362 | 1,362 |  | 0.0002083 | 1.724 | 2 | 0.00046183 | [29 empty] | 1112.3 |  | -33.7
Empotrado Suelo | Mini Canal | No | Estándar | MICL.01419034/DBN | 14 | 190 | 15/DBN | 34 | 874 | 75.1505 | 0.037151 | [8 empty] | A04 | 999 | MICL0.01419034/DBN |  | 999 |  | 874 | 874 | 874 | H | 1,362 | 1,362 | 1,362 |  | 0.0002083 | 1.724 | 2 | 0.00046183 | [29 empty] | 1108.5 |  | 109.5
Empotrado Suelo | Mini Canal | No | Estándar | MICL.01419034/DBR | 14 | 190 | 15/DBR | 34 | 912 | 78.4179 | 0.040305 | [8 empty] | A04 | 1146 | MICL0.01419034/DBR |  | 1146 |  | 912 | 912 | 912 | H | 1,362 | 1,362 | 1,362 |  | 0.0002083 | 1.724 | 2 | 0.00046183 | [29 empty] | 1112.3 |  | -33.7
Empotrado Suelo | Mini Canal | No | Estándar | MICL.01419034/DBV | 14 | 190 | 15/DBV | 34 | 874 | 75.1505 | 0.037151 | [8 empty] | A04 | 1145 | MICL0.01419034/DBV |  | 1145 |  | 874 | 874 | 874 | H | 1,362 | 1,362 | 1,362 |  | 0.0002083 | 1.724 | 2 | 0.00046183 | [29 empty] | 1262.6 |  | 117.6
Empotrado Suelo | Mini Canal | No | Estándar | MICL.01419034/DDB | 14 | 190 | 15/DDB | 34 | 912 | 78.4179 | 0.040305 | [8 empty] | A04 | 1146 | MICL0.01419034/DDB |  | 1146 |  | 912 | 912 | 912 | H | 1,362 | 1,362 | 1,362 |  | 0.0002083 | 1.724 | 2 | 0.00046183 | [29 empty] | 1112.3 |  | -33.7
Empotrado Suelo | Mini Canal | No | Estándar | MICL.01419034/DMN | 14 | 190 | 15/DMN | 34 | 874 | 75.1505 | 0.037151 | [8 empty] | A04 | 999 | MICL0.01419034/DMN |  | 999 |  | 874 | 874 | 874 | H | 1,362 | 1,362 | 1,362 |  | 0.0002083 | 1.724 | 2 | 0.00046183 | [29 empty] | 1108.5 |  | 109.5
Empotrado Suelo | Mini Canal | No | Estándar | MICL.01419034/DMV | 14 | 190 | 15/DMV | 34 | 874 | 75.1505 | 0.037151 | [8 empty] | A04 | 1145 | MICL0.01419034/DMV |  | 1145 |  | 874 | 874 | 874 | H | 1,362 | 1,362 | 1,362 |  | 0.0002083 | 1.724 | 2 | 0.00046183 | [29 empty] | 1262.6 |  | 117.6
Empotrado Suelo | Mini Canal | No | Estándar | MICL.01419034/DNA | 14 | 190 | 15/DNA | 34 | 912 | 78.4179 | 0.040305 | [8 empty] | A04 | 1121 | MICL0.01419034/DNA |  | 1121 |  | 912 | 912 | 912 | H | 1,362 | 1,362 | 1,362 |  | 0.0002083 | 1.724 | 2 | 0.00046183 | [29 empty] | 1082.6 |  | -38.4
Empotrado Suelo | Mini Canal | No | Color Jaga | MICL.01419034/DNCklr | 14 | 190 | 15/DNC | 34 | 912 | 78.4179 | 0.040305 | [8 empty] | A04 | 1241 | MICL0.01419034/DNC |  | 1241 |  | 912 | 912 | 912 | H | 1,362 | 1,362 | 1,362 |  | 0.0002083 | 1.724 | 2 | 0.00046183 | [29 empty] | 1190.4 |  | -50.6
Empotrado Suelo | Mini Canal | No | Estándar | MICL.01419034/DON | 14 | 190 | 15/DON | 34 | 874 | 75.1505 | 0.037151 | [8 empty] | A04 | 999 | MICL0.01419034/DON |  | 999 |  | 874 | 874 | 874 | H | 1,362 | 1,362 | 1,362 |  | 0.0002083 | 1.724 | 2 | 0.00046183 | [29 empty] | 1108.5 |  | 109.5
Empotrado Suelo | Mini Canal | No | Estándar | MICL.01419034/DOV | 14 | 190 | 15/DOV | 34 | 874 | 75.1505 | 0.037151 | [8 empty] | A04 | 1145 | MICL0.01419034/DOV |  | 1145 |  | 874 | 874 | 874 | H | 1,362 | 1,362 | 1,362 |  | 0.0002083 | 1.724 | 2 | 0.00046183 | [29 empty] | 1262.6 |  | 117.6
Empotrado Suelo | Mini Canal | No | Estándar | MICL.01419034/RBL | 14 | 190 | 15/RBL | 34 | 940 | 80.8255 | 0.042707 | [8 empty] | A04 | 1146 | MICL0.01419034/RBL |  | 1146 |  | 940 | 940 | 940 | H | 1,362 | 1,362 | 1,362 |  | 0.0002083 | 1.724 | 2 | 0.00046183 | [29 empty] | 1112.3 |  | -33.7
Empotrado Suelo | Mini Canal | No | Estándar | MICL.01419034/RBN | 14 | 190 | 15/RBN | 34 | 912 | 78.4179 | 0.040305 | [8 empty] | A04 | 867 | MICL0.01419034/RBN |  | 867 |  | 912 | 912 | 912 | H | 1,362 | 1,362 | 1,362 |  | 0.0002083 | 1.724 | 2 | 0.00046183 | [29 empty] | 932.9 |  | 65.9
Empotrado Suelo | Mini Canal | No | Estándar | MICL.01419034/RBR | 14 | 190 | 15/RBR | 34 | 940 | 80.8255 | 0.042707 | [8 empty] | A04 | 1146 | MICL0.01419034/RBR |  | 1146 |  | 940 | 940 | 940 | H | 1,362 | 1,362 | 1,362 |  | 0.0002083 | 1.724 | 2 | 0.00046183 | [29 empty] | 1112.3 |  | -33.7
Empotrado Suelo | Mini Canal | No | Estándar | MICL.01419034/RBV | 14 | 190 | 15/RBV | 34 | 912 | 78.4179 | 0.040305 | [8 empty] | A04 | 994 | MICL0.01419034/RBV |  | 994 |  | 912 | 912 | 912 | H | 1,362 | 1,362 | 1,362 |  | 0.0002083 | 1.724 | 2 | 0.00046183 | [29 empty] | 1074.4 |  | 80.4
Empotrado Suelo | Mini Canal | No | Estándar | MICL.01419034/RDB | 14 | 190 | 15/RDB | 34 | 940 | 80.8255 | 0.042707 | [8 empty] | A04 | 1146 | MICL0.01419034/RDB |  | 1146 |  | 940 | 940 | 940 | H | 1,362 | 1,362 | 1,362 |  | 0.0002083 | 1.724 | 2 | 0.00046183 | [29 empty] | 1112.3 |  | -33.7
Empotrado Suelo | Mini Canal | No | Estándar | MICL.01419034/RMN | 14 | 190 | 15/RMN | 34 | 912 | 78.4179 | 0.040305 | [8 empty] | A04 | 829 | MICL0.01419034/RMN |  | 829 |  | 912 | 912 | 912 | H | 1,362 | 1,362 | 1,362 |  | 0.0002083 | 1.724 | 2 | 0.00046183 | [29 empty] | 884.2 |  | 55.2
Empotrado Suelo | Mini Canal | No | Estándar | MICL.01419034/RMV | 14 | 190 | 15/RMV | 34 | 912 | 78.4179 | 0.040305 | [8 empty] | A04 | 930 | MICL0.01419034/RMV |  | 930 |  | 912 | 912 | 912 | H | 1,362 | 1,362 | 1,362 |  | 0.0002083 | 1.724 | 2 | 0.00046183 | [29 empty] | 997.1 |  | 67.1
Empotrado Suelo | Mini Canal | No | Estándar | MICL.01419034/RNA | 14 | 190 | 15/RNA | 34 | 940 | 80.8255 | 0.042707 | [8 empty] | A04 | 1121 | MICL0.01419034/RNA |  | 1121 |  | 940 | 940 | 940 | H | 1,362 | 1,362 | 1,362 |  | 0.0002083 | 1.724 | 2 | 0.00046183 | [29 empty] | 1082.6 |  | -38.4
Empotrado Suelo | Mini Canal | No | Estándar | MICL.01419034/RON | 14 | 190 | 15/RON | 34 | 912 | 78.4179 | 0.040305 | [8 empty] | A04 | 867 | MICL0.01419034/RON |  | 867 |  | 912 | 912 | 912 | H | 1,362 | 1,362 | 1,362 |  | 0.0002083 | 1.724 | 2 | 0.00046183 | [29 empty] | 932.9 |  | 65.9
Empotrado Suelo | Mini Canal | No | Estándar | MICL.01419034/ROV | 14 | 190 | 15/ROV | 34 | 912 | 78.4179 | 0.040305 | [8 empty] | A04 | 994 | MICL0.01419034/ROV |  | 994 |  | 912 | 912 | 912 | H | 1,362 | 1,362 | 1,362 |  | 0.0002083 | 1.724 | 2 | 0.00046183 | [29 empty] | 1074.4 |  | 80.4
Empotrado Suelo | Mini Canal | No | Estándar | MICL.01419034/RSS | 14 | 190 | 15/RSS | 34 | 902 | 77.558 | 0.039463 | [8 empty] | A04 | 2055 | MICL0.01419034/RSS |  | 2055 |  | 902 | 902 | 902 | H | 1,362 | 1,362 | 1,362 |  | 0.0002083 | 1.724 | 2 | 0.00046183 | [29 empty] | 2218.3 |  | 163.3
Empotrado Suelo | Mini Canal | No | Estándar | MICL.01419034/SBL | 14 | 190 | 15/SBL | 34 | 940 | 80.8255 | 0.042707 | [8 empty] | A04 | 1070 | MICL0.01419034/SBL |  | 1070 |  | 940 | 940 | 940 | H | 1,362 | 1,362 | 1,362 |  | 0.0002083 | 1.724 | 2 | 0.00046183 | [29 empty] | 1043.1 |  | -26.9
Empotrado Suelo | Mini Canal | No | Estándar | MICL.01419034/SBR | 14 | 190 | 15/SBR | 34 | 940 | 80.8255 | 0.042707 | [8 empty] | A04 | 1070 | MICL0.01419034/SBR |  | 1070 |  | 940 | 940 | 940 | H | 1,362 | 1,362 | 1,362 |  | 0.0002083 | 1.724 | 2 | 0.00046183 | [29 empty] | 1043.1 |  | -26.9
Empotrado Suelo | Mini Canal | No | Estándar | MICL.01419034/SDB | 14 | 190 | 15/SDB | 34 | 940 | 80.8255 | 0.042707 | [8 empty] | A04 | 1070 | MICL0.01419034/SDB |  | 1070 |  | 940 | 940 | 940 | H | 1,362 | 1,362 | 1,362 |  | 0.0002083 | 1.724 | 2 | 0.00046183 | [29 empty] | 1043.1 |  | -26.9
Empotrado Suelo | Mini Canal | No | Estándar | MICL.01419034/SNA | 14 | 190 | 15/SNA | 34 | 940 | 80.8255 | 0.042707 | [8 empty] | A04 | 1002 | MICL0.01419034/SNA |  | 1002 |  | 940 | 940 | 940 | H | 1,362 | 1,362 | 1,362 |  | 0.0002083 | 1.724 | 2 | 0.00046183 | [29 empty] | 970.8 |  | -31.2
Empotrado Suelo | Mini Canal | No | Color Jaga | MICL.01419034/SNCklr | 14 | 190 | 15/SNC | 34 | 940 | 80.8255 | 0.042707 | [8 empty] | A04 | 1083 | MICL0.01419034/SNC |  | 1083 |  | 940 | 940 | 940 | H | 1,362 | 1,362 | 1,362 |  | 0.0002083 | 1.724 | 2 | 0.00046183 | [29 empty] | 1043.1 |  | -39.9
Empotrado Suelo | Mini Canal | No | Estándar | MICL.01419042/DBL | 14 | 190 | 20/DBL | 42 | 1229 | 105.675 | 0.05387 | [8 empty] | A04 | 1313 | MICL0.01419042/DBL |  | 1313 |  | 1229 | 1229 | 1229 | H | 1,362 | 1,362 | 1,362 |  | 0.0001276 | 1.7219 | 2 | 0.00037661 | [29 empty] | 1290.7 |  | -22.3
Empotrado Suelo | Mini Canal | No | Estándar | MICL.01419042/DBN | 14 | 190 | 20/DBN | 42 | 1178 | 101.2898 | 0.04963 | [8 empty] | A04 | 1164 | MICL0.01419042/DBN |  | 1164 |  | 1178 | 1178 | 1178 | H | 1,362 | 1,362 | 1,362 |  | 0.0001276 | 1.7219 | 2 | 0.00037661 | [29 empty] | 1279.4 |  | 115.4
Empotrado Suelo | Mini Canal | No | Estándar | MICL.01419042/DBR | 14 | 190 | 20/DBR | 42 | 1229 | 105.675 | 0.05387 | [8 empty] | A04 | 1313 | MICL0.01419042/DBR |  | 1313 |  | 1229 | 1229 | 1229 | H | 1,362 | 1,362 | 1,362 |  | 0.0001276 | 1.7219 | 2 | 0.00037661 | [29 empty] | 1290.7 |  | -22.3
Empotrado Suelo | Mini Canal | No | Estándar | MICL.01419042/DBV | 14 | 190 | 20/DBV | 42 | 1178 | 101.2898 | 0.04963 | [8 empty] | A04 | 1352 | MICL0.01419042/DBV |  | 1352 |  | 1178 | 1178 | 1178 | H | 1,362 | 1,362 | 1,362 |  | 0.0001276 | 1.7219 | 2 | 0.00037661 | [29 empty] | 1476.5 |  | 124.5
Empotrado Suelo | Mini Canal | No | Estándar | MICL.01419042/DDB | 14 | 190 | 20/DDB | 42 | 1229 | 105.675 | 0.05387 | [8 empty] | A04 | 1313 | MICL0.01419042/DDB |  | 1313 |  | 1229 | 1229 | 1229 | H | 1,362 | 1,362 | 1,362 |  | 0.0001276 | 1.7219 | 2 | 0.00037661 | [29 empty] | 1290.7 |  | -22.3
Empotrado Suelo | Mini Canal | No | Estándar | MICL.01419042/DMN | 14 | 190 | 20/DMN | 42 | 1178 | 101.2898 | 0.04963 | [8 empty] | A04 | 1164 | MICL0.01419042/DMN |  | 1164 |  | 1178 | 1178 | 1178 | H | 1,362 | 1,362 | 1,362 |  | 0.0001276 | 1.7219 | 2 | 0.00037661 | [29 empty] | 1279.4 |  | 115.4
Empotrado Suelo | Mini Canal | No | Estándar | MICL.01419042/DMV | 14 | 190 | 20/DMV | 42 | 1178 | 101.2898 | 0.04963 | [8 empty] | A04 | 1352 | MICL0.01419042/DMV |  | 1352 |  | 1178 | 1178 | 1178 | H | 1,362 | 1,362 | 1,362 |  | 0.0001276 | 1.7219 | 2 | 0.00037661 | [29 empty] | 1476.5 |  | 124.5
Empotrado Suelo | Mini Canal | No | Estándar | MICL.01419042/DNA | 14 | 190 | 20/DNA | 42 | 1229 | 105.675 | 0.05387 | [8 empty] | A04 | 1286 | MICL0.01419042/DNA |  | 1286 |  | 1229 | 1229 | 1229 | H | 1,362 | 1,362 | 1,362 |  | 0.0001276 | 1.7219 | 2 | 0.00037661 | [29 empty] | 1236.8 |  | -49.2
Empotrado Suelo | Mini Canal | No | Color Jaga | MICL.01419042/DNCklr | 14 | 190 | 20/DNC | 42 | 1229 | 105.675 | 0.05387 | [8 empty] | A04 | 1415 | MICL0.01419042/DNC |  | 1415 |  | 1229 | 1229 | 1229 | H | 1,362 | 1,362 | 1,362 |  | 0.0001276 | 1.7219 | 2 | 0.00037661 | [29 empty] | 1352.5 |  | -62.5
Empotrado Suelo | Mini Canal | No | Estándar | MICL.01419042/DON | 14 | 190 | 20/DON | 42 | 1178 | 101.2898 | 0.04963 | [8 empty] | A04 | 1164 | MICL0.01419042/DON |  | 1164 |  | 1178 | 1178 | 1178 | H | 1,362 | 1,362 | 1,362 |  | 0.0001276 | 1.7219 | 2 | 0.00037661 | [29 empty] | 1279.4 |  | 115.4
Empotrado Suelo | Mini Canal | No | Estándar | MICL.01419042/DOV | 14 | 190 | 20/DOV | 42 | 1178 | 101.2898 | 0.04963 | [8 empty] | A04 | 1352 | MICL0.01419042/DOV |  | 1352 |  | 1178 | 1178 | 1178 | H | 1,362 | 1,362 | 1,362 |  | 0.0001276 | 1.7219 | 2 | 0.00037661 | [29 empty] | 1476.5 |  | 124.5
Empotrado Suelo | Mini Canal | No | Estándar | MICL.01419042/RBL | 14 | 190 | 20/RBL | 42 | 1267 | 108.9424 | 0.05714 | [8 empty] | A04 | 1313 | MICL0.01419042/RBL |  | 1313 |  | 1267 | 1267 | 1267 | H | 1,362 | 1,362 | 1,362 |  | 0.0001276 | 1.7219 | 2 | 0.00037661 | [29 empty] | 1290.7 |  | -22.3
Empotrado Suelo | Mini Canal | No | Estándar | MICL.01419042/RBN | 14 | 190 | 20/RBN | 42 | 1229 | 105.675 | 0.05387 | [8 empty] | A04 | 1018 | MICL0.01419042/RBN |  | 1018 |  | 1229 | 1229 | 1229 | H | 1,362 | 1,362 | 1,362 |  | 0.0001276 | 1.7219 | 2 | 0.00037661 | [29 empty] | 1083.1 |  | 65.1
Empotrado Suelo | Mini Canal | No | Estándar | MICL.01419042/RBR | 14 | 190 | 20/RBR | 42 | 1267 | 108.9424 | 0.05714 | [8 empty] | A04 | 1313 | MICL0.01419042/RBR |  | 1313 |  | 1267 | 1267 | 1267 | H | 1,362 | 1,362 | 1,362 |  | 0.0001276 | 1.7219 | 2 | 0.00037661 | [29 empty] | 1290.7 |  | -22.3
Empotrado Suelo | Mini Canal | No | Estándar | MICL.01419042/RBV | 14 | 190 | 20/RBV | 42 | 1229 | 105.675 | 0.05387 | [8 empty] | A04 | 1175 | MICL0.01419042/RBV |  | 1175 |  | 1229 | 1229 | 1229 | H | 1,362 | 1,362 | 1,362 |  | 0.0001276 | 1.7219 | 2 | 0.00037661 | [29 empty] | 1258 |  | 83
Empotrado Suelo | Mini Canal | No | Estándar | MICL.01419042/RDB | 14 | 190 | 20/RDB | 42 | 1267 | 108.9424 | 0.05714 | [8 empty] | A04 | 1313 | MICL0.01419042/RDB |  | 1313 |  | 1267 | 1267 | 1267 | H | 1,362 | 1,362 | 1,362 |  | 0.0001276 | 1.7219 | 2 | 0.00037661 | [29 empty] | 1290.7 |  | -22.3
Empotrado Suelo | Mini Canal | No | Estándar | MICL.01419042/RMN | 14 | 190 | 20/RMN | 42 | 1229 | 105.675 | 0.05387 | [8 empty] | A04 | 973 | MICL0.01419042/RMN |  | 973 |  | 1229 | 1229 | 1229 | H | 1,362 | 1,362 | 1,362 |  | 0.0001276 | 1.7219 | 2 | 0.00037661 | [29 empty] | 1022.3 |  | 49.3
Empotrado Suelo | Mini Canal | No | Estándar | MICL.01419042/RMV | 14 | 190 | 20/RMV | 42 | 1229 | 105.675 | 0.05387 | [8 empty] | A04 | 1099 | MICL0.01419042/RMV |  | 1099 |  | 1229 | 1229 | 1229 | H | 1,362 | 1,362 | 1,362 |  | 0.0001276 | 1.7219 | 2 | 0.00037661 | [29 empty] | 1162.7 |  | 63.7
Empotrado Suelo | Mini Canal | No | Estándar | MICL.01419042/RNA | 14 | 190 | 20/RNA | 42 | 1267 | 108.9424 | 0.05714 | [8 empty] | A04 | 1286 | MICL0.01419042/RNA |  | 1286 |  | 1267 | 1267 | 1267 | H | 1,362 | 1,362 | 1,362 |  | 0.0001276 | 1.7219 | 2 | 0.00037661 | [29 empty] | 1236.8 |  | -49.2
Empotrado Suelo | Mini Canal | No | Estándar | MICL.01419042/RON | 14 | 190 | 20/RON | 42 | 1229 | 105.675 | 0.05387 | [8 empty] | A04 | 1018 | MICL0.01419042/RON |  | 1018 |  | 1229 | 1229 | 1229 | H | 1,362 | 1,362 | 1,362 |  | 0.0001276 | 1.7219 | 2 | 0.00037661 | [29 empty] | 1083.1 |  | 65.1
Empotrado Suelo | Mini Canal | No | Estándar | MICL.01419042/ROV | 14 | 190 | 20/ROV | 42 | 1229 | 105.675 | 0.05387 | [8 empty] | A04 | 1175 | MICL0.01419042/ROV |  | 1175 |  | 1229 | 1229 | 1229 | H | 1,362 | 1,362 | 1,362 |  | 0.0001276 | 1.7219 | 2 | 0.00037661 | [29 empty] | 1258 |  | 83
Empotrado Suelo | Mini Canal | No | Estándar | MICL.01419042/RSS | 14 | 190 | 20/RSS | 42 | 1216 | 104.5572 | 0.052773 | [8 empty] | A04 | 2610 | MICL0.01419042/RSS |  | 2610 |  | 1216 | 1216 | 1216 | H | 1,362 | 1,362 | 1,362 |  | 0.0001276 | 1.7219 | 2 | 0.00037661 | [29 empty] | 2812.7 |  | 202.7
Empotrado Suelo | Mini Canal | No | Estándar | MICL.01419042/SBL | 14 | 190 | 20/SBL | 42 | 1267 | 108.9424 | 0.05714 | [8 empty] | A04 | 1285 | MICL0.01419042/SBL |  | 1285 |  | 1267 | 1267 | 1267 | H | 1,362 | 1,362 | 1,362 |  | 0.0001276 | 1.7219 | 2 | 0.00037661 | [29 empty] | 1232.9 |  | -52.1
Empotrado Suelo | Mini Canal | No | Estándar | MICL.01419042/SBR | 14 | 190 | 20/SBR | 42 | 1267 | 108.9424 | 0.05714 | [8 empty] | A04 | 1285 | MICL0.01419042/SBR |  | 1285 |  | 1267 | 1267 | 1267 | H | 1,362 | 1,362 | 1,362 |  | 0.0001276 | 1.7219 | 2 | 0.00037661 | [29 empty] | 1232.9 |  | -52.1
Empotrado Suelo | Mini Canal | No | Estándar | MICL.01419042/SDB | 14 | 190 | 20/SDB | 42 | 1267 | 108.9424 | 0.05714 | [8 empty] | A04 | 1285 | MICL0.01419042/SDB |  | 1285 |  | 1267 | 1267 | 1267 | H | 1,362 | 1,362 | 1,362 |  | 0.0001276 | 1.7219 | 2 | 0.00037661 | [29 empty] | 1232.9 |  | -52.1
Empotrado Suelo | Mini Canal | No | Estándar | MICL.01419042/SNA | 14 | 190 | 20/SNA | 42 | 1267 | 108.9424 | 0.05714 | [8 empty] | A04 | 1197 | MICL0.01419042/SNA |  | 1197 |  | 1267 | 1267 | 1267 | H | 1,362 | 1,362 | 1,362 |  | 0.0001276 | 1.7219 | 2 | 0.00037661 | [29 empty] | 1149 |  | -48
Empotrado Suelo | Mini Canal | No | Color Jaga | MICL.01419042/SNCklr | 14 | 190 | 20/SNC | 42 | 1267 | 108.9424 | 0.05714 | [8 empty] | A04 | 1298 | MICL0.01419042/SNC |  | 1298 |  | 1267 | 1267 | 1267 | H | 1,362 | 1,362 | 1,362 |  | 0.0001276 | 1.7219 | 2 | 0.00037661 | [29 empty] | 1239.2 |  | -58.8
Empotrado Suelo | Mini Canal | No | Estándar | MICL.01421014/DBL | 14 | 210 | 05/DBL | 14 | 433 | 37.2313 | 0.028139 | [8 empty] | A04 | 864 | MICL0.01421014/DBL |  | 864 |  | 433 | 433 | 433 | H | 1,362 | 1,362 | 1,362 |  | 0.0009367 | 1.7898 | 2 | 0.0004456 | [29 empty] | 836.6 |  | -27.4
Empotrado Suelo | Mini Canal | No | Estándar | MICL.01421014/DBN | 14 | 210 | 05/DBN | 14 | 415 | 35.6836 | 0.02603 | [8 empty] | A04 | 801 | MICL0.01421014/DBN |  | 801 |  | 415 | 415 | 415 | H | 1,362 | 1,362 | 1,362 |  | 0.0009367 | 1.7898 | 2 | 0.0004456 | [29 empty] | 878.4 |  | 77.4
Empotrado Suelo | Mini Canal | No | Estándar | MICL.01421014/DBR | 14 | 210 | 05/DBR | 14 | 433 | 37.2313 | 0.028139 | [8 empty] | A04 | 864 | MICL0.01421014/DBR |  | 864 |  | 433 | 433 | 433 | H | 1,362 | 1,362 | 1,362 |  | 0.0009367 | 1.7898 | 2 | 0.0004456 | [29 empty] | 836.6 |  | -27.4
Empotrado Suelo | Mini Canal | No | Estándar | MICL.01421014/DBV | 14 | 210 | 05/DBV | 14 | 415 | 35.6836 | 0.02603 | [8 empty] | A04 | 878 | MICL0.01421014/DBV |  | 878 |  | 415 | 415 | 415 | H | 1,362 | 1,362 | 1,362 |  | 0.0009367 | 1.7898 | 2 | 0.0004456 | [29 empty] | 958.4 |  | 80.4
Empotrado Suelo | Mini Canal | No | Estándar | MICL.01421014/DDB | 14 | 210 | 05/DDB | 14 | 433 | 37.2313 | 0.028139 | [8 empty] | A04 | 864 | MICL0.01421014/DDB |  | 864 |  | 433 | 433 | 433 | H | 1,362 | 1,362 | 1,362 |  | 0.0009367 | 1.7898 | 2 | 0.0004456 | [29 empty] | 836.6 |  | -27.4
Empotrado Suelo | Mini Canal | No | Estándar | MICL.01421014/DMN | 14 | 210 | 05/DMN | 14 | 415 | 35.6836 | 0.02603 | [8 empty] | A04 | 801 | MICL0.01421014/DMN |  | 801 |  | 415 | 415 | 415 | H | 1,362 | 1,362 | 1,362 |  | 0.0009367 | 1.7898 | 2 | 0.0004456 | [29 empty] | 878.4 |  | 77.4
Empotrado Suelo | Mini Canal | No | Estándar | MICL.01421014/DMV | 14 | 210 | 05/DMV | 14 | 415 | 35.6836 | 0.02603 | [8 empty] | A04 | 878 | MICL0.01421014/DMV |  | 878 |  | 415 | 415 | 415 | H | 1,362 | 1,362 | 1,362 |  | 0.0009367 | 1.7898 | 2 | 0.0004456 | [29 empty] | 958.4 |  | 80.4
Empotrado Suelo | Mini Canal | No | Estándar | MICL.01421014/DNA | 14 | 210 | 05/DNA | 14 | 433 | 37.2313 | 0.028139 | [8 empty] | A04 | 846 | MICL0.01421014/DNA |  | 846 |  | 433 | 433 | 433 | H | 1,362 | 1,362 | 1,362 |  | 0.0009367 | 1.7898 | 2 | 0.0004456 | [29 empty] | 823.4 |  | -22.6
Empotrado Suelo | Mini Canal | No | Color Jaga | MICL.01421014/DNCklr | 14 | 210 | 05/DNC | 14 | 433 | 37.2313 | 0.028139 | [8 empty] | A04 | 928 | MICL0.01421014/DNC |  | 928 |  | 433 | 433 | 433 | H | 1,362 | 1,362 | 1,362 |  | 0.0009367 | 1.7898 | 2 | 0.0004456 | [29 empty] | 897.1 |  | -30.9
Empotrado Suelo | Mini Canal | No | Estándar | MICL.01421014/DON | 14 | 210 | 05/DON | 14 | 415 | 35.6836 | 0.02603 | [8 empty] | A04 | 801 | MICL0.01421014/DON |  | 801 |  | 415 | 415 | 415 | H | 1,362 | 1,362 | 1,362 |  | 0.0009367 | 1.7898 | 2 | 0.0004456 | [29 empty] | 878.4 |  | 77.4
Empotrado Suelo | Mini Canal | No | Estándar | MICL.01421014/DOV | 14 | 210 | 05/DOV | 14 | 415 | 35.6836 | 0.02603 | [8 empty] | A04 | 878 | MICL0.01421014/DOV |  | 878 |  | 415 | 415 | 415 | H | 1,362 | 1,362 | 1,362 |  | 0.0009367 | 1.7898 | 2 | 0.0004456 | [29 empty] | 958.4 |  | 80.4
Empotrado Suelo | Mini Canal | No | Estándar | MICL.01421014/RBL | 14 | 210 | 05/RBL | 14 | 446 | 38.3491 | 0.029709 | [8 empty] | A04 | 864 | MICL0.01421014/RBL |  | 864 |  | 446 | 446 | 446 | H | 1,362 | 1,362 | 1,362 |  | 0.0009367 | 1.7898 | 2 | 0.0004456 | [29 empty] | 836.6 |  | -27.4
Empotrado Suelo | Mini Canal | No | Estándar | MICL.01421014/RBN | 14 | 210 | 05/RBN | 14 | 433 | 37.2313 | 0.028139 | [8 empty] | A04 | 695 | MICL0.01421014/RBN |  | 695 |  | 433 | 433 | 433 | H | 1,362 | 1,362 | 1,362 |  | 0.0009367 | 1.7898 | 2 | 0.0004456 | [29 empty] | 741.9 |  | 46.9
Empotrado Suelo | Mini Canal | No | Estándar | MICL.01421014/RBR | 14 | 210 | 05/RBR | 14 | 446 | 38.3491 | 0.029709 | [8 empty] | A04 | 864 | MICL0.01421014/RBR |  | 864 |  | 446 | 446 | 446 | H | 1,362 | 1,362 | 1,362 |  | 0.0009367 | 1.7898 | 2 | 0.0004456 | [29 empty] | 836.6 |  | -27.4
Empotrado Suelo | Mini Canal | No | Estándar | MICL.01421014/RBV | 14 | 210 | 05/RBV | 14 | 433 | 37.2313 | 0.028139 | [8 empty] | A04 | 770 | MICL0.01421014/RBV |  | 770 |  | 433 | 433 | 433 | H | 1,362 | 1,362 | 1,362 |  | 0.0009367 | 1.7898 | 2 | 0.0004456 | [29 empty] | 825.7 |  | 55.7
Empotrado Suelo | Mini Canal | No | Estándar | MICL.01421014/RDB | 14 | 210 | 05/RDB | 14 | 446 | 38.3491 | 0.029709 | [8 empty] | A04 | 864 | MICL0.01421014/RDB |  | 864 |  | 446 | 446 | 446 | H | 1,362 | 1,362 | 1,362 |  | 0.0009367 | 1.7898 | 2 | 0.0004456 | [29 empty] | 836.6 |  | -27.4
Empotrado Suelo | Mini Canal | No | Estándar | MICL.01421014/RMN | 14 | 210 | 05/RMN | 14 | 433 | 37.2313 | 0.028139 | [8 empty] | A04 | 670 | MICL0.01421014/RMN |  | 670 |  | 433 | 433 | 433 | H | 1,362 | 1,362 | 1,362 |  | 0.0009367 | 1.7898 | 2 | 0.0004456 | [29 empty] | 719.5 |  | 49.5
Empotrado Suelo | Mini Canal | No | Estándar | MICL.01421014/RMV | 14 | 210 | 05/RMV | 14 | 433 | 37.2313 | 0.028139 | [8 empty] | A04 | 729 | MICL0.01421014/RMV |  | 729 |  | 433 | 433 | 433 | H | 1,362 | 1,362 | 1,362 |  | 0.0009367 | 1.7898 | 2 | 0.0004456 | [29 empty] | 786.6 |  | 57.6
Empotrado Suelo | Mini Canal | No | Estándar | MICL.01421014/RNA | 14 | 210 | 05/RNA | 14 | 446 | 38.3491 | 0.029709 | [8 empty] | A04 | 846 | MICL0.01421014/RNA |  | 846 |  | 446 | 446 | 446 | H | 1,362 | 1,362 | 1,362 |  | 0.0009367 | 1.7898 | 2 | 0.0004456 | [29 empty] | 823.4 |  | -22.6
Empotrado Suelo | Mini Canal | No | Estándar | MICL.01421014/RON | 14 | 210 | 05/RON | 14 | 433 | 37.2313 | 0.028139 | [8 empty] | A04 | 695 | MICL0.01421014/RON |  | 695 |  | 433 | 433 | 433 | H | 1,362 | 1,362 | 1,362 |  | 0.0009367 | 1.7898 | 2 | 0.0004456 | [29 empty] | 741.9 |  | 46.9
Empotrado Suelo | Mini Canal | No | Estándar | MICL.01421014/ROV | 14 | 210 | 05/ROV | 14 | 433 | 37.2313 | 0.028139 | [8 empty] | A04 | 770 | MICL0.01421014/ROV |  | 770 |  | 433 | 433 | 433 | H | 1,362 | 1,362 | 1,362 |  | 0.0009367 | 1.7898 | 2 | 0.0004456 | [29 empty] | 825.7 |  | 55.7
Empotrado Suelo | Mini Canal | No | Estándar | MICL.01421014/RSS | 14 | 210 | 05/RSS | 14 | 428 | 36.8014 | 0.027546 | [8 empty] | A04 | 1511 | MICL0.01421014/RSS |  | 1511 |  | 428 | 428 | 428 | H | 1,362 | 1,362 | 1,362 |  | 0.0009367 | 1.7898 | 2 | 0.0004456 | [29 empty] | 1627.7 |  | 116.7
Empotrado Suelo | Mini Canal | No | Estándar | MICL.01421014/SBL | 14 | 210 | 05/SBL | 14 | 446 | 38.3491 | 0.029709 | [8 empty] | A04 | 748 | MICL0.01421014/SBL |  | 748 |  | 446 | 446 | 446 | H | 1,362 | 1,362 | 1,362 |  | 0.0009367 | 1.7898 | 2 | 0.0004456 | [29 empty] | 731.9 |  | -16.1
Empotrado Suelo | Mini Canal | No | Estándar | MICL.01421014/SBR | 14 | 210 | 05/SBR | 14 | 446 | 38.3491 | 0.029709 | [8 empty] | A04 | 748 | MICL0.01421014/SBR |  | 748 |  | 446 | 446 | 446 | H | 1,362 | 1,362 | 1,362 |  | 0.0009367 | 1.7898 | 2 | 0.0004456 | [29 empty] | 731.9 |  | -16.1
Empotrado Suelo | Mini Canal | No | Estándar | MICL.01421014/SDB | 14 | 210 | 05/SDB | 14 | 446 | 38.3491 | 0.029709 | [8 empty] | A04 | 748 | MICL0.01421014/SDB |  | 748 |  | 446 | 446 | 446 | H | 1,362 | 1,362 | 1,362 |  | 0.0009367 | 1.7898 | 2 | 0.0004456 | [29 empty] | 731.9 |  | -16.1
Empotrado Suelo | Mini Canal | No | Estándar | MICL.01421014/SNA | 14 | 210 | 05/SNA | 14 | 446 | 38.3491 | 0.029709 | [8 empty] | A04 | 720 | MICL0.01421014/SNA |  | 720 |  | 446 | 446 | 446 | H | 1,362 | 1,362 | 1,362 |  | 0.0009367 | 1.7898 | 2 | 0.0004456 | [29 empty] | 706.8 |  | -13.2
Empotrado Suelo | Mini Canal | No | Color Jaga | MICL.01421014/SNCklr | 14 | 210 | 05/SNC | 14 | 446 | 38.3491 | 0.029709 | [8 empty] | A04 | 758 | MICL0.01421014/SNC |  | 758 |  | 446 | 446 | 446 | H | 1,362 | 1,362 | 1,362 |  | 0.0009367 | 1.7898 | 2 | 0.0004456 | [29 empty] | 740.3 |  | -17.7
Empotrado Suelo | Mini Canal | No | Estándar | MICL.01421026/DBL | 14 | 210 | 10/DBL | 26 | 752 | 64.6604 | 0.035015 | [8 empty] | A04 | 1010 | MICL0.01421026/DBL |  | 1010 |  | 752 | 752 | 752 | H | 1,362 | 1,362 | 1,362 |  | 0.0003969 | 1.7346 | 2 | 0.00036735 | [29 empty] | 973.9 |  | -36.1
Empotrado Suelo | Mini Canal | No | Estándar | MICL.01421026/DBN | 14 | 210 | 10/DBN | 26 | 721 | 61.9948 | 0.032394 | [8 empty] | A04 | 941 | MICL0.01421026/DBN |  | 941 |  | 721 | 721 | 721 | H | 1,362 | 1,362 | 1,362 |  | 0.0003969 | 1.7346 | 2 | 0.00036735 | [29 empty] | 1024.1 |  | 83.1
Empotrado Suelo | Mini Canal | No | Estándar | MICL.01421026/DBR | 14 | 210 | 10/DBR | 26 | 752 | 64.6604 | 0.035015 | [8 empty] | A04 | 1010 | MICL0.01421026/DBR |  | 1010 |  | 752 | 752 | 752 | H | 1,362 | 1,362 | 1,362 |  | 0.0003969 | 1.7346 | 2 | 0.00036735 | [29 empty] | 973.9 |  | -36.1
Empotrado Suelo | Mini Canal | No | Estándar | MICL.01421026/DBV | 14 | 210 | 10/DBV | 26 | 721 | 61.9948 | 0.032394 | [8 empty] | A04 | 1056 | MICL0.01421026/DBV |  | 1056 |  | 721 | 721 | 721 | H | 1,362 | 1,362 | 1,362 |  | 0.0003969 | 1.7346 | 2 | 0.00036735 | [29 empty] | 1145.1 |  | 89.1
Empotrado Suelo | Mini Canal | No | Estándar | MICL.01421026/DDB | 14 | 210 | 10/DDB | 26 | 752 | 64.6604 | 0.035015 | [8 empty] | A04 | 1010 | MICL0.01421026/DDB |  | 1010 |  | 752 | 752 | 752 | H | 1,362 | 1,362 | 1,362 |  | 0.0003969 | 1.7346 | 2 | 0.00036735 | [29 empty] | 973.9 |  | -36.1
Empotrado Suelo | Mini Canal | No | Estándar | MICL.01421026/DMN | 14 | 210 | 10/DMN | 26 | 721 | 61.9948 | 0.032394 | [8 empty] | A04 | 941 | MICL0.01421026/DMN |  | 941 |  | 721 | 721 | 721 | H | 1,362 | 1,362 | 1,362 |  | 0.0003969 | 1.7346 | 2 | 0.00036735 | [29 empty] | 1024.1 |  | 83.1
Empotrado Suelo | Mini Canal | No | Estándar | MICL.01421026/DMV | 14 | 210 | 10/DMV | 26 | 721 | 61.9948 | 0.032394 | [8 empty] | A04 | 1056 | MICL0.01421026/DMV |  | 1056 |  | 721 | 721 | 721 | H | 1,362 | 1,362 | 1,362 |  | 0.0003969 | 1.7346 | 2 | 0.00036735 | [29 empty] | 1145.1 |  | 89.1
Empotrado Suelo | Mini Canal | No | Estándar | MICL.01421026/DNA | 14 | 210 | 10/DNA | 26 | 752 | 64.6604 | 0.035015 | [8 empty] | A04 | 989 | MICL0.01421026/DNA |  | 989 |  | 752 | 752 | 752 | H | 1,362 | 1,362 | 1,362 |  | 0.0003969 | 1.7346 | 2 | 0.00036735 | [29 empty] | 948.5 |  | -40.5
Empotrado Suelo | Mini Canal | No | Color Jaga | MICL.01421026/DNCklr | 14 | 210 | 10/DNC | 26 | 752 | 64.6604 | 0.035015 | [8 empty] | A04 | 1087 | MICL0.01421026/DNC |  | 1087 |  | 752 | 752 | 752 | H | 1,362 | 1,362 | 1,362 |  | 0.0003969 | 1.7346 | 2 | 0.00036735 | [29 empty] | 1036.1 |  | -50.9
Empotrado Suelo | Mini Canal | No | Estándar | MICL.01421026/DON | 14 | 210 | 10/DON | 26 | 721 | 61.9948 | 0.032394 | [8 empty] | A04 | 941 | MICL0.01421026/DON |  | 941 |  | 721 | 721 | 721 | H | 1,362 | 1,362 | 1,362 |  | 0.0003969 | 1.7346 | 2 | 0.00036735 | [29 empty] | 1024.1 |  | 83.1
Empotrado Suelo | Mini Canal | No | Estándar | MICL.01421026/DOV | 14 | 210 | 10/DOV | 26 | 721 | 61.9948 | 0.032394 | [8 empty] | A04 | 1056 | MICL0.01421026/DOV |  | 1056 |  | 721 | 721 | 721 | H | 1,362 | 1,362 | 1,362 |  | 0.0003969 | 1.7346 | 2 | 0.00036735 | [29 empty] | 1145.1 |  | 89.1
Empotrado Suelo | Mini Canal | No | Estándar | MICL.01421026/RBL | 14 | 210 | 10/RBL | 26 | 775 | 66.638 | 0.037021 | [8 empty] | A04 | 1010 | MICL0.01421026/RBL |  | 1010 |  | 775 | 775 | 775 | H | 1,362 | 1,362 | 1,362 |  | 0.0003969 | 1.7346 | 2 | 0.00036735 | [29 empty] | 973.9 |  | -36.1
Empotrado Suelo | Mini Canal | No | Estándar | MICL.01421026/RBN | 14 | 210 | 10/RBN | 26 | 752 | 64.6604 | 0.035015 | [8 empty] | A04 | 812 | MICL0.01421026/RBN |  | 812 |  | 752 | 752 | 752 | H | 1,362 | 1,362 | 1,362 |  | 0.0003969 | 1.7346 | 2 | 0.00036735 | [29 empty] | 857.4 |  | 45.4
Empotrado Suelo | Mini Canal | No | Estándar | MICL.01421026/RBR | 14 | 210 | 10/RBR | 26 | 775 | 66.638 | 0.037021 | [8 empty] | A04 | 1010 | MICL0.01421026/RBR |  | 1010 |  | 775 | 775 | 775 | H | 1,362 | 1,362 | 1,362 |  | 0.0003969 | 1.7346 | 2 | 0.00036735 | [29 empty] | 973.9 |  | -36.1
Empotrado Suelo | Mini Canal | No | Estándar | MICL.01421026/RBV | 14 | 210 | 10/RBV | 26 | 752 | 64.6604 | 0.035015 | [8 empty] | A04 | 917 | MICL0.01421026/RBV |  | 917 |  | 752 | 752 | 752 | H | 1,362 | 1,362 | 1,362 |  | 0.0003969 | 1.7346 | 2 | 0.00036735 | [29 empty] | 975.3 |  | 58.3
Empotrado Suelo | Mini Canal | No | Estándar | MICL.01421026/RDB | 14 | 210 | 10/RDB | 26 | 775 | 66.638 | 0.037021 | [8 empty] | A04 | 1010 | MICL0.01421026/RDB |  | 1010 |  | 775 | 775 | 775 | H | 1,362 | 1,362 | 1,362 |  | 0.0003969 | 1.7346 | 2 | 0.00036735 | [29 empty] | 973.9 |  | -36.1
Empotrado Suelo | Mini Canal | No | Estándar | MICL.01421026/RMN | 14 | 210 | 10/RMN | 26 | 752 | 64.6604 | 0.035015 | [8 empty] | A04 | 777 | MICL0.01421026/RMN |  | 777 |  | 752 | 752 | 752 | H | 1,362 | 1,362 | 1,362 |  | 0.0003969 | 1.7346 | 2 | 0.00036735 | [29 empty] | 815.6 |  | 38.6
Empotrado Suelo | Mini Canal | No | Estándar | MICL.01421026/RMV | 14 | 210 | 10/RMV | 26 | 752 | 64.6604 | 0.035015 | [8 empty] | A04 | 883 | MICL0.01421026/RMV |  | 883 |  | 752 | 752 | 752 | H | 1,362 | 1,362 | 1,362 |  | 0.0003969 | 1.7346 | 2 | 0.00036735 | [29 empty] | 933.4 |  | 50.4
Empotrado Suelo | Mini Canal | No | Estándar | MICL.01421026/RNA | 14 | 210 | 10/RNA | 26 | 775 | 66.638 | 0.037021 | [8 empty] | A04 | 989 | MICL0.01421026/RNA |  | 989 |  | 775 | 775 | 775 | H | 1,362 | 1,362 | 1,362 |  | 0.0003969 | 1.7346 | 2 | 0.00036735 | [29 empty] | 948.5 |  | -40.5
Empotrado Suelo | Mini Canal | No | Estándar | MICL.01421026/RON | 14 | 210 | 10/RON | 26 | 752 | 64.6604 | 0.035015 | [8 empty] | A04 | 812 | MICL0.01421026/RON |  | 812 |  | 752 | 752 | 752 | H | 1,362 | 1,362 | 1,362 |  | 0.0003969 | 1.7346 | 2 | 0.00036735 | [29 empty] | 857.4 |  | 45.4
Empotrado Suelo | Mini Canal | No | Estándar | MICL.01421026/ROV | 14 | 210 | 10/ROV | 26 | 752 | 64.6604 | 0.035015 | [8 empty] | A04 | 917 | MICL0.01421026/ROV |  | 917 |  | 752 | 752 | 752 | H | 1,362 | 1,362 | 1,362 |  | 0.0003969 | 1.7346 | 2 | 0.00036735 | [29 empty] | 975.3 |  | 58.3
Empotrado Suelo | Mini Canal | No | Estándar | MICL.01421026/RSS | 14 | 210 | 10/RSS | 26 | 744 | 63.9725 | 0.03433 | [8 empty] | A04 | 1853 | MICL0.01421026/RSS |  | 1853 |  | 744 | 744 | 744 | H | 1,362 | 1,362 | 1,362 |  | 0.0003969 | 1.7346 | 2 | 0.00036735 | [29 empty] | 1987 |  | 134
Empotrado Suelo | Mini Canal | No | Estándar | MICL.01421026/SBL | 14 | 210 | 10/SBL | 26 | 775 | 66.638 | 0.037021 | [8 empty] | A04 | 969 | MICL0.01421026/SBL |  | 969 |  | 775 | 775 | 775 | H | 1,362 | 1,362 | 1,362 |  | 0.0003969 | 1.7346 | 2 | 0.00036735 | [29 empty] | 925.3 |  | -43.7
Empotrado Suelo | Mini Canal | No | Estándar | MICL.01421026/SBR | 14 | 210 | 10/SBR | 26 | 775 | 66.638 | 0.037021 | [8 empty] | A04 | 969 | MICL0.01421026/SBR |  | 969 |  | 775 | 775 | 775 | H | 1,362 | 1,362 | 1,362 |  | 0.0003969 | 1.7346 | 2 | 0.00036735 | [29 empty] | 925.3 |  | -43.7
Empotrado Suelo | Mini Canal | No | Estándar | MICL.01421026/SDB | 14 | 210 | 10/SDB | 26 | 775 | 66.638 | 0.037021 | [8 empty] | A04 | 969 | MICL0.01421026/SDB |  | 969 |  | 775 | 775 | 775 | H | 1,362 | 1,362 | 1,362 |  | 0.0003969 | 1.7346 | 2 | 0.00036735 | [29 empty] | 925.3 |  | -43.7
Empotrado Suelo | Mini Canal | No | Estándar | MICL.01421026/SNA | 14 | 210 | 10/SNA | 26 | 775 | 66.638 | 0.037021 | [8 empty] | A04 | 912 | MICL0.01421026/SNA |  | 912 |  | 775 | 775 | 775 | H | 1,362 | 1,362 | 1,362 |  | 0.0003969 | 1.7346 | 2 | 0.00036735 | [29 empty] | 875 |  | -37
Empotrado Suelo | Mini Canal | No | Color Jaga | MICL.01421026/SNCklr | 14 | 210 | 10/SNC | 26 | 775 | 66.638 | 0.037021 | [8 empty] | A04 | 982 | MICL0.01421026/SNC |  | 982 |  | 775 | 775 | 775 | H | 1,362 | 1,362 | 1,362 |  | 0.0003969 | 1.7346 | 2 | 0.00036735 | [29 empty] | 935.3 |  | -46.7
Empotrado Suelo | Mini Canal | No | Estándar | MICL.01421034/DBL | 14 | 210 | 15/DBL | 34 | 1025 | 88.1341 | 0.052254 | [8 empty] | A04 | 1281 | MICL0.01421034/DBL |  | 1281 |  | 1025 | 1025 | 1025 | H | 1,362 | 1,362 | 1,362 |  | 0.0002083 | 1.724 | 2 | 0.00046183 | [29 empty] | 1242.2 |  | -38.8
Empotrado Suelo | Mini Canal | No | Estándar | MICL.01421034/DBN | 14 | 210 | 15/DBN | 34 | 983 | 84.5228 | 0.048242 | [8 empty] | A04 | 1118 | MICL0.01421034/DBN |  | 1118 |  | 983 | 983 | 983 | H | 1,362 | 1,362 | 1,362 |  | 0.0002083 | 1.724 | 2 | 0.00046183 | [29 empty] | 1238.5 |  | 120.5
Empotrado Suelo | Mini Canal | No | Estándar | MICL.01421034/DBR | 14 | 210 | 15/DBR | 34 | 1025 | 88.1341 | 0.052254 | [8 empty] | A04 | 1281 | MICL0.01421034/DBR |  | 1281 |  | 1025 | 1025 | 1025 | H | 1,362 | 1,362 | 1,362 |  | 0.0002083 | 1.724 | 2 | 0.00046183 | [29 empty] | 1242.2 |  | -38.8
Empotrado Suelo | Mini Canal | No | Estándar | MICL.01421034/DBV | 14 | 210 | 15/DBV | 34 | 983 | 84.5228 | 0.048242 | [8 empty] | A04 | 1280 | MICL0.01421034/DBV |  | 1280 |  | 983 | 983 | 983 | H | 1,362 | 1,362 | 1,362 |  | 0.0002083 | 1.724 | 2 | 0.00046183 | [29 empty] | 1408.7 |  | 128.7
Empotrado Suelo | Mini Canal | No | Estándar | MICL.01421034/DDB | 14 | 210 | 15/DDB | 34 | 1025 | 88.1341 | 0.052254 | [8 empty] | A04 | 1281 | MICL0.01421034/DDB |  | 1281 |  | 1025 | 1025 | 1025 | H | 1,362 | 1,362 | 1,362 |  | 0.0002083 | 1.724 | 2 | 0.00046183 | [29 empty] | 1242.2 |  | -38.8
Empotrado Suelo | Mini Canal | No | Estándar | MICL.01421034/DMN | 14 | 210 | 15/DMN | 34 | 983 | 84.5228 | 0.048242 | [8 empty] | A04 | 1118 | MICL0.01421034/DMN |  | 1118 |  | 983 | 983 | 983 | H | 1,362 | 1,362 | 1,362 |  | 0.0002083 | 1.724 | 2 | 0.00046183 | [29 empty] | 1238.5 |  | 120.5
Empotrado Suelo | Mini Canal | No | Estándar | MICL.01421034/DMV | 14 | 210 | 15/DMV | 34 | 983 | 84.5228 | 0.048242 | [8 empty] | A04 | 1280 | MICL0.01421034/DMV |  | 1280 |  | 983 | 983 | 983 | H | 1,362 | 1,362 | 1,362 |  | 0.0002083 | 1.724 | 2 | 0.00046183 | [29 empty] | 1408.7 |  | 128.7
Empotrado Suelo | Mini Canal | No | Estándar | MICL.01421034/DNA | 14 | 210 | 15/DNA | 34 | 1025 | 88.1341 | 0.052254 | [8 empty] | A04 | 1253 | MICL0.01421034/DNA |  | 1253 |  | 1025 | 1025 | 1025 | H | 1,362 | 1,362 | 1,362 |  | 0.0002083 | 1.724 | 2 | 0.00046183 | [29 empty] | 1209.8 |  | -43.2
Empotrado Suelo | Mini Canal | No | Color Jaga | MICL.01421034/DNCklr | 14 | 210 | 15/DNC | 34 | 1025 | 88.1341 | 0.052254 | [8 empty] | A04 | 1386 | MICL0.01421034/DNC |  | 1386 |  | 1025 | 1025 | 1025 | H | 1,362 | 1,362 | 1,362 |  | 0.0002083 | 1.724 | 2 | 0.00046183 | [29 empty] | 1328.9 |  | -57.1
Empotrado Suelo | Mini Canal | No | Estándar | MICL.01421034/DON | 14 | 210 | 15/DON | 34 | 983 | 84.5228 | 0.048242 | [8 empty] | A04 | 1118 | MICL0.01421034/DON |  | 1118 |  | 983 | 983 | 983 | H | 1,362 | 1,362 | 1,362 |  | 0.0002083 | 1.724 | 2 | 0.00046183 | [29 empty] | 1238.5 |  | 120.5
Empotrado Suelo | Mini Canal | No | Estándar | MICL.01421034/DOV | 14 | 210 | 15/DOV | 34 | 983 | 84.5228 | 0.048242 | [8 empty] | A04 | 1280 | MICL0.01421034/DOV |  | 1280 |  | 983 | 983 | 983 | H | 1,362 | 1,362 | 1,362 |  | 0.0002083 | 1.724 | 2 | 0.00046183 | [29 empty] | 1408.7 |  | 128.7
Empotrado Suelo | Mini Canal | No | Estándar | MICL.01421034/RBL | 14 | 210 | 15/RBL | 34 | 1057 | 90.8856 | 0.055414 | [8 empty] | A04 | 1281 | MICL0.01421034/RBL |  | 1281 |  | 1057 | 1057 | 1057 | H | 1,362 | 1,362 | 1,362 |  | 0.0002083 | 1.724 | 2 | 0.00046183 | [29 empty] | 1242.2 |  | -38.8
Empotrado Suelo | Mini Canal | No | Estándar | MICL.01421034/RBN | 14 | 210 | 15/RBN | 34 | 1025 | 88.1341 | 0.052254 | [8 empty] | A04 | 973 | MICL0.01421034/RBN |  | 973 |  | 1025 | 1025 | 1025 | H | 1,362 | 1,362 | 1,362 |  | 0.0002083 | 1.724 | 2 | 0.00046183 | [29 empty] | 1044.1 |  | 71.1
Empotrado Suelo | Mini Canal | No | Estándar | MICL.01421034/RBR | 14 | 210 | 15/RBR | 34 | 1057 | 90.8856 | 0.055414 | [8 empty] | A04 | 1281 | MICL0.01421034/RBR |  | 1281 |  | 1057 | 1057 | 1057 | H | 1,362 | 1,362 | 1,362 |  | 0.0002083 | 1.724 | 2 | 0.00046183 | [29 empty] | 1242.2 |  | -38.8
Empotrado Suelo | Mini Canal | No | Estándar | MICL.01421034/RBV | 14 | 210 | 15/RBV | 34 | 1025 | 88.1341 | 0.052254 | [8 empty] | A04 | 1113 | MICL0.01421034/RBV |  | 1113 |  | 1025 | 1025 | 1025 | H | 1,362 | 1,362 | 1,362 |  | 0.0002083 | 1.724 | 2 | 0.00046183 | [29 empty] | 1200.4 |  | 87.4
Empotrado Suelo | Mini Canal | No | Estándar | MICL.01421034/RDB | 14 | 210 | 15/RDB | 34 | 1057 | 90.8856 | 0.055414 | [8 empty] | A04 | 1281 | MICL0.01421034/RDB |  | 1281 |  | 1057 | 1057 | 1057 | H | 1,362 | 1,362 | 1,362 |  | 0.0002083 | 1.724 | 2 | 0.00046183 | [29 empty] | 1242.2 |  | -38.8
Empotrado Suelo | Mini Canal | No | Estándar | MICL.01421034/RMN | 14 | 210 | 15/RMN | 34 | 1025 | 88.1341 | 0.052254 | [8 empty] | A04 | 930 | MICL0.01421034/RMN |  | 930 |  | 1025 | 1025 | 1025 | H | 1,362 | 1,362 | 1,362 |  | 0.0002083 | 1.724 | 2 | 0.00046183 | [29 empty] | 990.2 |  | 60.2
Empotrado Suelo | Mini Canal | No | Estándar | MICL.01421034/RMV | 14 | 210 | 15/RMV | 34 | 1025 | 88.1341 | 0.052254 | [8 empty] | A04 | 1042 | MICL0.01421034/RMV |  | 1042 |  | 1025 | 1025 | 1025 | H | 1,362 | 1,362 | 1,362 |  | 0.0002083 | 1.724 | 2 | 0.00046183 | [29 empty] | 1115.1 |  | 73.1
Empotrado Suelo | Mini Canal | No | Estándar | MICL.01421034/RNA | 14 | 210 | 15/RNA | 34 | 1057 | 90.8856 | 0.055414 | [8 empty] | A04 | 1253 | MICL0.01421034/RNA |  | 1253 |  | 1057 | 1057 | 1057 | H | 1,362 | 1,362 | 1,362 |  | 0.0002083 | 1.724 | 2 | 0.00046183 | [29 empty] | 1209.8 |  | -43.2
Empotrado Suelo | Mini Canal | No | Estándar | MICL.01421034/RON | 14 | 210 | 15/RON | 34 | 1025 | 88.1341 | 0.052254 | [8 empty] | A04 | 973 | MICL0.01421034/RON |  | 973 |  | 1025 | 1025 | 1025 | H | 1,362 | 1,362 | 1,362 |  | 0.0002083 | 1.724 | 2 | 0.00046183 | [29 empty] | 1044.1 |  | 71.1
Empotrado Suelo | Mini Canal | No | Estándar | MICL.01421034/ROV | 14 | 210 | 15/ROV | 34 | 1025 | 88.1341 | 0.052254 | [8 empty] | A04 | 1113 | MICL0.01421034/ROV |  | 1113 |  | 1025 | 1025 | 1025 | H | 1,362 | 1,362 | 1,362 |  | 0.0002083 | 1.724 | 2 | 0.00046183 | [29 empty] | 1200.4 |  | 87.4
Empotrado Suelo | Mini Canal | No | Estándar | MICL.01421034/RSS | 14 | 210 | 15/RSS | 34 | 1015 | 87.2743 | 0.051285 | [8 empty] | A04 | 2287 | MICL0.01421034/RSS |  | 2287 |  | 1015 | 1015 | 1015 | H | 1,362 | 1,362 | 1,362 |  | 0.0002083 | 1.724 | 2 | 0.00046183 | [29 empty] | 2465.7 |  | 178.7
Empotrado Suelo | Mini Canal | No | Estándar | MICL.01421034/SBL | 14 | 210 | 15/SBL | 34 | 1057 | 90.8856 | 0.055414 | [8 empty] | A04 | 1197 | MICL0.01421034/SBL |  | 1197 |  | 1057 | 1057 | 1057 | H | 1,362 | 1,362 | 1,362 |  | 0.0002083 | 1.724 | 2 | 0.00046183 | [29 empty] | 1165.8 |  | -31.2
Empotrado Suelo | Mini Canal | No | Estándar | MICL.01421034/SBR | 14 | 210 | 15/SBR | 34 | 1057 | 90.8856 | 0.055414 | [8 empty] | A04 | 1197 | MICL0.01421034/SBR |  | 1197 |  | 1057 | 1057 | 1057 | H | 1,362 | 1,362 | 1,362 |  | 0.0002083 | 1.724 | 2 | 0.00046183 | [29 empty] | 1165.8 |  | -31.2
Empotrado Suelo | Mini Canal | No | Estándar | MICL.01421034/SDB | 14 | 210 | 15/SDB | 34 | 1057 | 90.8856 | 0.055414 | [8 empty] | A04 | 1197 | MICL0.01421034/SDB |  | 1197 |  | 1057 | 1057 | 1057 | H | 1,362 | 1,362 | 1,362 |  | 0.0002083 | 1.724 | 2 | 0.00046183 | [29 empty] | 1165.8 |  | -31.2
Empotrado Suelo | Mini Canal | No | Estándar | MICL.01421034/SNA | 14 | 210 | 15/SNA | 34 | 1057 | 90.8856 | 0.055414 | [8 empty] | A04 | 1122 | MICL0.01421034/SNA |  | 1122 |  | 1057 | 1057 | 1057 | H | 1,362 | 1,362 | 1,362 |  | 0.0002083 | 1.724 | 2 | 0.00046183 | [29 empty] | 1086.1 |  | -35.9
Empotrado Suelo | Mini Canal | No | Color Jaga | MICL.01421034/SNCklr | 14 | 210 | 15/SNC | 34 | 1057 | 90.8856 | 0.055414 | [8 empty] | A04 | 1211 | MICL0.01421034/SNC |  | 1211 |  | 1057 | 1057 | 1057 | H | 1,362 | 1,362 | 1,362 |  | 0.0002083 | 1.724 | 2 | 0.00046183 | [29 empty] | 1165.8 |  | -45.2
Empotrado Suelo | Mini Canal | No | Estándar | MICL.01421042/DBL | 14 | 210 | 20/DBL | 42 | 1382 | 118.8306 | 0.069475 | [8 empty] | A04 | 1438 | MICL0.01421042/DBL |  | 1438 |  | 1382 | 1382 | 1382 | H | 1,362 | 1,362 | 1,362 |  | 0.0001276 | 1.7219 | 2 | 0.00037661 | [29 empty] | 1414 |  | -24
Empotrado Suelo | Mini Canal | No | Estándar | MICL.01421042/DBN | 14 | 210 | 20/DBN | 42 | 1325 | 113.9295 | 0.06405 | [8 empty] | A04 | 1273 | MICL0.01421042/DBN |  | 1273 |  | 1325 | 1325 | 1325 | H | 1,362 | 1,362 | 1,362 |  | 0.0001276 | 1.7219 | 2 | 0.00037661 | [29 empty] | 1401.6 |  | 128.6
Empotrado Suelo | Mini Canal | No | Estándar | MICL.01421042/DBR | 14 | 210 | 20/DBR | 42 | 1382 | 118.8306 | 0.069475 | [8 empty] | A04 | 1438 | MICL0.01421042/DBR |  | 1438 |  | 1382 | 1382 | 1382 | H | 1,362 | 1,362 | 1,362 |  | 0.0001276 | 1.7219 | 2 | 0.00037661 | [29 empty] | 1414 |  | -24
Empotrado Suelo | Mini Canal | No | Estándar | MICL.01421042/DBV | 14 | 210 | 20/DBV | 42 | 1325 | 113.9295 | 0.06405 | [8 empty] | A04 | 1481 | MICL0.01421042/DBV |  | 1481 |  | 1325 | 1325 | 1325 | H | 1,362 | 1,362 | 1,362 |  | 0.0001276 | 1.7219 | 2 | 0.00037661 | [29 empty] | 1619.5 |  | 138.5
Empotrado Suelo | Mini Canal | No | Estándar | MICL.01421042/DDB | 14 | 210 | 20/DDB | 42 | 1382 | 118.8306 | 0.069475 | [8 empty] | A04 | 1438 | MICL0.01421042/DDB |  | 1438 |  | 1382 | 1382 | 1382 | H | 1,362 | 1,362 | 1,362 |  | 0.0001276 | 1.7219 | 2 | 0.00037661 | [29 empty] | 1414 |  | -24
Empotrado Suelo | Mini Canal | No | Estándar | MICL.01421042/DMN | 14 | 210 | 20/DMN | 42 | 1325 | 113.9295 | 0.06405 | [8 empty] | A04 | 1273 | MICL0.01421042/DMN |  | 1273 |  | 1325 | 1325 | 1325 | H | 1,362 | 1,362 | 1,362 |  | 0.0001276 | 1.7219 | 2 | 0.00037661 | [29 empty] | 1401.6 |  | 128.6
Empotrado Suelo | Mini Canal | No | Estándar | MICL.01421042/DMV | 14 | 210 | 20/DMV | 42 | 1325 | 113.9295 | 0.06405 | [8 empty] | A04 | 1481 | MICL0.01421042/DMV |  | 1481 |  | 1325 | 1325 | 1325 | H | 1,362 | 1,362 | 1,362 |  | 0.0001276 | 1.7219 | 2 | 0.00037661 | [29 empty] | 1619.5 |  | 138.5
Empotrado Suelo | Mini Canal | No | Estándar | MICL.01421042/DNA | 14 | 210 | 20/DNA | 42 | 1382 | 118.8306 | 0.069475 | [8 empty] | A04 | 1408 | MICL0.01421042/DNA |  | 1408 |  | 1382 | 1382 | 1382 | H | 1,362 | 1,362 | 1,362 |  | 0.0001276 | 1.7219 | 2 | 0.00037661 | [29 empty] | 1354.2 |  | -53.8
Empotrado Suelo | Mini Canal | No | Color Jaga | MICL.01421042/DNCklr | 14 | 210 | 20/DNC | 42 | 1382 | 118.8306 | 0.069475 | [8 empty] | A04 | 1551 | MICL0.01421042/DNC |  | 1551 |  | 1382 | 1382 | 1382 | H | 1,362 | 1,362 | 1,362 |  | 0.0001276 | 1.7219 | 2 | 0.00037661 | [29 empty] | 1482.5 |  | -68.5
Empotrado Suelo | Mini Canal | No | Estándar | MICL.01421042/DON | 14 | 210 | 20/DON | 42 | 1325 | 113.9295 | 0.06405 | [8 empty] | A04 | 1273 | MICL0.01421042/DON |  | 1273 |  | 1325 | 1325 | 1325 | H | 1,362 | 1,362 | 1,362 |  | 0.0001276 | 1.7219 | 2 | 0.00037661 | [29 empty] | 1401.6 |  | 128.6
Empotrado Suelo | Mini Canal | No | Estándar | MICL.01421042/DOV | 14 | 210 | 20/DOV | 42 | 1325 | 113.9295 | 0.06405 | [8 empty] | A04 | 1481 | MICL0.01421042/DOV |  | 1481 |  | 1325 | 1325 | 1325 | H | 1,362 | 1,362 | 1,362 |  | 0.0001276 | 1.7219 | 2 | 0.00037661 | [29 empty] | 1619.5 |  | 138.5
Empotrado Suelo | Mini Canal | No | Estándar | MICL.01421042/RBL | 14 | 210 | 20/RBL | 42 | 1425 | 122.5279 | 0.073709 | [8 empty] | A04 | 1438 | MICL0.01421042/RBL |  | 1438 |  | 1425 | 1425 | 1425 | H | 1,362 | 1,362 | 1,362 |  | 0.0001276 | 1.7219 | 2 | 0.00037661 | [29 empty] | 1414 |  | -24
Empotrado Suelo | Mini Canal | No | Estándar | MICL.01421042/RBN | 14 | 210 | 20/RBN | 42 | 1382 | 118.8306 | 0.069475 | [8 empty] | A04 | 1112 | MICL0.01421042/RBN |  | 1112 |  | 1382 | 1382 | 1382 | H | 1,362 | 1,362 | 1,362 |  | 0.0001276 | 1.7219 | 2 | 0.00037661 | [29 empty] | 1184.4 |  | 72.4
Empotrado Suelo | Mini Canal | No | Estándar | MICL.01421042/RBR | 14 | 210 | 20/RBR | 42 | 1425 | 122.5279 | 0.073709 | [8 empty] | A04 | 1438 | MICL0.01421042/RBR |  | 1438 |  | 1425 | 1425 | 1425 | H | 1,362 | 1,362 | 1,362 |  | 0.0001276 | 1.7219 | 2 | 0.00037661 | [29 empty] | 1414 |  | -24
Empotrado Suelo | Mini Canal | No | Estándar | MICL.01421042/RBV | 14 | 210 | 20/RBV | 42 | 1382 | 118.8306 | 0.069475 | [8 empty] | A04 | 1286 | MICL0.01421042/RBV |  | 1286 |  | 1382 | 1382 | 1382 | H | 1,362 | 1,362 | 1,362 |  | 0.0001276 | 1.7219 | 2 | 0.00037661 | [29 empty] | 1377.8 |  | 91.8
Empotrado Suelo | Mini Canal | No | Estándar | MICL.01421042/RDB | 14 | 210 | 20/RDB | 42 | 1425 | 122.5279 | 0.073709 | [8 empty] | A04 | 1438 | MICL0.01421042/RDB |  | 1438 |  | 1425 | 1425 | 1425 | H | 1,362 | 1,362 | 1,362 |  | 0.0001276 | 1.7219 | 2 | 0.00037661 | [29 empty] | 1414 |  | -24
Empotrado Suelo | Mini Canal | No | Estándar | MICL.01421042/RMN | 14 | 210 | 20/RMN | 42 | 1382 | 118.8306 | 0.069475 | [8 empty] | A04 | 1062 | MICL0.01421042/RMN |  | 1062 |  | 1382 | 1382 | 1382 | H | 1,362 | 1,362 | 1,362 |  | 0.0001276 | 1.7219 | 2 | 0.00037661 | [29 empty] | 1117.3 |  | 55.3
Empotrado Suelo | Mini Canal | No | Estándar | MICL.01421042/RMV | 14 | 210 | 20/RMV | 42 | 1382 | 118.8306 | 0.069475 | [8 empty] | A04 | 1202 | MICL0.01421042/RMV |  | 1202 |  | 1382 | 1382 | 1382 | H | 1,362 | 1,362 | 1,362 |  | 0.0001276 | 1.7219 | 2 | 0.00037661 | [29 empty] | 1272.3 |  | 70.3
Empotrado Suelo | Mini Canal | No | Estándar | MICL.01421042/RNA | 14 | 210 | 20/RNA | 42 | 1425 | 122.5279 | 0.073709 | [8 empty] | A04 | 1408 | MICL0.01421042/RNA |  | 1408 |  | 1425 | 1425 | 1425 | H | 1,362 | 1,362 | 1,362 |  | 0.0001276 | 1.7219 | 2 | 0.00037661 | [29 empty] | 1354.2 |  | -53.8
Empotrado Suelo | Mini Canal | No | Estándar | MICL.01421042/RON | 14 | 210 | 20/RON | 42 | 1382 | 118.8306 | 0.069475 | [8 empty] | A04 | 1112 | MICL0.01421042/RON |  | 1112 |  | 1382 | 1382 | 1382 | H | 1,362 | 1,362 | 1,362 |  | 0.0001276 | 1.7219 | 2 | 0.00037661 | [29 empty] | 1184.4 |  | 72.4
Empotrado Suelo | Mini Canal | No | Estándar | MICL.01421042/ROV | 14 | 210 | 20/ROV | 42 | 1382 | 118.8306 | 0.069475 | [8 empty] | A04 | 1286 | MICL0.01421042/ROV |  | 1286 |  | 1382 | 1382 | 1382 | H | 1,362 | 1,362 | 1,362 |  | 0.0001276 | 1.7219 | 2 | 0.00037661 | [29 empty] | 1377.8 |  | 91.8
Empotrado Suelo | Mini Canal | No | Estándar | MICL.01421042/RSS | 14 | 210 | 20/RSS | 42 | 1368 | 117.6268 | 0.068122 | [8 empty] | A04 | 2872 | MICL0.01421042/RSS |  | 2872 |  | 1368 | 1368 | 1368 | H | 1,362 | 1,362 | 1,362 |  | 0.0001276 | 1.7219 | 2 | 0.00037661 | [29 empty] | 3097.3 |  | 225.3
Empotrado Suelo | Mini Canal | No | Estándar | MICL.01421042/SBL | 14 | 210 | 20/SBL | 42 | 1425 | 122.5279 | 0.073709 | [8 empty] | A04 | 1406 | MICL0.01421042/SBL |  | 1406 |  | 1425 | 1425 | 1425 | H | 1,362 | 1,362 | 1,362 |  | 0.0001276 | 1.7219 | 2 | 0.00037661 | [29 empty] | 1350 |  | -56
Empotrado Suelo | Mini Canal | No | Estándar | MICL.01421042/SBR | 14 | 210 | 20/SBR | 42 | 1425 | 122.5279 | 0.073709 | [8 empty] | A04 | 1406 | MICL0.01421042/SBR |  | 1406 |  | 1425 | 1425 | 1425 | H | 1,362 | 1,362 | 1,362 |  | 0.0001276 | 1.7219 | 2 | 0.00037661 | [29 empty] | 1350 |  | -56
Empotrado Suelo | Mini Canal | No | Estándar | MICL.01421042/SDB | 14 | 210 | 20/SDB | 42 | 1425 | 122.5279 | 0.073709 | [8 empty] | A04 | 1406 | MICL0.01421042/SDB |  | 1406 |  | 1425 | 1425 | 1425 | H | 1,362 | 1,362 | 1,362 |  | 0.0001276 | 1.7219 | 2 | 0.00037661 | [29 empty] | 1350 |  | -56
Empotrado Suelo | Mini Canal | No | Estándar | MICL.01421042/SNA | 14 | 210 | 20/SNA | 42 | 1425 | 122.5279 | 0.073709 | [8 empty] | A04 | 1310 | MICL0.01421042/SNA |  | 1310 |  | 1425 | 1425 | 1425 | H | 1,362 | 1,362 | 1,362 |  | 0.0001276 | 1.7219 | 2 | 0.00037661 | [29 empty] | 1257.2 |  | -52.8
Empotrado Suelo | Mini Canal | No | Color Jaga | MICL.01421042/SNCklr | 14 | 210 | 20/SNC | 42 | 1425 | 122.5279 | 0.073709 | [8 empty] | A04 | 1422 | MICL0.01421042/SNC |  | 1422 |  | 1425 | 1425 | 1425 | H | 1,362 | 1,362 | 1,362 |  | 0.0001276 | 1.7219 | 2 | 0.00037661 | [29 empty] | 1356.9 |  | -65.1
Empotrado Suelo | Mini Canal | No | Estándar | MICL.01423014/DBL | 14 | 230 | 05/DBL | 14 | 481 | 41.3586 | 0.037 | [8 empty] | A04 | 942 | MICL0.01423014/DBL |  | 942 |  | 481 | 481 | 481 | H | 1,362 | 1,362 | 1,362 |  | 0.0009367 | 1.7898 | 2 | 0.0004456 | [29 empty] | 907.9 |  | -34.1
Empotrado Suelo | Mini Canal | No | Estándar | MICL.01423014/DBN | 14 | 230 | 05/DBN | 14 | 461 | 39.6389 | 0.034231 | [8 empty] | A04 | 873 | MICL0.01423014/DBN |  | 873 |  | 461 | 461 | 461 | H | 1,362 | 1,362 | 1,362 |  | 0.0009367 | 1.7898 | 2 | 0.0004456 | [29 empty] | 953.8 |  | 80.8
Empotrado Suelo | Mini Canal | No | Estándar | MICL.01423014/DBR | 14 | 230 | 05/DBR | 14 | 481 | 41.3586 | 0.037 | [8 empty] | A04 | 942 | MICL0.01423014/DBR |  | 942 |  | 481 | 481 | 481 | H | 1,362 | 1,362 | 1,362 |  | 0.0009367 | 1.7898 | 2 | 0.0004456 | [29 empty] | 907.9 |  | -34.1
Empotrado Suelo | Mini Canal | No | Estándar | MICL.01423014/DBV | 14 | 230 | 05/DBV | 14 | 461 | 39.6389 | 0.034231 | [8 empty] | A04 | 958 | MICL0.01423014/DBV |  | 958 |  | 461 | 461 | 461 | H | 1,362 | 1,362 | 1,362 |  | 0.0009367 | 1.7898 | 2 | 0.0004456 | [29 empty] | 1041.3 |  | 83.3
Empotrado Suelo | Mini Canal | No | Estándar | MICL.01423014/DDB | 14 | 230 | 05/DDB | 14 | 481 | 41.3586 | 0.037 | [8 empty] | A04 | 942 | MICL0.01423014/DDB |  | 942 |  | 481 | 481 | 481 | H | 1,362 | 1,362 | 1,362 |  | 0.0009367 | 1.7898 | 2 | 0.0004456 | [29 empty] | 907.9 |  | -34.1
Empotrado Suelo | Mini Canal | No | Estándar | MICL.01423014/DMN | 14 | 230 | 05/DMN | 14 | 461 | 39.6389 | 0.034231 | [8 empty] | A04 | 873 | MICL0.01423014/DMN |  | 873 |  | 461 | 461 | 461 | H | 1,362 | 1,362 | 1,362 |  | 0.0009367 | 1.7898 | 2 | 0.0004456 | [29 empty] | 953.8 |  | 80.8
Empotrado Suelo | Mini Canal | No | Estándar | MICL.01423014/DMV | 14 | 230 | 05/DMV | 14 | 461 | 39.6389 | 0.034231 | [8 empty] | A04 | 958 | MICL0.01423014/DMV |  | 958 |  | 461 | 461 | 461 | H | 1,362 | 1,362 | 1,362 |  | 0.0009367 | 1.7898 | 2 | 0.0004456 | [29 empty] | 1041.3 |  | 83.3
Empotrado Suelo | Mini Canal | No | Estándar | MICL.01423014/DNA | 14 | 230 | 05/DNA | 14 | 481 | 41.3586 | 0.037 | [8 empty] | A04 | 923 | MICL0.01423014/DNA |  | 923 |  | 481 | 481 | 481 | H | 1,362 | 1,362 | 1,362 |  | 0.0009367 | 1.7898 | 2 | 0.0004456 | [29 empty] | 893.4 |  | -29.6
Empotrado Suelo | Mini Canal | No | Color Jaga | MICL.01423014/DNCklr | 14 | 230 | 05/DNC | 14 | 481 | 41.3586 | 0.037 | [8 empty] | A04 | 1012 | MICL0.01423014/DNC |  | 1012 |  | 481 | 481 | 481 | H | 1,362 | 1,362 | 1,362 |  | 0.0009367 | 1.7898 | 2 | 0.0004456 | [29 empty] | 974.1 |  | -37.9
Empotrado Suelo | Mini Canal | No | Estándar | MICL.01423014/DON | 14 | 230 | 05/DON | 14 | 461 | 39.6389 | 0.034231 | [8 empty] | A04 | 873 | MICL0.01423014/DON |  | 873 |  | 461 | 461 | 461 | H | 1,362 | 1,362 | 1,362 |  | 0.0009367 | 1.7898 | 2 | 0.0004456 | [29 empty] | 953.8 |  | 80.8
Empotrado Suelo | Mini Canal | No | Estándar | MICL.01423014/DOV | 14 | 230 | 05/DOV | 14 | 461 | 39.6389 | 0.034231 | [8 empty] | A04 | 958 | MICL0.01423014/DOV |  | 958 |  | 461 | 461 | 461 | H | 1,362 | 1,362 | 1,362 |  | 0.0009367 | 1.7898 | 2 | 0.0004456 | [29 empty] | 1041.3 |  | 83.3
Empotrado Suelo | Mini Canal | No | Estándar | MICL.01423014/RBL | 14 | 230 | 05/RBL | 14 | 496 | 42.6483 | 0.039142 | [8 empty] | A04 | 942 | MICL0.01423014/RBL |  | 942 |  | 496 | 496 | 496 | H | 1,362 | 1,362 | 1,362 |  | 0.0009367 | 1.7898 | 2 | 0.0004456 | [29 empty] | 907.9 |  | -34.1
Empotrado Suelo | Mini Canal | No | Estándar | MICL.01423014/RBN | 14 | 230 | 05/RBN | 14 | 481 | 41.3586 | 0.037 | [8 empty] | A04 | 757 | MICL0.01423014/RBN |  | 757 |  | 481 | 481 | 481 | H | 1,362 | 1,362 | 1,362 |  | 0.0009367 | 1.7898 | 2 | 0.0004456 | [29 empty] | 804.1 |  | 47.1
Empotrado Suelo | Mini Canal | No | Estándar | MICL.01423014/RBR | 14 | 230 | 05/RBR | 14 | 496 | 42.6483 | 0.039142 | [8 empty] | A04 | 942 | MICL0.01423014/RBR |  | 942 |  | 496 | 496 | 496 | H | 1,362 | 1,362 | 1,362 |  | 0.0009367 | 1.7898 | 2 | 0.0004456 | [29 empty] | 907.9 |  | -34.1
Empotrado Suelo | Mini Canal | No | Estándar | MICL.01423014/RBV | 14 | 230 | 05/RBV | 14 | 481 | 41.3586 | 0.037 | [8 empty] | A04 | 839 | MICL0.01423014/RBV |  | 839 |  | 481 | 481 | 481 | H | 1,362 | 1,362 | 1,362 |  | 0.0009367 | 1.7898 | 2 | 0.0004456 | [29 empty] | 895.8 |  | 56.8
Empotrado Suelo | Mini Canal | No | Estándar | MICL.01423014/RDB | 14 | 230 | 05/RDB | 14 | 496 | 42.6483 | 0.039142 | [8 empty] | A04 | 942 | MICL0.01423014/RDB |  | 942 |  | 496 | 496 | 496 | H | 1,362 | 1,362 | 1,362 |  | 0.0009367 | 1.7898 | 2 | 0.0004456 | [29 empty] | 907.9 |  | -34.1
Empotrado Suelo | Mini Canal | No | Estándar | MICL.01423014/RMN | 14 | 230 | 05/RMN | 14 | 481 | 41.3586 | 0.037 | [8 empty] | A04 | 730 | MICL0.01423014/RMN |  | 730 |  | 481 | 481 | 481 | H | 1,362 | 1,362 | 1,362 |  | 0.0009367 | 1.7898 | 2 | 0.0004456 | [29 empty] | 779.4 |  | 49.4
Empotrado Suelo | Mini Canal | No | Estándar | MICL.01423014/RMV | 14 | 230 | 05/RMV | 14 | 481 | 41.3586 | 0.037 | [8 empty] | A04 | 795 | MICL0.01423014/RMV |  | 795 |  | 481 | 481 | 481 | H | 1,362 | 1,362 | 1,362 |  | 0.0009367 | 1.7898 | 2 | 0.0004456 | [29 empty] | 853 |  | 58
Empotrado Suelo | Mini Canal | No | Estándar | MICL.01423014/RNA | 14 | 230 | 05/RNA | 14 | 496 | 42.6483 | 0.039142 | [8 empty] | A04 | 923 | MICL0.01423014/RNA |  | 923 |  | 496 | 496 | 496 | H | 1,362 | 1,362 | 1,362 |  | 0.0009367 | 1.7898 | 2 | 0.0004456 | [29 empty] | 893.4 |  | -29.6
Empotrado Suelo | Mini Canal | No | Estándar | MICL.01423014/RON | 14 | 230 | 05/RON | 14 | 481 | 41.3586 | 0.037 | [8 empty] | A04 | 757 | MICL0.01423014/RON |  | 757 |  | 481 | 481 | 481 | H | 1,362 | 1,362 | 1,362 |  | 0.0009367 | 1.7898 | 2 | 0.0004456 | [29 empty] | 804.1 |  | 47.1
Empotrado Suelo | Mini Canal | No | Estándar | MICL.01423014/ROV | 14 | 230 | 05/ROV | 14 | 481 | 41.3586 | 0.037 | [8 empty] | A04 | 839 | MICL0.01423014/ROV |  | 839 |  | 481 | 481 | 481 | H | 1,362 | 1,362 | 1,362 |  | 0.0009367 | 1.7898 | 2 | 0.0004456 | [29 empty] | 895.8 |  | 56.8
Empotrado Suelo | Mini Canal | No | Estándar | MICL.01423014/RSS | 14 | 230 | 05/RSS | 14 | 476 | 40.9286 | 0.036299 | [8 empty] | A04 | 1652 | MICL0.01423014/RSS |  | 1652 |  | 476 | 476 | 476 | H | 1,362 | 1,362 | 1,362 |  | 0.0009367 | 1.7898 | 2 | 0.0004456 | [29 empty] | 1774.7 |  | 122.7
Empotrado Suelo | Mini Canal | No | Estándar | MICL.01423014/SBL | 14 | 230 | 05/SBL | 14 | 496 | 42.6483 | 0.039142 | [8 empty] | A04 | 816 | MICL0.01423014/SBL |  | 816 |  | 496 | 496 | 496 | H | 1,362 | 1,362 | 1,362 |  | 0.0009367 | 1.7898 | 2 | 0.0004456 | [29 empty] | 792.9 |  | -23.1
Empotrado Suelo | Mini Canal | No | Estándar | MICL.01423014/SBR | 14 | 230 | 05/SBR | 14 | 496 | 42.6483 | 0.039142 | [8 empty] | A04 | 816 | MICL0.01423014/SBR |  | 816 |  | 496 | 496 | 496 | H | 1,362 | 1,362 | 1,362 |  | 0.0009367 | 1.7898 | 2 | 0.0004456 | [29 empty] | 792.9 |  | -23.1
Empotrado Suelo | Mini Canal | No | Estándar | MICL.01423014/SDB | 14 | 230 | 05/SDB | 14 | 496 | 42.6483 | 0.039142 | [8 empty] | A04 | 816 | MICL0.01423014/SDB |  | 816 |  | 496 | 496 | 496 | H | 1,362 | 1,362 | 1,362 |  | 0.0009367 | 1.7898 | 2 | 0.0004456 | [29 empty] | 792.9 |  | -23.1
Empotrado Suelo | Mini Canal | No | Estándar | MICL.01423014/SNA | 14 | 230 | 05/SNA | 14 | 496 | 42.6483 | 0.039142 | [8 empty] | A04 | 785 | MICL0.01423014/SNA |  | 785 |  | 496 | 496 | 496 | H | 1,362 | 1,362 | 1,362 |  | 0.0009367 | 1.7898 | 2 | 0.0004456 | [29 empty] | 765.5 |  | -19.5
Empotrado Suelo | Mini Canal | No | Color Jaga | MICL.01423014/SNCklr | 14 | 230 | 05/SNC | 14 | 496 | 42.6483 | 0.039142 | [8 empty] | A04 | 827 | MICL0.01423014/SNC |  | 827 |  | 496 | 496 | 496 | H | 1,362 | 1,362 | 1,362 |  | 0.0009367 | 1.7898 | 2 | 0.0004456 | [29 empty] | 802.5 |  | -24.5
Empotrado Suelo | Mini Canal | No | Estándar | MICL.01423026/DBL | 14 | 230 | 10/DBL | 26 | 835 | 71.7971 | 0.045077 | [8 empty] | A04 | 1107 | MICL0.01423026/DBL |  | 1107 |  | 835 | 835 | 835 | H | 1,362 | 1,362 | 1,362 |  | 0.0003969 | 1.7346 | 2 | 0.00036735 | [29 empty] | 1060.8 |  | -46.2
Empotrado Suelo | Mini Canal | No | Estándar | MICL.01423026/DBN | 14 | 230 | 10/DBN | 26 | 801 | 68.8736 | 0.041751 | [8 empty] | A04 | 1031 | MICL0.01423026/DBN |  | 1031 |  | 801 | 801 | 801 | H | 1,362 | 1,362 | 1,362 |  | 0.0003969 | 1.7346 | 2 | 0.00036735 | [29 empty] | 1116.2 |  | 85.2
Empotrado Suelo | Mini Canal | No | Estándar | MICL.01423026/DBR | 14 | 230 | 10/DBR | 26 | 835 | 71.7971 | 0.045077 | [8 empty] | A04 | 1107 | MICL0.01423026/DBR |  | 1107 |  | 835 | 835 | 835 | H | 1,362 | 1,362 | 1,362 |  | 0.0003969 | 1.7346 | 2 | 0.00036735 | [29 empty] | 1060.8 |  | -46.2
Empotrado Suelo | Mini Canal | No | Estándar | MICL.01423026/DBV | 14 | 230 | 10/DBV | 26 | 801 | 68.8736 | 0.041751 | [8 empty] | A04 | 1157 | MICL0.01423026/DBV |  | 1157 |  | 801 | 801 | 801 | H | 1,362 | 1,362 | 1,362 |  | 0.0003969 | 1.7346 | 2 | 0.00036735 | [29 empty] | 1248.7 |  | 91.7
Empotrado Suelo | Mini Canal | No | Estándar | MICL.01423026/DDB | 14 | 230 | 10/DDB | 26 | 835 | 71.7971 | 0.045077 | [8 empty] | A04 | 1107 | MICL0.01423026/DDB |  | 1107 |  | 835 | 835 | 835 | H | 1,362 | 1,362 | 1,362 |  | 0.0003969 | 1.7346 | 2 | 0.00036735 | [29 empty] | 1060.8 |  | -46.2
Empotrado Suelo | Mini Canal | No | Estándar | MICL.01423026/DMN | 14 | 230 | 10/DMN | 26 | 801 | 68.8736 | 0.041751 | [8 empty] | A04 | 1031 | MICL0.01423026/DMN |  | 1031 |  | 801 | 801 | 801 | H | 1,362 | 1,362 | 1,362 |  | 0.0003969 | 1.7346 | 2 | 0.00036735 | [29 empty] | 1116.2 |  | 85.2
Empotrado Suelo | Mini Canal | No | Estándar | MICL.01423026/DMV | 14 | 230 | 10/DMV | 26 | 801 | 68.8736 | 0.041751 | [8 empty] | A04 | 1157 | MICL0.01423026/DMV |  | 1157 |  | 801 | 801 | 801 | H | 1,362 | 1,362 | 1,362 |  | 0.0003969 | 1.7346 | 2 | 0.00036735 | [29 empty] | 1248.7 |  | 91.7
Empotrado Suelo | Mini Canal | No | Estándar | MICL.01423026/DNA | 14 | 230 | 10/DNA | 26 | 835 | 71.7971 | 0.045077 | [8 empty] | A04 | 1083 | MICL0.01423026/DNA |  | 1083 |  | 835 | 835 | 835 | H | 1,362 | 1,362 | 1,362 |  | 0.0003969 | 1.7346 | 2 | 0.00036735 | [29 empty] | 1033.3 |  | -49.7
Empotrado Suelo | Mini Canal | No | Color Jaga | MICL.01423026/DNCklr | 14 | 230 | 10/DNC | 26 | 835 | 71.7971 | 0.045077 | [8 empty] | A04 | 1191 | MICL0.01423026/DNC |  | 1191 |  | 835 | 835 | 835 | H | 1,362 | 1,362 | 1,362 |  | 0.0003969 | 1.7346 | 2 | 0.00036735 | [29 empty] | 1129.4 |  | -61.6
Empotrado Suelo | Mini Canal | No | Estándar | MICL.01423026/DON | 14 | 230 | 10/DON | 26 | 801 | 68.8736 | 0.041751 | [8 empty] | A04 | 1031 | MICL0.01423026/DON |  | 1031 |  | 801 | 801 | 801 | H | 1,362 | 1,362 | 1,362 |  | 0.0003969 | 1.7346 | 2 | 0.00036735 | [29 empty] | 1116.2 |  | 85.2
Empotrado Suelo | Mini Canal | No | Estándar | MICL.01423026/DOV | 14 | 230 | 10/DOV | 26 | 801 | 68.8736 | 0.041751 | [8 empty] | A04 | 1157 | MICL0.01423026/DOV |  | 1157 |  | 801 | 801 | 801 | H | 1,362 | 1,362 | 1,362 |  | 0.0003969 | 1.7346 | 2 | 0.00036735 | [29 empty] | 1248.7 |  | 91.7
Empotrado Suelo | Mini Canal | No | Estándar | MICL.01423026/RBL | 14 | 230 | 10/RBL | 26 | 861 | 74.0327 | 0.047699 | [8 empty] | A04 | 1107 | MICL0.01423026/RBL |  | 1107 |  | 861 | 861 | 861 | H | 1,362 | 1,362 | 1,362 |  | 0.0003969 | 1.7346 | 2 | 0.00036735 | [29 empty] | 1060.8 |  | -46.2
Empotrado Suelo | Mini Canal | No | Estándar | MICL.01423026/RBN | 14 | 230 | 10/RBN | 26 | 835 | 71.7971 | 0.045077 | [8 empty] | A04 | 889 | MICL0.01423026/RBN |  | 889 |  | 835 | 835 | 835 | H | 1,362 | 1,362 | 1,362 |  | 0.0003969 | 1.7346 | 2 | 0.00036735 | [29 empty] | 933.4 |  | 44.4
Empotrado Suelo | Mini Canal | No | Estándar | MICL.01423026/RBR | 14 | 230 | 10/RBR | 26 | 861 | 74.0327 | 0.047699 | [8 empty] | A04 | 1107 | MICL0.01423026/RBR |  | 1107 |  | 861 | 861 | 861 | H | 1,362 | 1,362 | 1,362 |  | 0.0003969 | 1.7346 | 2 | 0.00036735 | [29 empty] | 1060.8 |  | -46.2
Empotrado Suelo | Mini Canal | No | Estándar | MICL.01423026/RBV | 14 | 230 | 10/RBV | 26 | 835 | 71.7971 | 0.045077 | [8 empty] | A04 | 1005 | MICL0.01423026/RBV |  | 1005 |  | 835 | 835 | 835 | H | 1,362 | 1,362 | 1,362 |  | 0.0003969 | 1.7346 | 2 | 0.00036735 | [29 empty] | 1062.5 |  | 57.5
Empotrado Suelo | Mini Canal | No | Estándar | MICL.01423026/RDB | 14 | 230 | 10/RDB | 26 | 861 | 74.0327 | 0.047699 | [8 empty] | A04 | 1107 | MICL0.01423026/RDB |  | 1107 |  | 861 | 861 | 861 | H | 1,362 | 1,362 | 1,362 |  | 0.0003969 | 1.7346 | 2 | 0.00036735 | [29 empty] | 1060.8 |  | -46.2
Empotrado Suelo | Mini Canal | No | Estándar | MICL.01423026/RMN | 14 | 230 | 10/RMN | 26 | 835 | 71.7971 | 0.045077 | [8 empty] | A04 | 851 | MICL0.01423026/RMN |  | 851 |  | 835 | 835 | 835 | H | 1,362 | 1,362 | 1,362 |  | 0.0003969 | 1.7346 | 2 | 0.00036735 | [29 empty] | 887.7 |  | 36.7
Empotrado Suelo | Mini Canal | No | Estándar | MICL.01423026/RMV | 14 | 230 | 10/RMV | 26 | 835 | 71.7971 | 0.045077 | [8 empty] | A04 | 967 | MICL0.01423026/RMV |  | 967 |  | 835 | 835 | 835 | H | 1,362 | 1,362 | 1,362 |  | 0.0003969 | 1.7346 | 2 | 0.00036735 | [29 empty] | 1016.8 |  | 49.8
Empotrado Suelo | Mini Canal | No | Estándar | MICL.01423026/RNA | 14 | 230 | 10/RNA | 26 | 861 | 74.0327 | 0.047699 | [8 empty] | A04 | 1083 | MICL0.01423026/RNA |  | 1083 |  | 861 | 861 | 861 | H | 1,362 | 1,362 | 1,362 |  | 0.0003969 | 1.7346 | 2 | 0.00036735 | [29 empty] | 1033.3 |  | -49.7
Empotrado Suelo | Mini Canal | No | Estándar | MICL.01423026/RON | 14 | 230 | 10/RON | 26 | 835 | 71.7971 | 0.045077 | [8 empty] | A04 | 889 | MICL0.01423026/RON |  | 889 |  | 835 | 835 | 835 | H | 1,362 | 1,362 | 1,362 |  | 0.0003969 | 1.7346 | 2 | 0.00036735 | [29 empty] | 933.4 |  | 44.4
Empotrado Suelo | Mini Canal | No | Estándar | MICL.01423026/ROV | 14 | 230 | 10/ROV | 26 | 835 | 71.7971 | 0.045077 | [8 empty] | A04 | 1005 | MICL0.01423026/ROV |  | 1005 |  | 835 | 835 | 835 | H | 1,362 | 1,362 | 1,362 |  | 0.0003969 | 1.7346 | 2 | 0.00036735 | [29 empty] | 1062.5 |  | 57.5
Empotrado Suelo | Mini Canal | No | Estándar | MICL.01423026/RSS | 14 | 230 | 10/RSS | 26 | 827 | 71.1092 | 0.044284 | [8 empty] | A04 | 2029 | MICL0.01423026/RSS |  | 2029 |  | 827 | 827 | 827 | H | 1,362 | 1,362 | 1,362 |  | 0.0003969 | 1.7346 | 2 | 0.00036735 | [29 empty] | 2171.2 |  | 142.2
Empotrado Suelo | Mini Canal | No | Estándar | MICL.01423026/SBL | 14 | 230 | 10/SBL | 26 | 861 | 74.0327 | 0.047699 | [8 empty] | A04 | 1062 | MICL0.01423026/SBL |  | 1062 |  | 861 | 861 | 861 | H | 1,362 | 1,362 | 1,362 |  | 0.0003969 | 1.7346 | 2 | 0.00036735 | [29 empty] | 1007.7 |  | -54.3
Empotrado Suelo | Mini Canal | No | Estándar | MICL.01423026/SBR | 14 | 230 | 10/SBR | 26 | 861 | 74.0327 | 0.047699 | [8 empty] | A04 | 1062 | MICL0.01423026/SBR |  | 1062 |  | 861 | 861 | 861 | H | 1,362 | 1,362 | 1,362 |  | 0.0003969 | 1.7346 | 2 | 0.00036735 | [29 empty] | 1007.7 |  | -54.3
Empotrado Suelo | Mini Canal | No | Estándar | MICL.01423026/SDB | 14 | 230 | 10/SDB | 26 | 861 | 74.0327 | 0.047699 | [8 empty] | A04 | 1062 | MICL0.01423026/SDB |  | 1062 |  | 861 | 861 | 861 | H | 1,362 | 1,362 | 1,362 |  | 0.0003969 | 1.7346 | 2 | 0.00036735 | [29 empty] | 1007.7 |  | -54.3
Empotrado Suelo | Mini Canal | No | Estándar | MICL.01423026/SNA | 14 | 230 | 10/SNA | 26 | 861 | 74.0327 | 0.047699 | [8 empty] | A04 | 999 | MICL0.01423026/SNA |  | 999 |  | 861 | 861 | 861 | H | 1,362 | 1,362 | 1,362 |  | 0.0003969 | 1.7346 | 2 | 0.00036735 | [29 empty] | 952.5 |  | -46.5
Empotrado Suelo | Mini Canal | No | Color Jaga | MICL.01423026/SNCklr | 14 | 230 | 10/SNC | 26 | 861 | 74.0327 | 0.047699 | [8 empty] | A04 | 1076 | MICL0.01423026/SNC |  | 1076 |  | 861 | 861 | 861 | H | 1,362 | 1,362 | 1,362 |  | 0.0003969 | 1.7346 | 2 | 0.00036735 | [29 empty] | 1018.8 |  | -57.2
Empotrado Suelo | Mini Canal | No | Estándar | MICL.01423034/DBL | 14 | 230 | 15/DBL | 34 | 1140 | 98.0224 | 0.066238 | [8 empty] | A04 | 1412 | MICL0.01423034/DBL |  | 1412 |  | 1140 | 1140 | 1140 | H | 1,362 | 1,362 | 1,362 |  | 0.0002083 | 1.724 | 2 | 0.00046183 | [29 empty] | 1365.3 |  | -46.7
Empotrado Suelo | Mini Canal | No | Estándar | MICL.01423034/DBN | 14 | 230 | 15/DBN | 34 | 1093 | 93.9811 | 0.061134 | [8 empty] | A04 | 1233 | MICL0.01423034/DBN |  | 1233 |  | 1093 | 1093 | 1093 | H | 1,362 | 1,362 | 1,362 |  | 0.0002083 | 1.724 | 2 | 0.00046183 | [29 empty] | 1360.9 |  | 127.9
Empotrado Suelo | Mini Canal | No | Estándar | MICL.01423034/DBR | 14 | 230 | 15/DBR | 34 | 1140 | 98.0224 | 0.066238 | [8 empty] | A04 | 1412 | MICL0.01423034/DBR |  | 1412 |  | 1140 | 1140 | 1140 | H | 1,362 | 1,362 | 1,362 |  | 0.0002083 | 1.724 | 2 | 0.00046183 | [29 empty] | 1365.3 |  | -46.7
Empotrado Suelo | Mini Canal | No | Estándar | MICL.01423034/DBV | 14 | 230 | 15/DBV | 34 | 1093 | 93.9811 | 0.061134 | [8 empty] | A04 | 1410 | MICL0.01423034/DBV |  | 1410 |  | 1093 | 1093 | 1093 | H | 1,362 | 1,362 | 1,362 |  | 0.0002083 | 1.724 | 2 | 0.00046183 | [29 empty] | 1547.5 |  | 137.5
Empotrado Suelo | Mini Canal | No | Estándar | MICL.01423034/DDB | 14 | 230 | 15/DDB | 34 | 1140 | 98.0224 | 0.066238 | [8 empty] | A04 | 1412 | MICL0.01423034/DDB |  | 1412 |  | 1140 | 1140 | 1140 | H | 1,362 | 1,362 | 1,362 |  | 0.0002083 | 1.724 | 2 | 0.00046183 | [29 empty] | 1365.3 |  | -46.7
Empotrado Suelo | Mini Canal | No | Estándar | MICL.01423034/DMN | 14 | 230 | 15/DMN | 34 | 1093 | 93.9811 | 0.061134 | [8 empty] | A04 | 1233 | MICL0.01423034/DMN |  | 1233 |  | 1093 | 1093 | 1093 | H | 1,362 | 1,362 | 1,362 |  | 0.0002083 | 1.724 | 2 | 0.00046183 | [29 empty] | 1360.9 |  | 127.9
Empotrado Suelo | Mini Canal | No | Estándar | MICL.01423034/DMV | 14 | 230 | 15/DMV | 34 | 1093 | 93.9811 | 0.061134 | [8 empty] | A04 | 1410 | MICL0.01423034/DMV |  | 1410 |  | 1093 | 1093 | 1093 | H | 1,362 | 1,362 | 1,362 |  | 0.0002083 | 1.724 | 2 | 0.00046183 | [29 empty] | 1547.5 |  | 137.5
Empotrado Suelo | Mini Canal | No | Estándar | MICL.01423034/DNA | 14 | 230 | 15/DNA | 34 | 1140 | 98.0224 | 0.066238 | [8 empty] | A04 | 1381 | MICL0.01423034/DNA |  | 1381 |  | 1140 | 1140 | 1140 | H | 1,362 | 1,362 | 1,362 |  | 0.0002083 | 1.724 | 2 | 0.00046183 | [29 empty] | 1329.4 |  | -51.6
Empotrado Suelo | Mini Canal | No | Color Jaga | MICL.01423034/DNCklr | 14 | 230 | 15/DNC | 34 | 1140 | 98.0224 | 0.066238 | [8 empty] | A04 | 1527 | MICL0.01423034/DNC |  | 1527 |  | 1140 | 1140 | 1140 | H | 1,362 | 1,362 | 1,362 |  | 0.0002083 | 1.724 | 2 | 0.00046183 | [29 empty] | 1460 |  | -67
Empotrado Suelo | Mini Canal | No | Estándar | MICL.01423034/DON | 14 | 230 | 15/DON | 34 | 1093 | 93.9811 | 0.061134 | [8 empty] | A04 | 1233 | MICL0.01423034/DON |  | 1233 |  | 1093 | 1093 | 1093 | H | 1,362 | 1,362 | 1,362 |  | 0.0002083 | 1.724 | 2 | 0.00046183 | [29 empty] | 1360.9 |  | 127.9
Empotrado Suelo | Mini Canal | No | Estándar | MICL.01423034/DOV | 14 | 230 | 15/DOV | 34 | 1093 | 93.9811 | 0.061134 | [8 empty] | A04 | 1410 | MICL0.01423034/DOV |  | 1410 |  | 1093 | 1093 | 1093 | H | 1,362 | 1,362 | 1,362 |  | 0.0002083 | 1.724 | 2 | 0.00046183 | [29 empty] | 1547.5 |  | 137.5
Empotrado Suelo | Mini Canal | No | Estándar | MICL.01423034/RBL | 14 | 230 | 15/RBL | 34 | 1175 | 101.0318 | 0.070167 | [8 empty] | A04 | 1412 | MICL0.01423034/RBL |  | 1412 |  | 1175 | 1175 | 1175 | H | 1,362 | 1,362 | 1,362 |  | 0.0002083 | 1.724 | 2 | 0.00046183 | [29 empty] | 1365.3 |  | -46.7
Empotrado Suelo | Mini Canal | No | Estándar | MICL.01423034/RBN | 14 | 230 | 15/RBN | 34 | 1140 | 98.0224 | 0.066238 | [8 empty] | A04 | 1074 | MICL0.01423034/RBN |  | 1074 |  | 1140 | 1140 | 1140 | H | 1,362 | 1,362 | 1,362 |  | 0.0002083 | 1.724 | 2 | 0.00046183 | [29 empty] | 1147.9 |  | 73.9
Empotrado Suelo | Mini Canal | No | Estándar | MICL.01423034/RBR | 14 | 230 | 15/RBR | 34 | 1175 | 101.0318 | 0.070167 | [8 empty] | A04 | 1412 | MICL0.01423034/RBR |  | 1412 |  | 1175 | 1175 | 1175 | H | 1,362 | 1,362 | 1,362 |  | 0.0002083 | 1.724 | 2 | 0.00046183 | [29 empty] | 1365.3 |  | -46.7
Empotrado Suelo | Mini Canal | No | Estándar | MICL.01423034/RBV | 14 | 230 | 15/RBV | 34 | 1140 | 98.0224 | 0.066238 | [8 empty] | A04 | 1227 | MICL0.01423034/RBV |  | 1227 |  | 1140 | 1140 | 1140 | H | 1,362 | 1,362 | 1,362 |  | 0.0002083 | 1.724 | 2 | 0.00046183 | [29 empty] | 1319.4 |  | 92.4
Empotrado Suelo | Mini Canal | No | Estándar | MICL.01423034/RDB | 14 | 230 | 15/RDB | 34 | 1175 | 101.0318 | 0.070167 | [8 empty] | A04 | 1412 | MICL0.01423034/RDB |  | 1412 |  | 1175 | 1175 | 1175 | H | 1,362 | 1,362 | 1,362 |  | 0.0002083 | 1.724 | 2 | 0.00046183 | [29 empty] | 1365.3 |  | -46.7
Empotrado Suelo | Mini Canal | No | Estándar | MICL.01423034/RMN | 14 | 230 | 15/RMN | 34 | 1140 | 98.0224 | 0.066238 | [8 empty] | A04 | 1027 | MICL0.01423034/RMN |  | 1027 |  | 1140 | 1140 | 1140 | H | 1,362 | 1,362 | 1,362 |  | 0.0002083 | 1.724 | 2 | 0.00046183 | [29 empty] | 1089 |  | 62
Empotrado Suelo | Mini Canal | No | Estándar | MICL.01423034/RMV | 14 | 230 | 15/RMV | 34 | 1140 | 98.0224 | 0.066238 | [8 empty] | A04 | 1150 | MICL0.01423034/RMV |  | 1150 |  | 1140 | 1140 | 1140 | H | 1,362 | 1,362 | 1,362 |  | 0.0002083 | 1.724 | 2 | 0.00046183 | [29 empty] | 1225.8 |  | 75.8
Empotrado Suelo | Mini Canal | No | Estándar | MICL.01423034/RNA | 14 | 230 | 15/RNA | 34 | 1175 | 101.0318 | 0.070167 | [8 empty] | A04 | 1381 | MICL0.01423034/RNA |  | 1381 |  | 1175 | 1175 | 1175 | H | 1,362 | 1,362 | 1,362 |  | 0.0002083 | 1.724 | 2 | 0.00046183 | [29 empty] | 1329.4 |  | -51.6
Empotrado Suelo | Mini Canal | No | Estándar | MICL.01423034/RON | 14 | 230 | 15/RON | 34 | 1140 | 98.0224 | 0.066238 | [8 empty] | A04 | 1074 | MICL0.01423034/RON |  | 1074 |  | 1140 | 1140 | 1140 | H | 1,362 | 1,362 | 1,362 |  | 0.0002083 | 1.724 | 2 | 0.00046183 | [29 empty] | 1147.9 |  | 73.9
Empotrado Suelo | Mini Canal | No | Estándar | MICL.01423034/ROV | 14 | 230 | 15/ROV | 34 | 1140 | 98.0224 | 0.066238 | [8 empty] | A04 | 1227 | MICL0.01423034/ROV |  | 1227 |  | 1140 | 1140 | 1140 | H | 1,362 | 1,362 | 1,362 |  | 0.0002083 | 1.724 | 2 | 0.00046183 | [29 empty] | 1319.4 |  | 92.4
Empotrado Suelo | Mini Canal | No | Estándar | MICL.01423034/RSS | 14 | 230 | 15/RSS | 34 | 1128 | 96.9905 | 0.064916 | [8 empty] | A04 | 2514 | MICL0.01423034/RSS |  | 2514 |  | 1128 | 1128 | 1128 | H | 1,362 | 1,362 | 1,362 |  | 0.0002083 | 1.724 | 2 | 0.00046183 | [29 empty] | 2705.9 |  | 191.9
Empotrado Suelo | Mini Canal | No | Estándar | MICL.01423034/SBL | 14 | 230 | 15/SBL | 34 | 1175 | 101.0318 | 0.070167 | [8 empty] | A04 | 1320 | MICL0.01423034/SBL |  | 1320 |  | 1175 | 1175 | 1175 | H | 1,362 | 1,362 | 1,362 |  | 0.0002083 | 1.724 | 2 | 0.00046183 | [29 empty] | 1281.5 |  | -38.5
Empotrado Suelo | Mini Canal | No | Estándar | MICL.01423034/SBR | 14 | 230 | 15/SBR | 34 | 1175 | 101.0318 | 0.070167 | [8 empty] | A04 | 1320 | MICL0.01423034/SBR |  | 1320 |  | 1175 | 1175 | 1175 | H | 1,362 | 1,362 | 1,362 |  | 0.0002083 | 1.724 | 2 | 0.00046183 | [29 empty] | 1281.5 |  | -38.5
Empotrado Suelo | Mini Canal | No | Estándar | MICL.01423034/SDB | 14 | 230 | 15/SDB | 34 | 1175 | 101.0318 | 0.070167 | [8 empty] | A04 | 1320 | MICL0.01423034/SDB |  | 1320 |  | 1175 | 1175 | 1175 | H | 1,362 | 1,362 | 1,362 |  | 0.0002083 | 1.724 | 2 | 0.00046183 | [29 empty] | 1281.5 |  | -38.5
Empotrado Suelo | Mini Canal | No | Estándar | MICL.01423034/SNA | 14 | 230 | 15/SNA | 34 | 1175 | 101.0318 | 0.070167 | [8 empty] | A04 | 1237 | MICL0.01423034/SNA |  | 1237 |  | 1175 | 1175 | 1175 | H | 1,362 | 1,362 | 1,362 |  | 0.0002083 | 1.724 | 2 | 0.00046183 | [29 empty] | 1193.9 |  | -43.1
Empotrado Suelo | Mini Canal | No | Color Jaga | MICL.01423034/SNCklr | 14 | 230 | 15/SNC | 34 | 1175 | 101.0318 | 0.070167 | [8 empty] | A04 | 1335 | MICL0.01423034/SNC |  | 1335 |  | 1175 | 1175 | 1175 | H | 1,362 | 1,362 | 1,362 |  | 0.0002083 | 1.724 | 2 | 0.00046183 | [29 empty] | 1281.5 |  | -53.5
Empotrado Suelo | Mini Canal | No | Estándar | MICL.01423042/DBL | 14 | 230 | 20/DBL | 42 | 1536 | 132.0722 | 0.087444 | [8 empty] | A04 | 1592 | MICL0.01423042/DBL |  | 1592 |  | 1536 | 1536 | 1536 | H | 1,362 | 1,362 | 1,362 |  | 0.0001276 | 1.7219 | 2 | 0.00037661 | [29 empty] | 1561.6 |  | -30.4
Empotrado Suelo | Mini Canal | No | Estándar | MICL.01423042/DBN | 14 | 230 | 20/DBN | 42 | 1472 | 126.5692 | 0.080561 | [8 empty] | A04 | 1411 | MICL0.01423042/DBN |  | 1411 |  | 1472 | 1472 | 1472 | H | 1,362 | 1,362 | 1,362 |  | 0.0001276 | 1.7219 | 2 | 0.00037661 | [29 empty] | 1547.9 |  | 136.9
Empotrado Suelo | Mini Canal | No | Estándar | MICL.01423042/DBR | 14 | 230 | 20/DBR | 42 | 1536 | 132.0722 | 0.087444 | [8 empty] | A04 | 1592 | MICL0.01423042/DBR |  | 1592 |  | 1536 | 1536 | 1536 | H | 1,362 | 1,362 | 1,362 |  | 0.0001276 | 1.7219 | 2 | 0.00037661 | [29 empty] | 1561.6 |  | -30.4
Empotrado Suelo | Mini Canal | No | Estándar | MICL.01423042/DBV | 14 | 230 | 20/DBV | 42 | 1472 | 126.5692 | 0.080561 | [8 empty] | A04 | 1639 | MICL0.01423042/DBV |  | 1639 |  | 1472 | 1472 | 1472 | H | 1,362 | 1,362 | 1,362 |  | 0.0001276 | 1.7219 | 2 | 0.00037661 | [29 empty] | 1786.6 |  | 147.6
Empotrado Suelo | Mini Canal | No | Estándar | MICL.01423042/DDB | 14 | 230 | 20/DDB | 42 | 1536 | 132.0722 | 0.087444 | [8 empty] | A04 | 1592 | MICL0.01423042/DDB |  | 1592 |  | 1536 | 1536 | 1536 | H | 1,362 | 1,362 | 1,362 |  | 0.0001276 | 1.7219 | 2 | 0.00037661 | [29 empty] | 1561.6 |  | -30.4
Empotrado Suelo | Mini Canal | No | Estándar | MICL.01423042/DMN | 14 | 230 | 20/DMN | 42 | 1472 | 126.5692 | 0.080561 | [8 empty] | A04 | 1411 | MICL0.01423042/DMN |  | 1411 |  | 1472 | 1472 | 1472 | H | 1,362 | 1,362 | 1,362 |  | 0.0001276 | 1.7219 | 2 | 0.00037661 | [29 empty] | 1547.9 |  | 136.9
Empotrado Suelo | Mini Canal | No | Estándar | MICL.01423042/DMV | 14 | 230 | 20/DMV | 42 | 1472 | 126.5692 | 0.080561 | [8 empty] | A04 | 1639 | MICL0.01423042/DMV |  | 1639 |  | 1472 | 1472 | 1472 | H | 1,362 | 1,362 | 1,362 |  | 0.0001276 | 1.7219 | 2 | 0.00037661 | [29 empty] | 1786.6 |  | 147.6
Empotrado Suelo | Mini Canal | No | Estándar | MICL.01423042/DNA | 14 | 230 | 20/DNA | 42 | 1536 | 132.0722 | 0.087444 | [8 empty] | A04 | 1559 | MICL0.01423042/DNA |  | 1559 |  | 1536 | 1536 | 1536 | H | 1,362 | 1,362 | 1,362 |  | 0.0001276 | 1.7219 | 2 | 0.00037661 | [29 empty] | 1496 |  | -63
Empotrado Suelo | Mini Canal | No | Color Jaga | MICL.01423042/DNCklr | 14 | 230 | 20/DNC | 42 | 1536 | 132.0722 | 0.087444 | [8 empty] | A04 | 1716 | MICL0.01423042/DNC |  | 1716 |  | 1536 | 1536 | 1536 | H | 1,362 | 1,362 | 1,362 |  | 0.0001276 | 1.7219 | 2 | 0.00037661 | [29 empty] | 1636.7 |  | -79.3
Empotrado Suelo | Mini Canal | No | Estándar | MICL.01423042/DON | 14 | 230 | 20/DON | 42 | 1472 | 126.5692 | 0.080561 | [8 empty] | A04 | 1411 | MICL0.01423042/DON |  | 1411 |  | 1472 | 1472 | 1472 | H | 1,362 | 1,362 | 1,362 |  | 0.0001276 | 1.7219 | 2 | 0.00037661 | [29 empty] | 1547.9 |  | 136.9
Empotrado Suelo | Mini Canal | No | Estándar | MICL.01423042/DOV | 14 | 230 | 20/DOV | 42 | 1472 | 126.5692 | 0.080561 | [8 empty] | A04 | 1639 | MICL0.01423042/DOV |  | 1639 |  | 1472 | 1472 | 1472 | H | 1,362 | 1,362 | 1,362 |  | 0.0001276 | 1.7219 | 2 | 0.00037661 | [29 empty] | 1786.6 |  | 147.6
Empotrado Suelo | Mini Canal | No | Estándar | MICL.01423042/RBL | 14 | 230 | 20/RBL | 42 | 1583 | 136.1135 | 0.092673 | [8 empty] | A04 | 1592 | MICL0.01423042/RBL |  | 1592 |  | 1583 | 1583 | 1583 | H | 1,362 | 1,362 | 1,362 |  | 0.0001276 | 1.7219 | 2 | 0.00037661 | [29 empty] | 1561.6 |  | -30.4
Empotrado Suelo | Mini Canal | No | Estándar | MICL.01423042/RBN | 14 | 230 | 20/RBN | 42 | 1536 | 132.0722 | 0.087444 | [8 empty] | A04 | 1235 | MICL0.01423042/RBN |  | 1235 |  | 1536 | 1536 | 1536 | H | 1,362 | 1,362 | 1,362 |  | 0.0001276 | 1.7219 | 2 | 0.00037661 | [29 empty] | 1309.8 |  | 74.8
Empotrado Suelo | Mini Canal | No | Estándar | MICL.01423042/RBR | 14 | 230 | 20/RBR | 42 | 1583 | 136.1135 | 0.092673 | [8 empty] | A04 | 1592 | MICL0.01423042/RBR |  | 1592 |  | 1583 | 1583 | 1583 | H | 1,362 | 1,362 | 1,362 |  | 0.0001276 | 1.7219 | 2 | 0.00037661 | [29 empty] | 1561.6 |  | -30.4
Empotrado Suelo | Mini Canal | No | Estándar | MICL.01423042/RBV | 14 | 230 | 20/RBV | 42 | 1536 | 132.0722 | 0.087444 | [8 empty] | A04 | 1426 | MICL0.01423042/RBV |  | 1426 |  | 1536 | 1536 | 1536 | H | 1,362 | 1,362 | 1,362 |  | 0.0001276 | 1.7219 | 2 | 0.00037661 | [29 empty] | 1522.1 |  | 96.1
Empotrado Suelo | Mini Canal | No | Estándar | MICL.01423042/RDB | 14 | 230 | 20/RDB | 42 | 1583 | 136.1135 | 0.092673 | [8 empty] | A04 | 1592 | MICL0.01423042/RDB |  | 1592 |  | 1583 | 1583 | 1583 | H | 1,362 | 1,362 | 1,362 |  | 0.0001276 | 1.7219 | 2 | 0.00037661 | [29 empty] | 1561.6 |  | -30.4
Empotrado Suelo | Mini Canal | No | Estándar | MICL.01423042/RMN | 14 | 230 | 20/RMN | 42 | 1536 | 132.0722 | 0.087444 | [8 empty] | A04 | 1180 | MICL0.01423042/RMN |  | 1180 |  | 1536 | 1536 | 1536 | H | 1,362 | 1,362 | 1,362 |  | 0.0001276 | 1.7219 | 2 | 0.00037661 | [29 empty] | 1236.4 |  | 56.4
Empotrado Suelo | Mini Canal | No | Estándar | MICL.01423042/RMV | 14 | 230 | 20/RMV | 42 | 1536 | 132.0722 | 0.087444 | [8 empty] | A04 | 1333 | MICL0.01423042/RMV |  | 1333 |  | 1536 | 1536 | 1536 | H | 1,362 | 1,362 | 1,362 |  | 0.0001276 | 1.7219 | 2 | 0.00037661 | [29 empty] | 1406.5 |  | 73.5
Empotrado Suelo | Mini Canal | No | Estándar | MICL.01423042/RNA | 14 | 230 | 20/RNA | 42 | 1583 | 136.1135 | 0.092673 | [8 empty] | A04 | 1559 | MICL0.01423042/RNA |  | 1559 |  | 1583 | 1583 | 1583 | H | 1,362 | 1,362 | 1,362 |  | 0.0001276 | 1.7219 | 2 | 0.00037661 | [29 empty] | 1496 |  | -63
Empotrado Suelo | Mini Canal | No | Estándar | MICL.01423042/RON | 14 | 230 | 20/RON | 42 | 1536 | 132.0722 | 0.087444 | [8 empty] | A04 | 1235 | MICL0.01423042/RON |  | 1235 |  | 1536 | 1536 | 1536 | H | 1,362 | 1,362 | 1,362 |  | 0.0001276 | 1.7219 | 2 | 0.00037661 | [29 empty] | 1309.8 |  | 74.8
Empotrado Suelo | Mini Canal | No | Estándar | MICL.01423042/ROV | 14 | 230 | 20/ROV | 42 | 1536 | 132.0722 | 0.087444 | [8 empty] | A04 | 1426 | MICL0.01423042/ROV |  | 1426 |  | 1536 | 1536 | 1536 | H | 1,362 | 1,362 | 1,362 |  | 0.0001276 | 1.7219 | 2 | 0.00037661 | [29 empty] | 1522.1 |  | 96.1
Empotrado Suelo | Mini Canal | No | Estándar | MICL.01423042/RSS | 14 | 230 | 20/RSS | 42 | 1520 | 130.6965 | 0.085697 | [8 empty] | A04 | 3164 | MICL0.01423042/RSS |  | 3164 |  | 1520 | 1520 | 1520 | H | 1,362 | 1,362 | 1,362 |  | 0.0001276 | 1.7219 | 2 | 0.00037661 | [29 empty] | 3406.1 |  | 242.1
Empotrado Suelo | Mini Canal | No | Estándar | MICL.01423042/SBL | 14 | 230 | 20/SBL | 42 | 1583 | 136.1135 | 0.092673 | [8 empty] | A04 | 1558 | MICL0.01423042/SBL |  | 1558 |  | 1583 | 1583 | 1583 | H | 1,362 | 1,362 | 1,362 |  | 0.0001276 | 1.7219 | 2 | 0.00037661 | [29 empty] | 1491.4 |  | -66.6
Empotrado Suelo | Mini Canal | No | Estándar | MICL.01423042/SBR | 14 | 230 | 20/SBR | 42 | 1583 | 136.1135 | 0.092673 | [8 empty] | A04 | 1558 | MICL0.01423042/SBR |  | 1558 |  | 1583 | 1583 | 1583 | H | 1,362 | 1,362 | 1,362 |  | 0.0001276 | 1.7219 | 2 | 0.00037661 | [29 empty] | 1491.4 |  | -66.6
Empotrado Suelo | Mini Canal | No | Estándar | MICL.01423042/SDB | 14 | 230 | 20/SDB | 42 | 1583 | 136.1135 | 0.092673 | [8 empty] | A04 | 1558 | MICL0.01423042/SDB |  | 1558 |  | 1583 | 1583 | 1583 | H | 1,362 | 1,362 | 1,362 |  | 0.0001276 | 1.7219 | 2 | 0.00037661 | [29 empty] | 1491.4 |  | -66.6
Empotrado Suelo | Mini Canal | No | Estándar | MICL.01423042/SNA | 14 | 230 | 20/SNA | 42 | 1583 | 136.1135 | 0.092673 | [8 empty] | A04 | 1452 | MICL0.01423042/SNA |  | 1452 |  | 1583 | 1583 | 1583 | H | 1,362 | 1,362 | 1,362 |  | 0.0001276 | 1.7219 | 2 | 0.00037661 | [29 empty] | 1389.7 |  | -62.3
Empotrado Suelo | Mini Canal | No | Color Jaga | MICL.01423042/SNCklr | 14 | 230 | 20/SNC | 42 | 1583 | 136.1135 | 0.092673 | [8 empty] | A04 | 1574 | MICL0.01423042/SNC |  | 1574 |  | 1583 | 1583 | 1583 | H | 1,362 | 1,362 | 1,362 |  | 0.0001276 | 1.7219 | 2 | 0.00037661 | [29 empty] | 1499.1 |  | -74.9
Empotrado Suelo | Mini Canal | No | Estándar | MICL.01425014/DBL | 14 | 250 | 05/DBL | 14 | 530 | 45.5718 | 0.047617 | [8 empty] | A04 | 1005 | MICL0.01425014/DBL |  | 1005 |  | 530 | 530 | 530 | H | 1,362 | 1,362 | 1,362 |  | 0.0009367 | 1.7898 | 2 | 0.0004456 | [29 empty] | 967 |  | -38
Empotrado Suelo | Mini Canal | No | Estándar | MICL.01425014/DBN | 14 | 250 | 05/DBN | 14 | 508 | 43.6801 | 0.044063 | [8 empty] | A04 | 930 | MICL0.01425014/DBN |  | 930 |  | 508 | 508 | 508 | H | 1,362 | 1,362 | 1,362 |  | 0.0009367 | 1.7898 | 2 | 0.0004456 | [29 empty] | 1016.8 |  | 86.8
Empotrado Suelo | Mini Canal | No | Estándar | MICL.01425014/DBR | 14 | 250 | 05/DBR | 14 | 530 | 45.5718 | 0.047617 | [8 empty] | A04 | 1005 | MICL0.01425014/DBR |  | 1005 |  | 530 | 530 | 530 | H | 1,362 | 1,362 | 1,362 |  | 0.0009367 | 1.7898 | 2 | 0.0004456 | [29 empty] | 967 |  | -38
Empotrado Suelo | Mini Canal | No | Estándar | MICL.01425014/DBV | 14 | 250 | 05/DBV | 14 | 508 | 43.6801 | 0.044063 | [8 empty] | A04 | 1022 | MICL0.01425014/DBV |  | 1022 |  | 508 | 508 | 508 | H | 1,362 | 1,362 | 1,362 |  | 0.0009367 | 1.7898 | 2 | 0.0004456 | [29 empty] | 1112.1 |  | 90.1
Empotrado Suelo | Mini Canal | No | Estándar | MICL.01425014/DDB | 14 | 250 | 05/DDB | 14 | 530 | 45.5718 | 0.047617 | [8 empty] | A04 | 1005 | MICL0.01425014/DDB |  | 1005 |  | 530 | 530 | 530 | H | 1,362 | 1,362 | 1,362 |  | 0.0009367 | 1.7898 | 2 | 0.0004456 | [29 empty] | 967 |  | -38
Empotrado Suelo | Mini Canal | No | Estándar | MICL.01425014/DMN | 14 | 250 | 05/DMN | 14 | 508 | 43.6801 | 0.044063 | [8 empty] | A04 | 930 | MICL0.01425014/DMN |  | 930 |  | 508 | 508 | 508 | H | 1,362 | 1,362 | 1,362 |  | 0.0009367 | 1.7898 | 2 | 0.0004456 | [29 empty] | 1016.8 |  | 86.8
Empotrado Suelo | Mini Canal | No | Estándar | MICL.01425014/DMV | 14 | 250 | 05/DMV | 14 | 508 | 43.6801 | 0.044063 | [8 empty] | A04 | 1022 | MICL0.01425014/DMV |  | 1022 |  | 508 | 508 | 508 | H | 1,362 | 1,362 | 1,362 |  | 0.0009367 | 1.7898 | 2 | 0.0004456 | [29 empty] | 1112.1 |  | 90.1
Empotrado Suelo | Mini Canal | No | Estándar | MICL.01425014/DNA | 14 | 250 | 05/DNA | 14 | 530 | 45.5718 | 0.047617 | [8 empty] | A04 | 984 | MICL0.01425014/DNA |  | 984 |  | 530 | 530 | 530 | H | 1,362 | 1,362 | 1,362 |  | 0.0009367 | 1.7898 | 2 | 0.0004456 | [29 empty] | 951.2 |  | -32.8
Empotrado Suelo | Mini Canal | No | Color Jaga | MICL.01425014/DNCklr | 14 | 250 | 05/DNC | 14 | 530 | 45.5718 | 0.047617 | [8 empty] | A04 | 1082 | MICL0.01425014/DNC |  | 1082 |  | 530 | 530 | 530 | H | 1,362 | 1,362 | 1,362 |  | 0.0009367 | 1.7898 | 2 | 0.0004456 | [29 empty] | 1038.8 |  | -43.2
Empotrado Suelo | Mini Canal | No | Estándar | MICL.01425014/DON | 14 | 250 | 05/DON | 14 | 508 | 43.6801 | 0.044063 | [8 empty] | A04 | 930 | MICL0.01425014/DON |  | 930 |  | 508 | 508 | 508 | H | 1,362 | 1,362 | 1,362 |  | 0.0009367 | 1.7898 | 2 | 0.0004456 | [29 empty] | 1016.8 |  | 86.8
Empotrado Suelo | Mini Canal | No | Estándar | MICL.01425014/DOV | 14 | 250 | 05/DOV | 14 | 508 | 43.6801 | 0.044063 | [8 empty] | A04 | 1022 | MICL0.01425014/DOV |  | 1022 |  | 508 | 508 | 508 | H | 1,362 | 1,362 | 1,362 |  | 0.0009367 | 1.7898 | 2 | 0.0004456 | [29 empty] | 1112.1 |  | 90.1
Empotrado Suelo | Mini Canal | No | Estándar | MICL.01425014/RBL | 14 | 250 | 05/RBL | 14 | 546 | 46.9475 | 0.05028 | [8 empty] | A04 | 1005 | MICL0.01425014/RBL |  | 1005 |  | 546 | 546 | 546 | H | 1,362 | 1,362 | 1,362 |  | 0.0009367 | 1.7898 | 2 | 0.0004456 | [29 empty] | 967 |  | -38
Empotrado Suelo | Mini Canal | No | Estándar | MICL.01425014/RBN | 14 | 250 | 05/RBN | 14 | 530 | 45.5718 | 0.047617 | [8 empty] | A04 | 804 | MICL0.01425014/RBN |  | 804 |  | 530 | 530 | 530 | H | 1,362 | 1,362 | 1,362 |  | 0.0009367 | 1.7898 | 2 | 0.0004456 | [29 empty] | 854.1 |  | 50.1
Empotrado Suelo | Mini Canal | No | Estándar | MICL.01425014/RBR | 14 | 250 | 05/RBR | 14 | 546 | 46.9475 | 0.05028 | [8 empty] | A04 | 1005 | MICL0.01425014/RBR |  | 1005 |  | 546 | 546 | 546 | H | 1,362 | 1,362 | 1,362 |  | 0.0009367 | 1.7898 | 2 | 0.0004456 | [29 empty] | 967 |  | -38
Empotrado Suelo | Mini Canal | No | Estándar | MICL.01425014/RBV | 14 | 250 | 05/RBV | 14 | 530 | 45.5718 | 0.047617 | [8 empty] | A04 | 893 | MICL0.01425014/RBV |  | 893 |  | 530 | 530 | 530 | H | 1,362 | 1,362 | 1,362 |  | 0.0009367 | 1.7898 | 2 | 0.0004456 | [29 empty] | 954.1 |  | 61.1
Empotrado Suelo | Mini Canal | No | Estándar | MICL.01425014/RDB | 14 | 250 | 05/RDB | 14 | 546 | 46.9475 | 0.05028 | [8 empty] | A04 | 1005 | MICL0.01425014/RDB |  | 1005 |  | 546 | 546 | 546 | H | 1,362 | 1,362 | 1,362 |  | 0.0009367 | 1.7898 | 2 | 0.0004456 | [29 empty] | 967 |  | -38
Empotrado Suelo | Mini Canal | No | Estándar | MICL.01425014/RMN | 14 | 250 | 05/RMN | 14 | 530 | 45.5718 | 0.047617 | [8 empty] | A04 | 774 | MICL0.01425014/RMN |  | 774 |  | 530 | 530 | 530 | H | 1,362 | 1,362 | 1,362 |  | 0.0009367 | 1.7898 | 2 | 0.0004456 | [29 empty] | 827.3 |  | 53.3
Empotrado Suelo | Mini Canal | No | Estándar | MICL.01425014/RMV | 14 | 250 | 05/RMV | 14 | 530 | 45.5718 | 0.047617 | [8 empty] | A04 | 845 | MICL0.01425014/RMV |  | 845 |  | 530 | 530 | 530 | H | 1,362 | 1,362 | 1,362 |  | 0.0009367 | 1.7898 | 2 | 0.0004456 | [29 empty] | 907.2 |  | 62.2
Empotrado Suelo | Mini Canal | No | Estándar | MICL.01425014/RNA | 14 | 250 | 05/RNA | 14 | 546 | 46.9475 | 0.05028 | [8 empty] | A04 | 984 | MICL0.01425014/RNA |  | 984 |  | 546 | 546 | 546 | H | 1,362 | 1,362 | 1,362 |  | 0.0009367 | 1.7898 | 2 | 0.0004456 | [29 empty] | 951.2 |  | -32.8
Empotrado Suelo | Mini Canal | No | Estándar | MICL.01425014/RON | 14 | 250 | 05/RON | 14 | 530 | 45.5718 | 0.047617 | [8 empty] | A04 | 804 | MICL0.01425014/RON |  | 804 |  | 530 | 530 | 530 | H | 1,362 | 1,362 | 1,362 |  | 0.0009367 | 1.7898 | 2 | 0.0004456 | [29 empty] | 854.1 |  | 50.1
Empotrado Suelo | Mini Canal | No | Estándar | MICL.01425014/ROV | 14 | 250 | 05/ROV | 14 | 530 | 45.5718 | 0.047617 | [8 empty] | A04 | 893 | MICL0.01425014/ROV |  | 893 |  | 530 | 530 | 530 | H | 1,362 | 1,362 | 1,362 |  | 0.0009367 | 1.7898 | 2 | 0.0004456 | [29 empty] | 954.1 |  | 61.1
Empotrado Suelo | Mini Canal | No | Estándar | MICL.01425014/RSS | 14 | 250 | 05/RSS | 14 | 524 | 45.0559 | 0.046635 | [8 empty] | A04 | 1777 | MICL0.01425014/RSS |  | 1777 |  | 524 | 524 | 524 | H | 1,362 | 1,362 | 1,362 |  | 0.0009367 | 1.7898 | 2 | 0.0004456 | [29 empty] | 1909.5 |  | 132.5
Empotrado Suelo | Mini Canal | No | Estándar | MICL.01425014/SBL | 14 | 250 | 05/SBL | 14 | 546 | 46.9475 | 0.05028 | [8 empty] | A04 | 868 | MICL0.01425014/SBL |  | 868 |  | 546 | 546 | 546 | H | 1,362 | 1,362 | 1,362 |  | 0.0009367 | 1.7898 | 2 | 0.0004456 | [29 empty] | 842.3 |  | -25.7
Empotrado Suelo | Mini Canal | No | Estándar | MICL.01425014/SBR | 14 | 250 | 05/SBR | 14 | 546 | 46.9475 | 0.05028 | [8 empty] | A04 | 868 | MICL0.01425014/SBR |  | 868 |  | 546 | 546 | 546 | H | 1,362 | 1,362 | 1,362 |  | 0.0009367 | 1.7898 | 2 | 0.0004456 | [29 empty] | 842.3 |  | -25.7
Empotrado Suelo | Mini Canal | No | Estándar | MICL.01425014/SDB | 14 | 250 | 05/SDB | 14 | 546 | 46.9475 | 0.05028 | [8 empty] | A04 | 868 | MICL0.01425014/SDB |  | 868 |  | 546 | 546 | 546 | H | 1,362 | 1,362 | 1,362 |  | 0.0009367 | 1.7898 | 2 | 0.0004456 | [29 empty] | 842.3 |  | -25.7
Empotrado Suelo | Mini Canal | No | Estándar | MICL.01425014/SNA | 14 | 250 | 05/SNA | 14 | 546 | 46.9475 | 0.05028 | [8 empty] | A04 | 834 | MICL0.01425014/SNA |  | 834 |  | 546 | 546 | 546 | H | 1,362 | 1,362 | 1,362 |  | 0.0009367 | 1.7898 | 2 | 0.0004456 | [29 empty] | 812.1 |  | -21.9
Empotrado Suelo | Mini Canal | No | Color Jaga | MICL.01425014/SNCklr | 14 | 250 | 05/SNC | 14 | 546 | 46.9475 | 0.05028 | [8 empty] | A04 | 880 | MICL0.01425014/SNC |  | 880 |  | 546 | 546 | 546 | H | 1,362 | 1,362 | 1,362 |  | 0.0009367 | 1.7898 | 2 | 0.0004456 | [29 empty] | 852.2 |  | -27.8
Empotrado Suelo | Mini Canal | No | Estándar | MICL.01425026/DBL | 14 | 250 | 10/DBL | 26 | 919 | 79.0198 | 0.056842 | [8 empty] | A04 | 1183 | MICL0.01425026/DBL |  | 1183 |  | 919 | 919 | 919 | H | 1,362 | 1,362 | 1,362 |  | 0.0003969 | 1.7346 | 2 | 0.00036735 | [29 empty] | 1131.1 |  | -51.9
Empotrado Suelo | Mini Canal | No | Estándar | MICL.01425026/DBN | 14 | 250 | 10/DBN | 26 | 881 | 75.7524 | 0.052594 | [8 empty] | A04 | 1100 | MICL0.01425026/DBN |  | 1100 |  | 881 | 881 | 881 | H | 1,362 | 1,362 | 1,362 |  | 0.0003969 | 1.7346 | 2 | 0.00036735 | [29 empty] | 1191.2 |  | 91.2
Empotrado Suelo | Mini Canal | No | Estándar | MICL.01425026/DBR | 14 | 250 | 10/DBR | 26 | 919 | 79.0198 | 0.056842 | [8 empty] | A04 | 1183 | MICL0.01425026/DBR |  | 1183 |  | 919 | 919 | 919 | H | 1,362 | 1,362 | 1,362 |  | 0.0003969 | 1.7346 | 2 | 0.00036735 | [29 empty] | 1131.1 |  | -51.9
Empotrado Suelo | Mini Canal | No | Estándar | MICL.01425026/DBV | 14 | 250 | 10/DBV | 26 | 881 | 75.7524 | 0.052594 | [8 empty] | A04 | 1238 | MICL0.01425026/DBV |  | 1238 |  | 881 | 881 | 881 | H | 1,362 | 1,362 | 1,362 |  | 0.0003969 | 1.7346 | 2 | 0.00036735 | [29 empty] | 1335.5 |  | 97.5
Empotrado Suelo | Mini Canal | No | Estándar | MICL.01425026/DDB | 14 | 250 | 10/DDB | 26 | 919 | 79.0198 | 0.056842 | [8 empty] | A04 | 1183 | MICL0.01425026/DDB |  | 1183 |  | 919 | 919 | 919 | H | 1,362 | 1,362 | 1,362 |  | 0.0003969 | 1.7346 | 2 | 0.00036735 | [29 empty] | 1131.1 |  | -51.9
Empotrado Suelo | Mini Canal | No | Estándar | MICL.01425026/DMN | 14 | 250 | 10/DMN | 26 | 881 | 75.7524 | 0.052594 | [8 empty] | A04 | 1100 | MICL0.01425026/DMN |  | 1100 |  | 881 | 881 | 881 | H | 1,362 | 1,362 | 1,362 |  | 0.0003969 | 1.7346 | 2 | 0.00036735 | [29 empty] | 1191.2 |  | 91.2
Empotrado Suelo | Mini Canal | No | Estándar | MICL.01425026/DMV | 14 | 250 | 10/DMV | 26 | 881 | 75.7524 | 0.052594 | [8 empty] | A04 | 1238 | MICL0.01425026/DMV |  | 1238 |  | 881 | 881 | 881 | H | 1,362 | 1,362 | 1,362 |  | 0.0003969 | 1.7346 | 2 | 0.00036735 | [29 empty] | 1335.5 |  | 97.5
Empotrado Suelo | Mini Canal | No | Estándar | MICL.01425026/DNA | 14 | 250 | 10/DNA | 26 | 919 | 79.0198 | 0.056842 | [8 empty] | A04 | 1158 | MICL0.01425026/DNA |  | 1158 |  | 919 | 919 | 919 | H | 1,362 | 1,362 | 1,362 |  | 0.0003969 | 1.7346 | 2 | 0.00036735 | [29 empty] | 1101.2 |  | -56.8
Empotrado Suelo | Mini Canal | No | Color Jaga | MICL.01425026/DNCklr | 14 | 250 | 10/DNC | 26 | 919 | 79.0198 | 0.056842 | [8 empty] | A04 | 1275 | MICL0.01425026/DNC |  | 1275 |  | 919 | 919 | 919 | H | 1,362 | 1,362 | 1,362 |  | 0.0003969 | 1.7346 | 2 | 0.00036735 | [29 empty] | 1205.5 |  | -69.5
Empotrado Suelo | Mini Canal | No | Estándar | MICL.01425026/DON | 14 | 250 | 10/DON | 26 | 881 | 75.7524 | 0.052594 | [8 empty] | A04 | 1100 | MICL0.01425026/DON |  | 1100 |  | 881 | 881 | 881 | H | 1,362 | 1,362 | 1,362 |  | 0.0003969 | 1.7346 | 2 | 0.00036735 | [29 empty] | 1191.2 |  | 91.2
Empotrado Suelo | Mini Canal | No | Estándar | MICL.01425026/DOV | 14 | 250 | 10/DOV | 26 | 881 | 75.7524 | 0.052594 | [8 empty] | A04 | 1238 | MICL0.01425026/DOV |  | 1238 |  | 881 | 881 | 881 | H | 1,362 | 1,362 | 1,362 |  | 0.0003969 | 1.7346 | 2 | 0.00036735 | [29 empty] | 1335.5 |  | 97.5
Empotrado Suelo | Mini Canal | No | Estándar | MICL.01425026/RBL | 14 | 250 | 10/RBL | 26 | 947 | 81.4273 | 0.060069 | [8 empty] | A04 | 1183 | MICL0.01425026/RBL |  | 1183 |  | 947 | 947 | 947 | H | 1,362 | 1,362 | 1,362 |  | 0.0003969 | 1.7346 | 2 | 0.00036735 | [29 empty] | 1131.1 |  | -51.9
Empotrado Suelo | Mini Canal | No | Estándar | MICL.01425026/RBN | 14 | 250 | 10/RBN | 26 | 919 | 79.0198 | 0.056842 | [8 empty] | A04 | 946 | MICL0.01425026/RBN |  | 946 |  | 919 | 919 | 919 | H | 1,362 | 1,362 | 1,362 |  | 0.0003969 | 1.7346 | 2 | 0.00036735 | [29 empty] | 992.5 |  | 46.5
Empotrado Suelo | Mini Canal | No | Estándar | MICL.01425026/RBR | 14 | 250 | 10/RBR | 26 | 947 | 81.4273 | 0.060069 | [8 empty] | A04 | 1183 | MICL0.01425026/RBR |  | 1183 |  | 947 | 947 | 947 | H | 1,362 | 1,362 | 1,362 |  | 0.0003969 | 1.7346 | 2 | 0.00036735 | [29 empty] | 1131.1 |  | -51.9
Empotrado Suelo | Mini Canal | No | Estándar | MICL.01425026/RBV | 14 | 250 | 10/RBV | 26 | 919 | 79.0198 | 0.056842 | [8 empty] | A04 | 1072 | MICL0.01425026/RBV |  | 1072 |  | 919 | 919 | 919 | H | 1,362 | 1,362 | 1,362 |  | 0.0003969 | 1.7346 | 2 | 0.00036735 | [29 empty] | 1133 |  | 61
Empotrado Suelo | Mini Canal | No | Estándar | MICL.01425026/RDB | 14 | 250 | 10/RDB | 26 | 947 | 81.4273 | 0.060069 | [8 empty] | A04 | 1183 | MICL0.01425026/RDB |  | 1183 |  | 947 | 947 | 947 | H | 1,362 | 1,362 | 1,362 |  | 0.0003969 | 1.7346 | 2 | 0.00036735 | [29 empty] | 1131.1 |  | -51.9
Empotrado Suelo | Mini Canal | No | Estándar | MICL.01425026/RMN | 14 | 250 | 10/RMN | 26 | 919 | 79.0198 | 0.056842 | [8 empty] | A04 | 905 | MICL0.01425026/RMN |  | 905 |  | 919 | 919 | 919 | H | 1,362 | 1,362 | 1,362 |  | 0.0003969 | 1.7346 | 2 | 0.00036735 | [29 empty] | 942.7 |  | 37.7
Empotrado Suelo | Mini Canal | No | Estándar | MICL.01425026/RMV | 14 | 250 | 10/RMV | 26 | 919 | 79.0198 | 0.056842 | [8 empty] | A04 | 1031 | MICL0.01425026/RMV |  | 1031 |  | 919 | 919 | 919 | H | 1,362 | 1,362 | 1,362 |  | 0.0003969 | 1.7346 | 2 | 0.00036735 | [29 empty] | 1083.1 |  | 52.1
Empotrado Suelo | Mini Canal | No | Estándar | MICL.01425026/RNA | 14 | 250 | 10/RNA | 26 | 947 | 81.4273 | 0.060069 | [8 empty] | A04 | 1158 | MICL0.01425026/RNA |  | 1158 |  | 947 | 947 | 947 | H | 1,362 | 1,362 | 1,362 |  | 0.0003969 | 1.7346 | 2 | 0.00036735 | [29 empty] | 1101.2 |  | -56.8
Empotrado Suelo | Mini Canal | No | Estándar | MICL.01425026/RON | 14 | 250 | 10/RON | 26 | 919 | 79.0198 | 0.056842 | [8 empty] | A04 | 946 | MICL0.01425026/RON |  | 946 |  | 919 | 919 | 919 | H | 1,362 | 1,362 | 1,362 |  | 0.0003969 | 1.7346 | 2 | 0.00036735 | [29 empty] | 992.5 |  | 46.5
Empotrado Suelo | Mini Canal | No | Estándar | MICL.01425026/ROV | 14 | 250 | 10/ROV | 26 | 919 | 79.0198 | 0.056842 | [8 empty] | A04 | 1072 | MICL0.01425026/ROV |  | 1072 |  | 919 | 919 | 919 | H | 1,362 | 1,362 | 1,362 |  | 0.0003969 | 1.7346 | 2 | 0.00036735 | [29 empty] | 1133 |  | 61
Empotrado Suelo | Mini Canal | No | Estándar | MICL.01425026/RSS | 14 | 250 | 10/RSS | 26 | 909 | 78.1599 | 0.055709 | [8 empty] | A04 | 2186 | MICL0.01425026/RSS |  | 2186 |  | 909 | 909 | 909 | H | 1,362 | 1,362 | 1,362 |  | 0.0003969 | 1.7346 | 2 | 0.00036735 | [29 empty] | 2338.6 |  | 152.6
Empotrado Suelo | Mini Canal | No | Estándar | MICL.01425026/SBL | 14 | 250 | 10/SBL | 26 | 947 | 81.4273 | 0.060069 | [8 empty] | A04 | 1134 | MICL0.01425026/SBL |  | 1134 |  | 947 | 947 | 947 | H | 1,362 | 1,362 | 1,362 |  | 0.0003969 | 1.7346 | 2 | 0.00036735 | [29 empty] | 1073.3 |  | -60.7
Empotrado Suelo | Mini Canal | No | Estándar | MICL.01425026/SBR | 14 | 250 | 10/SBR | 26 | 947 | 81.4273 | 0.060069 | [8 empty] | A04 | 1134 | MICL0.01425026/SBR |  | 1134 |  | 947 | 947 | 947 | H | 1,362 | 1,362 | 1,362 |  | 0.0003969 | 1.7346 | 2 | 0.00036735 | [29 empty] | 1073.3 |  | -60.7
Empotrado Suelo | Mini Canal | No | Estándar | MICL.01425026/SDB | 14 | 250 | 10/SDB | 26 | 947 | 81.4273 | 0.060069 | [8 empty] | A04 | 1134 | MICL0.01425026/SDB |  | 1134 |  | 947 | 947 | 947 | H | 1,362 | 1,362 | 1,362 |  | 0.0003969 | 1.7346 | 2 | 0.00036735 | [29 empty] | 1073.3 |  | -60.7
Empotrado Suelo | Mini Canal | No | Estándar | MICL.01425026/SNA | 14 | 250 | 10/SNA | 26 | 947 | 81.4273 | 0.060069 | [8 empty] | A04 | 1066 | MICL0.01425026/SNA |  | 1066 |  | 947 | 947 | 947 | H | 1,362 | 1,362 | 1,362 |  | 0.0003969 | 1.7346 | 2 | 0.00036735 | [29 empty] | 1013.3 |  | -52.7
Empotrado Suelo | Mini Canal | No | Color Jaga | MICL.01425026/SNCklr | 14 | 250 | 10/SNC | 26 | 947 | 81.4273 | 0.060069 | [8 empty] | A04 | 1149 | MICL0.01425026/SNC |  | 1149 |  | 947 | 947 | 947 | H | 1,362 | 1,362 | 1,362 |  | 0.0003969 | 1.7346 | 2 | 0.00036735 | [29 empty] | 1085.3 |  | -63.7
Empotrado Suelo | Mini Canal | No | Estándar | MICL.01425034/DBL | 14 | 250 | 15/DBL | 34 | 1253 | 107.7386 | 0.081918 | [8 empty] | A04 | 1511 | MICL0.01425034/DBL |  | 1511 |  | 1253 | 1253 | 1253 | H | 1,362 | 1,362 | 1,362 |  | 0.0002083 | 1.724 | 2 | 0.00046183 | [29 empty] | 1459.3 |  | -51.7
Empotrado Suelo | Mini Canal | No | Estándar | MICL.01425034/DBN | 14 | 250 | 15/DBN | 34 | 1202 | 103.3534 | 0.075697 | [8 empty] | A04 | 1318 | MICL0.01425034/DBN |  | 1318 |  | 1202 | 1202 | 1202 | H | 1,362 | 1,362 | 1,362 |  | 0.0002083 | 1.724 | 2 | 0.00046183 | [29 empty] | 1454.7 |  | 136.7
Empotrado Suelo | Mini Canal | No | Estándar | MICL.01425034/DBR | 14 | 250 | 15/DBR | 34 | 1253 | 107.7386 | 0.081918 | [8 empty] | A04 | 1511 | MICL0.01425034/DBR |  | 1511 |  | 1253 | 1253 | 1253 | H | 1,362 | 1,362 | 1,362 |  | 0.0002083 | 1.724 | 2 | 0.00046183 | [29 empty] | 1459.3 |  | -51.7
Empotrado Suelo | Mini Canal | No | Estándar | MICL.01425034/DBV | 14 | 250 | 15/DBV | 34 | 1202 | 103.3534 | 0.075697 | [8 empty] | A04 | 1510 | MICL0.01425034/DBV |  | 1510 |  | 1202 | 1202 | 1202 | H | 1,362 | 1,362 | 1,362 |  | 0.0002083 | 1.724 | 2 | 0.00046183 | [29 empty] | 1657.5 |  | 147.5
Empotrado Suelo | Mini Canal | No | Estándar | MICL.01425034/DDB | 14 | 250 | 15/DDB | 34 | 1253 | 107.7386 | 0.081918 | [8 empty] | A04 | 1511 | MICL0.01425034/DDB |  | 1511 |  | 1253 | 1253 | 1253 | H | 1,362 | 1,362 | 1,362 |  | 0.0002083 | 1.724 | 2 | 0.00046183 | [29 empty] | 1459.3 |  | -51.7
Empotrado Suelo | Mini Canal | No | Estándar | MICL.01425034/DMN | 14 | 250 | 15/DMN | 34 | 1202 | 103.3534 | 0.075697 | [8 empty] | A04 | 1318 | MICL0.01425034/DMN |  | 1318 |  | 1202 | 1202 | 1202 | H | 1,362 | 1,362 | 1,362 |  | 0.0002083 | 1.724 | 2 | 0.00046183 | [29 empty] | 1454.7 |  | 136.7
Empotrado Suelo | Mini Canal | No | Estándar | MICL.01425034/DMV | 14 | 250 | 15/DMV | 34 | 1202 | 103.3534 | 0.075697 | [8 empty] | A04 | 1510 | MICL0.01425034/DMV |  | 1510 |  | 1202 | 1202 | 1202 | H | 1,362 | 1,362 | 1,362 |  | 0.0002083 | 1.724 | 2 | 0.00046183 | [29 empty] | 1657.5 |  | 147.5
Empotrado Suelo | Mini Canal | No | Estándar | MICL.01425034/DNA | 14 | 250 | 15/DNA | 34 | 1253 | 107.7386 | 0.081918 | [8 empty] | A04 | 1479 | MICL0.01425034/DNA |  | 1479 |  | 1253 | 1253 | 1253 | H | 1,362 | 1,362 | 1,362 |  | 0.0002083 | 1.724 | 2 | 0.00046183 | [29 empty] | 1420.6 |  | -58.4
Empotrado Suelo | Mini Canal | No | Color Jaga | MICL.01425034/DNCklr | 14 | 250 | 15/DNC | 34 | 1253 | 107.7386 | 0.081918 | [8 empty] | A04 | 1637 | MICL0.01425034/DNC |  | 1637 |  | 1253 | 1253 | 1253 | H | 1,362 | 1,362 | 1,362 |  | 0.0002083 | 1.724 | 2 | 0.00046183 | [29 empty] | 1562.4 |  | -74.6
Empotrado Suelo | Mini Canal | No | Estándar | MICL.01425034/DON | 14 | 250 | 15/DON | 34 | 1202 | 103.3534 | 0.075697 | [8 empty] | A04 | 1318 | MICL0.01425034/DON |  | 1318 |  | 1202 | 1202 | 1202 | H | 1,362 | 1,362 | 1,362 |  | 0.0002083 | 1.724 | 2 | 0.00046183 | [29 empty] | 1454.7 |  | 136.7
Empotrado Suelo | Mini Canal | No | Estándar | MICL.01425034/DOV | 14 | 250 | 15/DOV | 34 | 1202 | 103.3534 | 0.075697 | [8 empty] | A04 | 1510 | MICL0.01425034/DOV |  | 1510 |  | 1202 | 1202 | 1202 | H | 1,362 | 1,362 | 1,362 |  | 0.0002083 | 1.724 | 2 | 0.00046183 | [29 empty] | 1657.5 |  | 147.5
Empotrado Suelo | Mini Canal | No | Estándar | MICL.01425034/RBL | 14 | 250 | 15/RBL | 34 | 1292 | 111.092 | 0.086834 | [8 empty] | A04 | 1511 | MICL0.01425034/RBL |  | 1511 |  | 1292 | 1292 | 1292 | H | 1,362 | 1,362 | 1,362 |  | 0.0002083 | 1.724 | 2 | 0.00046183 | [29 empty] | 1459.3 |  | -51.7
Empotrado Suelo | Mini Canal | No | Estándar | MICL.01425034/RBN | 14 | 250 | 15/RBN | 34 | 1253 | 107.7386 | 0.081918 | [8 empty] | A04 | 1144 | MICL0.01425034/RBN |  | 1144 |  | 1253 | 1253 | 1253 | H | 1,362 | 1,362 | 1,362 |  | 0.0002083 | 1.724 | 2 | 0.00046183 | [29 empty] | 1223.2 |  | 79.2
Empotrado Suelo | Mini Canal | No | Estándar | MICL.01425034/RBR | 14 | 250 | 15/RBR | 34 | 1292 | 111.092 | 0.086834 | [8 empty] | A04 | 1511 | MICL0.01425034/RBR |  | 1511 |  | 1292 | 1292 | 1292 | H | 1,362 | 1,362 | 1,362 |  | 0.0002083 | 1.724 | 2 | 0.00046183 | [29 empty] | 1459.3 |  | -51.7
Empotrado Suelo | Mini Canal | No | Estándar | MICL.01425034/RBV | 14 | 250 | 15/RBV | 34 | 1253 | 107.7386 | 0.081918 | [8 empty] | A04 | 1311 | MICL0.01425034/RBV |  | 1311 |  | 1253 | 1253 | 1253 | H | 1,362 | 1,362 | 1,362 |  | 0.0002083 | 1.724 | 2 | 0.00046183 | [29 empty] | 1409.5 |  | 98.5
Empotrado Suelo | Mini Canal | No | Estándar | MICL.01425034/RDB | 14 | 250 | 15/RDB | 34 | 1292 | 111.092 | 0.086834 | [8 empty] | A04 | 1511 | MICL0.01425034/RDB |  | 1511 |  | 1292 | 1292 | 1292 | H | 1,362 | 1,362 | 1,362 |  | 0.0002083 | 1.724 | 2 | 0.00046183 | [29 empty] | 1459.3 |  | -51.7
Empotrado Suelo | Mini Canal | No | Estándar | MICL.01425034/RMN | 14 | 250 | 15/RMN | 34 | 1253 | 107.7386 | 0.081918 | [8 empty] | A04 | 1094 | MICL0.01425034/RMN |  | 1094 |  | 1253 | 1253 | 1253 | H | 1,362 | 1,362 | 1,362 |  | 0.0002083 | 1.724 | 2 | 0.00046183 | [29 empty] | 1159 |  | 65
Empotrado Suelo | Mini Canal | No | Estándar | MICL.01425034/RMV | 14 | 250 | 15/RMV | 34 | 1253 | 107.7386 | 0.081918 | [8 empty] | A04 | 1227 | MICL0.01425034/RMV |  | 1227 |  | 1253 | 1253 | 1253 | H | 1,362 | 1,362 | 1,362 |  | 0.0002083 | 1.724 | 2 | 0.00046183 | [29 empty] | 1307.9 |  | 80.9
Empotrado Suelo | Mini Canal | No | Estándar | MICL.01425034/RNA | 14 | 250 | 15/RNA | 34 | 1292 | 111.092 | 0.086834 | [8 empty] | A04 | 1479 | MICL0.01425034/RNA |  | 1479 |  | 1292 | 1292 | 1292 | H | 1,362 | 1,362 | 1,362 |  | 0.0002083 | 1.724 | 2 | 0.00046183 | [29 empty] | 1420.6 |  | -58.4
Empotrado Suelo | Mini Canal | No | Estándar | MICL.01425034/RON | 14 | 250 | 15/RON | 34 | 1253 | 107.7386 | 0.081918 | [8 empty] | A04 | 1144 | MICL0.01425034/RON |  | 1144 |  | 1253 | 1253 | 1253 | H | 1,362 | 1,362 | 1,362 |  | 0.0002083 | 1.724 | 2 | 0.00046183 | [29 empty] | 1223.2 |  | 79.2
Empotrado Suelo | Mini Canal | No | Estándar | MICL.01425034/ROV | 14 | 250 | 15/ROV | 34 | 1253 | 107.7386 | 0.081918 | [8 empty] | A04 | 1311 | MICL0.01425034/ROV |  | 1311 |  | 1253 | 1253 | 1253 | H | 1,362 | 1,362 | 1,362 |  | 0.0002083 | 1.724 | 2 | 0.00046183 | [29 empty] | 1409.5 |  | 98.5
Empotrado Suelo | Mini Canal | No | Estándar | MICL.01425034/RSS | 14 | 250 | 15/RSS | 34 | 1240 | 106.6208 | 0.08031 | [8 empty] | A04 | 2710 | MICL0.01425034/RSS |  | 2710 |  | 1240 | 1240 | 1240 | H | 1,362 | 1,362 | 1,362 |  | 0.0002083 | 1.724 | 2 | 0.00046183 | [29 empty] | 2917.2 |  | 207.2
Empotrado Suelo | Mini Canal | No | Estándar | MICL.01425034/SBL | 14 | 250 | 15/SBL | 34 | 1292 | 111.092 | 0.086834 | [8 empty] | A04 | 1412 | MICL0.01425034/SBL |  | 1412 |  | 1292 | 1292 | 1292 | H | 1,362 | 1,362 | 1,362 |  | 0.0002083 | 1.724 | 2 | 0.00046183 | [29 empty] | 1368.4 |  | -43.6
Empotrado Suelo | Mini Canal | No | Estándar | MICL.01425034/SBR | 14 | 250 | 15/SBR | 34 | 1292 | 111.092 | 0.086834 | [8 empty] | A04 | 1412 | MICL0.01425034/SBR |  | 1412 |  | 1292 | 1292 | 1292 | H | 1,362 | 1,362 | 1,362 |  | 0.0002083 | 1.724 | 2 | 0.00046183 | [29 empty] | 1368.4 |  | -43.6
Empotrado Suelo | Mini Canal | No | Estándar | MICL.01425034/SDB | 14 | 250 | 15/SDB | 34 | 1292 | 111.092 | 0.086834 | [8 empty] | A04 | 1412 | MICL0.01425034/SDB |  | 1412 |  | 1292 | 1292 | 1292 | H | 1,362 | 1,362 | 1,362 |  | 0.0002083 | 1.724 | 2 | 0.00046183 | [29 empty] | 1368.4 |  | -43.6
Empotrado Suelo | Mini Canal | No | Estándar | MICL.01425034/SNA | 14 | 250 | 15/SNA | 34 | 1292 | 111.092 | 0.086834 | [8 empty] | A04 | 1321 | MICL0.01425034/SNA |  | 1321 |  | 1292 | 1292 | 1292 | H | 1,362 | 1,362 | 1,362 |  | 0.0002083 | 1.724 | 2 | 0.00046183 | [29 empty] | 1273.2 |  | -47.8
Empotrado Suelo | Mini Canal | No | Color Jaga | MICL.01425034/SNCklr | 14 | 250 | 15/SNC | 34 | 1292 | 111.092 | 0.086834 | [8 empty] | A04 | 1428 | MICL0.01425034/SNC |  | 1428 |  | 1292 | 1292 | 1292 | H | 1,362 | 1,362 | 1,362 |  | 0.0002083 | 1.724 | 2 | 0.00046183 | [29 empty] | 1368.4 |  | -59.6
Empotrado Suelo | Mini Canal | No | Estándar | MICL.01425042/DBL | 14 | 250 | 20/DBL | 42 | 1690 | 145.3138 | 0.10777 | [8 empty] | A04 | 1708 | MICL0.01425042/DBL |  | 1708 |  | 1690 | 1690 | 1690 | H | 1,362 | 1,362 | 1,362 |  | 0.0001276 | 1.7219 | 2 | 0.00037661 | [29 empty] | 1672.8 |  | -35.2
Empotrado Suelo | Mini Canal | No | Estándar | MICL.01425042/DBN | 14 | 250 | 20/DBN | 42 | 1620 | 139.2949 | 0.099351 | [8 empty] | A04 | 1511 | MICL0.01425042/DBN |  | 1511 |  | 1620 | 1620 | 1620 | H | 1,362 | 1,362 | 1,362 |  | 0.0001276 | 1.7219 | 2 | 0.00037661 | [29 empty] | 1658.1 |  | 147.1
Empotrado Suelo | Mini Canal | No | Estándar | MICL.01425042/DBR | 14 | 250 | 20/DBR | 42 | 1690 | 145.3138 | 0.10777 | [8 empty] | A04 | 1708 | MICL0.01425042/DBR |  | 1708 |  | 1690 | 1690 | 1690 | H | 1,362 | 1,362 | 1,362 |  | 0.0001276 | 1.7219 | 2 | 0.00037661 | [29 empty] | 1672.8 |  | -35.2
Empotrado Suelo | Mini Canal | No | Estándar | MICL.01425042/DBV | 14 | 250 | 20/DBV | 42 | 1620 | 139.2949 | 0.099351 | [8 empty] | A04 | 1758 | MICL0.01425042/DBV |  | 1758 |  | 1620 | 1620 | 1620 | H | 1,362 | 1,362 | 1,362 |  | 0.0001276 | 1.7219 | 2 | 0.00037661 | [29 empty] | 1917.7 |  | 159.7
Empotrado Suelo | Mini Canal | No | Estándar | MICL.01425042/DDB | 14 | 250 | 20/DDB | 42 | 1690 | 145.3138 | 0.10777 | [8 empty] | A04 | 1708 | MICL0.01425042/DDB |  | 1708 |  | 1690 | 1690 | 1690 | H | 1,362 | 1,362 | 1,362 |  | 0.0001276 | 1.7219 | 2 | 0.00037661 | [29 empty] | 1672.8 |  | -35.2
Empotrado Suelo | Mini Canal | No | Estándar | MICL.01425042/DMN | 14 | 250 | 20/DMN | 42 | 1620 | 139.2949 | 0.099351 | [8 empty] | A04 | 1511 | MICL0.01425042/DMN |  | 1511 |  | 1620 | 1620 | 1620 | H | 1,362 | 1,362 | 1,362 |  | 0.0001276 | 1.7219 | 2 | 0.00037661 | [29 empty] | 1658.1 |  | 147.1
Empotrado Suelo | Mini Canal | No | Estándar | MICL.01425042/DMV | 14 | 250 | 20/DMV | 42 | 1620 | 139.2949 | 0.099351 | [8 empty] | A04 | 1758 | MICL0.01425042/DMV |  | 1758 |  | 1620 | 1620 | 1620 | H | 1,362 | 1,362 | 1,362 |  | 0.0001276 | 1.7219 | 2 | 0.00037661 | [29 empty] | 1917.7 |  | 159.7
Empotrado Suelo | Mini Canal | No | Estándar | MICL.01425042/DNA | 14 | 250 | 20/DNA | 42 | 1690 | 145.3138 | 0.10777 | [8 empty] | A04 | 1671 | MICL0.01425042/DNA |  | 1671 |  | 1690 | 1690 | 1690 | H | 1,362 | 1,362 | 1,362 |  | 0.0001276 | 1.7219 | 2 | 0.00037661 | [29 empty] | 1601.7 |  | -69.3
Empotrado Suelo | Mini Canal | No | Color Jaga | MICL.01425042/DNCklr | 14 | 250 | 20/DNC | 42 | 1690 | 145.3138 | 0.10777 | [8 empty] | A04 | 1842 | MICL0.01425042/DNC |  | 1842 |  | 1690 | 1690 | 1690 | H | 1,362 | 1,362 | 1,362 |  | 0.0001276 | 1.7219 | 2 | 0.00037661 | [29 empty] | 1754.8 |  | -87.2
Empotrado Suelo | Mini Canal | No | Estándar | MICL.01425042/DON | 14 | 250 | 20/DON | 42 | 1620 | 139.2949 | 0.099351 | [8 empty] | A04 | 1511 | MICL0.01425042/DON |  | 1511 |  | 1620 | 1620 | 1620 | H | 1,362 | 1,362 | 1,362 |  | 0.0001276 | 1.7219 | 2 | 0.00037661 | [29 empty] | 1658.1 |  | 147.1
Empotrado Suelo | Mini Canal | No | Estándar | MICL.01425042/DOV | 14 | 250 | 20/DOV | 42 | 1620 | 139.2949 | 0.099351 | [8 empty] | A04 | 1758 | MICL0.01425042/DOV |  | 1758 |  | 1620 | 1620 | 1620 | H | 1,362 | 1,362 | 1,362 |  | 0.0001276 | 1.7219 | 2 | 0.00037661 | [29 empty] | 1917.7 |  | 159.7
Empotrado Suelo | Mini Canal | No | Estándar | MICL.01425042/RBL | 14 | 250 | 20/RBL | 42 | 1742 | 149.785 | 0.11424 | [8 empty] | A04 | 1708 | MICL0.01425042/RBL |  | 1708 |  | 1742 | 1742 | 1742 | H | 1,362 | 1,362 | 1,362 |  | 0.0001276 | 1.7219 | 2 | 0.00037661 | [29 empty] | 1672.8 |  | -35.2
Empotrado Suelo | Mini Canal | No | Estándar | MICL.01425042/RBN | 14 | 250 | 20/RBN | 42 | 1690 | 145.3138 | 0.10777 | [8 empty] | A04 | 1319 | MICL0.01425042/RBN |  | 1319 |  | 1690 | 1690 | 1690 | H | 1,362 | 1,362 | 1,362 |  | 0.0001276 | 1.7219 | 2 | 0.00037661 | [29 empty] | 1399.2 |  | 80.2
Empotrado Suelo | Mini Canal | No | Estándar | MICL.01425042/RBR | 14 | 250 | 20/RBR | 42 | 1742 | 149.785 | 0.11424 | [8 empty] | A04 | 1708 | MICL0.01425042/RBR |  | 1708 |  | 1742 | 1742 | 1742 | H | 1,362 | 1,362 | 1,362 |  | 0.0001276 | 1.7219 | 2 | 0.00037661 | [29 empty] | 1672.8 |  | -35.2
Empotrado Suelo | Mini Canal | No | Estándar | MICL.01425042/RBV | 14 | 250 | 20/RBV | 42 | 1690 | 145.3138 | 0.10777 | [8 empty] | A04 | 1526 | MICL0.01425042/RBV |  | 1526 |  | 1690 | 1690 | 1690 | H | 1,362 | 1,362 | 1,362 |  | 0.0001276 | 1.7219 | 2 | 0.00037661 | [29 empty] | 1629.9 |  | 103.9
Empotrado Suelo | Mini Canal | No | Estándar | MICL.01425042/RDB | 14 | 250 | 20/RDB | 42 | 1742 | 149.785 | 0.11424 | [8 empty] | A04 | 1708 | MICL0.01425042/RDB |  | 1708 |  | 1742 | 1742 | 1742 | H | 1,362 | 1,362 | 1,362 |  | 0.0001276 | 1.7219 | 2 | 0.00037661 | [29 empty] | 1672.8 |  | -35.2
Empotrado Suelo | Mini Canal | No | Estándar | MICL.01425042/RMN | 14 | 250 | 20/RMN | 42 | 1690 | 145.3138 | 0.10777 | [8 empty] | A04 | 1260 | MICL0.01425042/RMN |  | 1260 |  | 1690 | 1690 | 1690 | H | 1,362 | 1,362 | 1,362 |  | 0.0001276 | 1.7219 | 2 | 0.00037661 | [29 empty] | 1319.4 |  | 59.4
Empotrado Suelo | Mini Canal | No | Estándar | MICL.01425042/RMV | 14 | 250 | 20/RMV | 42 | 1690 | 145.3138 | 0.10777 | [8 empty] | A04 | 1426 | MICL0.01425042/RMV |  | 1426 |  | 1690 | 1690 | 1690 | H | 1,362 | 1,362 | 1,362 |  | 0.0001276 | 1.7219 | 2 | 0.00037661 | [29 empty] | 1504.2 |  | 78.2
Empotrado Suelo | Mini Canal | No | Estándar | MICL.01425042/RNA | 14 | 250 | 20/RNA | 42 | 1742 | 149.785 | 0.11424 | [8 empty] | A04 | 1671 | MICL0.01425042/RNA |  | 1671 |  | 1742 | 1742 | 1742 | H | 1,362 | 1,362 | 1,362 |  | 0.0001276 | 1.7219 | 2 | 0.00037661 | [29 empty] | 1601.7 |  | -69.3
Empotrado Suelo | Mini Canal | No | Estándar | MICL.01425042/RON | 14 | 250 | 20/RON | 42 | 1690 | 145.3138 | 0.10777 | [8 empty] | A04 | 1319 | MICL0.01425042/RON |  | 1319 |  | 1690 | 1690 | 1690 | H | 1,362 | 1,362 | 1,362 |  | 0.0001276 | 1.7219 | 2 | 0.00037661 | [29 empty] | 1399.2 |  | 80.2
Empotrado Suelo | Mini Canal | No | Estándar | MICL.01425042/ROV | 14 | 250 | 20/ROV | 42 | 1690 | 145.3138 | 0.10777 | [8 empty] | A04 | 1526 | MICL0.01425042/ROV |  | 1526 |  | 1690 | 1690 | 1690 | H | 1,362 | 1,362 | 1,362 |  | 0.0001276 | 1.7219 | 2 | 0.00037661 | [29 empty] | 1629.9 |  | 103.9
Empotrado Suelo | Mini Canal | No | Estándar | MICL.01425042/RSS | 14 | 250 | 20/RSS | 42 | 1672 | 143.7661 | 0.10557 | [8 empty] | A04 | 3417 | MICL0.01425042/RSS |  | 3417 |  | 1672 | 1672 | 1672 | H | 1,362 | 1,362 | 1,362 |  | 0.0001276 | 1.7219 | 2 | 0.00037661 | [29 empty] | 3678.7 |  | 261.7
Empotrado Suelo | Mini Canal | No | Estándar | MICL.01425042/SBL | 14 | 250 | 20/SBL | 42 | 1742 | 149.785 | 0.11424 | [8 empty] | A04 | 1670 | MICL0.01425042/SBL |  | 1670 |  | 1742 | 1742 | 1742 | H | 1,362 | 1,362 | 1,362 |  | 0.0001276 | 1.7219 | 2 | 0.00037661 | [29 empty] | 1596.7 |  | -73.3
Empotrado Suelo | Mini Canal | No | Estándar | MICL.01425042/SBR | 14 | 250 | 20/SBR | 42 | 1742 | 149.785 | 0.11424 | [8 empty] | A04 | 1670 | MICL0.01425042/SBR |  | 1670 |  | 1742 | 1742 | 1742 | H | 1,362 | 1,362 | 1,362 |  | 0.0001276 | 1.7219 | 2 | 0.00037661 | [29 empty] | 1596.7 |  | -73.3
Empotrado Suelo | Mini Canal | No | Estándar | MICL.01425042/SDB | 14 | 250 | 20/SDB | 42 | 1742 | 149.785 | 0.11424 | [8 empty] | A04 | 1670 | MICL0.01425042/SDB |  | 1670 |  | 1742 | 1742 | 1742 | H | 1,362 | 1,362 | 1,362 |  | 0.0001276 | 1.7219 | 2 | 0.00037661 | [29 empty] | 1596.7 |  | -73.3
Empotrado Suelo | Mini Canal | No | Estándar | MICL.01425042/SNA | 14 | 250 | 20/SNA | 42 | 1742 | 149.785 | 0.11424 | [8 empty] | A04 | 1555 | MICL0.01425042/SNA |  | 1555 |  | 1742 | 1742 | 1742 | H | 1,362 | 1,362 | 1,362 |  | 0.0001276 | 1.7219 | 2 | 0.00037661 | [29 empty] | 1486.2 |  | -68.8
Empotrado Suelo | Mini Canal | No | Color Jaga | MICL.01425042/SNCklr | 14 | 250 | 20/SNC | 42 | 1742 | 149.785 | 0.11424 | [8 empty] | A04 | 1688 | MICL0.01425042/SNC |  | 1688 |  | 1742 | 1742 | 1742 | H | 1,362 | 1,362 | 1,362 |  | 0.0001276 | 1.7219 | 2 | 0.00037661 | [29 empty] | 1604.9 |  | -83.1
Empotrado Suelo | Mini Canal | No | Estándar | MICL.01427014/DBL | 14 | 270 | 05/DBL | 14 | 577 | 49.6131 | 0.059607 | [8 empty] | A04 | 1068 | MICL0.01427014/DBL |  | 1068 |  | 577 | 577 | 577 | H | 1,362 | 1,362 | 1,362 |  | 0.0009367 | 1.7898 | 2 | 0.0004456 | [29 empty] | 1026.1 |  | -41.9
Empotrado Suelo | Mini Canal | No | Estándar | MICL.01427014/DBN | 14 | 270 | 05/DBN | 14 | 553 | 47.5494 | 0.055154 | [8 empty] | A04 | 986 | MICL0.01427014/DBN |  | 986 |  | 553 | 553 | 553 | H | 1,362 | 1,362 | 1,362 |  | 0.0009367 | 1.7898 | 2 | 0.0004456 | [29 empty] | 1080.1 |  | 94.1
Empotrado Suelo | Mini Canal | No | Estándar | MICL.01427014/DBR | 14 | 270 | 05/DBR | 14 | 577 | 49.6131 | 0.059607 | [8 empty] | A04 | 1068 | MICL0.01427014/DBR |  | 1068 |  | 577 | 577 | 577 | H | 1,362 | 1,362 | 1,362 |  | 0.0009367 | 1.7898 | 2 | 0.0004456 | [29 empty] | 1026.1 |  | -41.9
Empotrado Suelo | Mini Canal | No | Estándar | MICL.01427014/DBV | 14 | 270 | 05/DBV | 14 | 553 | 47.5494 | 0.055154 | [8 empty] | A04 | 1086 | MICL0.01427014/DBV |  | 1086 |  | 553 | 553 | 553 | H | 1,362 | 1,362 | 1,362 |  | 0.0009367 | 1.7898 | 2 | 0.0004456 | [29 empty] | 1182.7 |  | 96.7
Empotrado Suelo | Mini Canal | No | Estándar | MICL.01427014/DDB | 14 | 270 | 05/DDB | 14 | 577 | 49.6131 | 0.059607 | [8 empty] | A04 | 1068 | MICL0.01427014/DDB |  | 1068 |  | 577 | 577 | 577 | H | 1,362 | 1,362 | 1,362 |  | 0.0009367 | 1.7898 | 2 | 0.0004456 | [29 empty] | 1026.1 |  | -41.9
Empotrado Suelo | Mini Canal | No | Estándar | MICL.01427014/DMN | 14 | 270 | 05/DMN | 14 | 553 | 47.5494 | 0.055154 | [8 empty] | A04 | 986 | MICL0.01427014/DMN |  | 986 |  | 553 | 553 | 553 | H | 1,362 | 1,362 | 1,362 |  | 0.0009367 | 1.7898 | 2 | 0.0004456 | [29 empty] | 1080.1 |  | 94.1
Empotrado Suelo | Mini Canal | No | Estándar | MICL.01427014/DMV | 14 | 270 | 05/DMV | 14 | 553 | 47.5494 | 0.055154 | [8 empty] | A04 | 1086 | MICL0.01427014/DMV |  | 1086 |  | 553 | 553 | 553 | H | 1,362 | 1,362 | 1,362 |  | 0.0009367 | 1.7898 | 2 | 0.0004456 | [29 empty] | 1182.7 |  | 96.7
Empotrado Suelo | Mini Canal | No | Estándar | MICL.01427014/DNA | 14 | 270 | 05/DNA | 14 | 577 | 49.6131 | 0.059607 | [8 empty] | A04 | 1045 | MICL0.01427014/DNA |  | 1045 |  | 577 | 577 | 577 | H | 1,362 | 1,362 | 1,362 |  | 0.0009367 | 1.7898 | 2 | 0.0004456 | [29 empty] | 1009.2 |  | -35.8
Empotrado Suelo | Mini Canal | No | Color Jaga | MICL.01427014/DNCklr | 14 | 270 | 05/DNC | 14 | 577 | 49.6131 | 0.059607 | [8 empty] | A04 | 1150 | MICL0.01427014/DNC |  | 1150 |  | 577 | 577 | 577 | H | 1,362 | 1,362 | 1,362 |  | 0.0009367 | 1.7898 | 2 | 0.0004456 | [29 empty] | 1104 |  | -46
Empotrado Suelo | Mini Canal | No | Estándar | MICL.01427014/DON | 14 | 270 | 05/DON | 14 | 553 | 47.5494 | 0.055154 | [8 empty] | A04 | 986 | MICL0.01427014/DON |  | 986 |  | 553 | 553 | 553 | H | 1,362 | 1,362 | 1,362 |  | 0.0009367 | 1.7898 | 2 | 0.0004456 | [29 empty] | 1080.1 |  | 94.1
Empotrado Suelo | Mini Canal | No | Estándar | MICL.01427014/DOV | 14 | 270 | 05/DOV | 14 | 553 | 47.5494 | 0.055154 | [8 empty] | A04 | 1086 | MICL0.01427014/DOV |  | 1086 |  | 553 | 553 | 553 | H | 1,362 | 1,362 | 1,362 |  | 0.0009367 | 1.7898 | 2 | 0.0004456 | [29 empty] | 1182.7 |  | 96.7
Empotrado Suelo | Mini Canal | No | Estándar | MICL.01427014/RBL | 14 | 270 | 05/RBL | 14 | 595 | 51.1608 | 0.063049 | [8 empty] | A04 | 1068 | MICL0.01427014/RBL |  | 1068 |  | 595 | 595 | 595 | H | 1,362 | 1,362 | 1,362 |  | 0.0009367 | 1.7898 | 2 | 0.0004456 | [29 empty] | 1026.1 |  | -41.9
Empotrado Suelo | Mini Canal | No | Estándar | MICL.01427014/RBN | 14 | 270 | 05/RBN | 14 | 577 | 49.6131 | 0.059607 | [8 empty] | A04 | 850 | MICL0.01427014/RBN |  | 850 |  | 577 | 577 | 577 | H | 1,362 | 1,362 | 1,362 |  | 0.0009367 | 1.7898 | 2 | 0.0004456 | [29 empty] | 904.2 |  | 54.2
Empotrado Suelo | Mini Canal | No | Estándar | MICL.01427014/RBR | 14 | 270 | 05/RBR | 14 | 595 | 51.1608 | 0.063049 | [8 empty] | A04 | 1068 | MICL0.01427014/RBR |  | 1068 |  | 595 | 595 | 595 | H | 1,362 | 1,362 | 1,362 |  | 0.0009367 | 1.7898 | 2 | 0.0004456 | [29 empty] | 1026.1 |  | -41.9
Empotrado Suelo | Mini Canal | No | Estándar | MICL.01427014/RBV | 14 | 270 | 05/RBV | 14 | 577 | 49.6131 | 0.059607 | [8 empty] | A04 | 947 | MICL0.01427014/RBV |  | 947 |  | 577 | 577 | 577 | H | 1,362 | 1,362 | 1,362 |  | 0.0009367 | 1.7898 | 2 | 0.0004456 | [29 empty] | 1012.1 |  | 65.1
Empotrado Suelo | Mini Canal | No | Estándar | MICL.01427014/RDB | 14 | 270 | 05/RDB | 14 | 595 | 51.1608 | 0.063049 | [8 empty] | A04 | 1068 | MICL0.01427014/RDB |  | 1068 |  | 595 | 595 | 595 | H | 1,362 | 1,362 | 1,362 |  | 0.0009367 | 1.7898 | 2 | 0.0004456 | [29 empty] | 1026.1 |  | -41.9
Empotrado Suelo | Mini Canal | No | Estándar | MICL.01427014/RMN | 14 | 270 | 05/RMN | 14 | 577 | 49.6131 | 0.059607 | [8 empty] | A04 | 818 | MICL0.01427014/RMN |  | 818 |  | 577 | 577 | 577 | H | 1,362 | 1,362 | 1,362 |  | 0.0009367 | 1.7898 | 2 | 0.0004456 | [29 empty] | 875.3 |  | 57.3
Empotrado Suelo | Mini Canal | No | Estándar | MICL.01427014/RMV | 14 | 270 | 05/RMV | 14 | 577 | 49.6131 | 0.059607 | [8 empty] | A04 | 894 | MICL0.01427014/RMV |  | 894 |  | 577 | 577 | 577 | H | 1,362 | 1,362 | 1,362 |  | 0.0009367 | 1.7898 | 2 | 0.0004456 | [29 empty] | 961.6 |  | 67.6
Empotrado Suelo | Mini Canal | No | Estándar | MICL.01427014/RNA | 14 | 270 | 05/RNA | 14 | 595 | 51.1608 | 0.063049 | [8 empty] | A04 | 1045 | MICL0.01427014/RNA |  | 1045 |  | 595 | 595 | 595 | H | 1,362 | 1,362 | 1,362 |  | 0.0009367 | 1.7898 | 2 | 0.0004456 | [29 empty] | 1009.2 |  | -35.8
Empotrado Suelo | Mini Canal | No | Estándar | MICL.01427014/RON | 14 | 270 | 05/RON | 14 | 577 | 49.6131 | 0.059607 | [8 empty] | A04 | 850 | MICL0.01427014/RON |  | 850 |  | 577 | 577 | 577 | H | 1,362 | 1,362 | 1,362 |  | 0.0009367 | 1.7898 | 2 | 0.0004456 | [29 empty] | 904.2 |  | 54.2
Empotrado Suelo | Mini Canal | No | Estándar | MICL.01427014/ROV | 14 | 270 | 05/ROV | 14 | 577 | 49.6131 | 0.059607 | [8 empty] | A04 | 947 | MICL0.01427014/ROV |  | 947 |  | 577 | 577 | 577 | H | 1,362 | 1,362 | 1,362 |  | 0.0009367 | 1.7898 | 2 | 0.0004456 | [29 empty] | 1012.1 |  | 65.1
Empotrado Suelo | Mini Canal | No | Estándar | MICL.01427014/RSS | 14 | 270 | 05/RSS | 14 | 571 | 49.0972 | 0.058479 | [8 empty] | A04 | 1901 | MICL0.01427014/RSS |  | 1901 |  | 571 | 571 | 571 | H | 1,362 | 1,362 | 1,362 |  | 0.0009367 | 1.7898 | 2 | 0.0004456 | [29 empty] | 2044.5 |  | 143.5
Empotrado Suelo | Mini Canal | No | Estándar | MICL.01427014/SBL | 14 | 270 | 05/SBL | 14 | 595 | 51.1608 | 0.063049 | [8 empty] | A04 | 919 | MICL0.01427014/SBL |  | 919 |  | 595 | 595 | 595 | H | 1,362 | 1,362 | 1,362 |  | 0.0009367 | 1.7898 | 2 | 0.0004456 | [29 empty] | 891.4 |  | -27.6
Empotrado Suelo | Mini Canal | No | Estándar | MICL.01427014/SBR | 14 | 270 | 05/SBR | 14 | 595 | 51.1608 | 0.063049 | [8 empty] | A04 | 919 | MICL0.01427014/SBR |  | 919 |  | 595 | 595 | 595 | H | 1,362 | 1,362 | 1,362 |  | 0.0009367 | 1.7898 | 2 | 0.0004456 | [29 empty] | 891.4 |  | -27.6
Empotrado Suelo | Mini Canal | No | Estándar | MICL.01427014/SDB | 14 | 270 | 05/SDB | 14 | 595 | 51.1608 | 0.063049 | [8 empty] | A04 | 919 | MICL0.01427014/SDB |  | 919 |  | 595 | 595 | 595 | H | 1,362 | 1,362 | 1,362 |  | 0.0009367 | 1.7898 | 2 | 0.0004456 | [29 empty] | 891.4 |  | -27.6
Empotrado Suelo | Mini Canal | No | Estándar | MICL.01427014/SNA | 14 | 270 | 05/SNA | 14 | 595 | 51.1608 | 0.063049 | [8 empty] | A04 | 883 | MICL0.01427014/SNA |  | 883 |  | 595 | 595 | 595 | H | 1,362 | 1,362 | 1,362 |  | 0.0009367 | 1.7898 | 2 | 0.0004456 | [29 empty] | 858.9 |  | -24.1
Empotrado Suelo | Mini Canal | No | Color Jaga | MICL.01427014/SNCklr | 14 | 270 | 05/SNC | 14 | 595 | 51.1608 | 0.063049 | [8 empty] | A04 | 932 | MICL0.01427014/SNC |  | 932 |  | 595 | 595 | 595 | H | 1,362 | 1,362 | 1,362 |  | 0.0009367 | 1.7898 | 2 | 0.0004456 | [29 empty] | 902.4 |  | -29.6
Empotrado Suelo | Mini Canal | No | Estándar | MICL.01427026/DBL | 14 | 270 | 10/DBL | 26 | 1003 | 86.2425 | 0.070314 | [8 empty] | A04 | 1258 | MICL0.01427026/DBL |  | 1258 |  | 1003 | 1003 | 1003 | H | 1,362 | 1,362 | 1,362 |  | 0.0003969 | 1.7346 | 2 | 0.00036735 | [29 empty] | 1203.3 |  | -54.7
Empotrado Suelo | Mini Canal | No | Estándar | MICL.01427026/DBN | 14 | 270 | 10/DBN | 26 | 962 | 82.7171 | 0.065129 | [8 empty] | A04 | 1169 | MICL0.01427026/DBN |  | 1169 |  | 962 | 962 | 962 | H | 1,362 | 1,362 | 1,362 |  | 0.0003969 | 1.7346 | 2 | 0.00036735 | [29 empty] | 1268.3 |  | 99.3
Empotrado Suelo | Mini Canal | No | Estándar | MICL.01427026/DBR | 14 | 270 | 10/DBR | 26 | 1003 | 86.2425 | 0.070314 | [8 empty] | A04 | 1258 | MICL0.01427026/DBR |  | 1258 |  | 1003 | 1003 | 1003 | H | 1,362 | 1,362 | 1,362 |  | 0.0003969 | 1.7346 | 2 | 0.00036735 | [29 empty] | 1203.3 |  | -54.7
Empotrado Suelo | Mini Canal | No | Estándar | MICL.01427026/DBV | 14 | 270 | 10/DBV | 26 | 962 | 82.7171 | 0.065129 | [8 empty] | A04 | 1317 | MICL0.01427026/DBV |  | 1317 |  | 962 | 962 | 962 | H | 1,362 | 1,362 | 1,362 |  | 0.0003969 | 1.7346 | 2 | 0.00036735 | [29 empty] | 1424 |  | 107
Empotrado Suelo | Mini Canal | No | Estándar | MICL.01427026/DDB | 14 | 270 | 10/DDB | 26 | 1003 | 86.2425 | 0.070314 | [8 empty] | A04 | 1258 | MICL0.01427026/DDB |  | 1258 |  | 1003 | 1003 | 1003 | H | 1,362 | 1,362 | 1,362 |  | 0.0003969 | 1.7346 | 2 | 0.00036735 | [29 empty] | 1203.3 |  | -54.7
Empotrado Suelo | Mini Canal | No | Estándar | MICL.01427026/DMN | 14 | 270 | 10/DMN | 26 | 962 | 82.7171 | 0.065129 | [8 empty] | A04 | 1169 | MICL0.01427026/DMN |  | 1169 |  | 962 | 962 | 962 | H | 1,362 | 1,362 | 1,362 |  | 0.0003969 | 1.7346 | 2 | 0.00036735 | [29 empty] | 1268.3 |  | 99.3
Empotrado Suelo | Mini Canal | No | Estándar | MICL.01427026/DMV | 14 | 270 | 10/DMV | 26 | 962 | 82.7171 | 0.065129 | [8 empty] | A04 | 1317 | MICL0.01427026/DMV |  | 1317 |  | 962 | 962 | 962 | H | 1,362 | 1,362 | 1,362 |  | 0.0003969 | 1.7346 | 2 | 0.00036735 | [29 empty] | 1424 |  | 107
Empotrado Suelo | Mini Canal | No | Estándar | MICL.01427026/DNA | 14 | 270 | 10/DNA | 26 | 1003 | 86.2425 | 0.070314 | [8 empty] | A04 | 1231 | MICL0.01427026/DNA |  | 1231 |  | 1003 | 1003 | 1003 | H | 1,362 | 1,362 | 1,362 |  | 0.0003969 | 1.7346 | 2 | 0.00036735 | [29 empty] | 1171 |  | -60
Empotrado Suelo | Mini Canal | No | Color Jaga | MICL.01427026/DNCklr | 14 | 270 | 10/DNC | 26 | 1003 | 86.2425 | 0.070314 | [8 empty] | A04 | 1357 | MICL0.01427026/DNC |  | 1357 |  | 1003 | 1003 | 1003 | H | 1,362 | 1,362 | 1,362 |  | 0.0003969 | 1.7346 | 2 | 0.00036735 | [29 empty] | 1283.7 |  | -73.3
Empotrado Suelo | Mini Canal | No | Estándar | MICL.01427026/DON | 14 | 270 | 10/DON | 26 | 962 | 82.7171 | 0.065129 | [8 empty] | A04 | 1169 | MICL0.01427026/DON |  | 1169 |  | 962 | 962 | 962 | H | 1,362 | 1,362 | 1,362 |  | 0.0003969 | 1.7346 | 2 | 0.00036735 | [29 empty] | 1268.3 |  | 99.3
Empotrado Suelo | Mini Canal | No | Estándar | MICL.01427026/DOV | 14 | 270 | 10/DOV | 26 | 962 | 82.7171 | 0.065129 | [8 empty] | A04 | 1317 | MICL0.01427026/DOV |  | 1317 |  | 962 | 962 | 962 | H | 1,362 | 1,362 | 1,362 |  | 0.0003969 | 1.7346 | 2 | 0.00036735 | [29 empty] | 1424 |  | 107
Empotrado Suelo | Mini Canal | No | Estándar | MICL.01427026/RBL | 14 | 270 | 10/RBL | 26 | 1034 | 88.908 | 0.074355 | [8 empty] | A04 | 1258 | MICL0.01427026/RBL |  | 1258 |  | 1034 | 1034 | 1034 | H | 1,362 | 1,362 | 1,362 |  | 0.0003969 | 1.7346 | 2 | 0.00036735 | [29 empty] | 1203.3 |  | -54.7
Empotrado Suelo | Mini Canal | No | Estándar | MICL.01427026/RBN | 14 | 270 | 10/RBN | 26 | 1003 | 86.2425 | 0.070314 | [8 empty] | A04 | 1003 | MICL0.01427026/RBN |  | 1003 |  | 1003 | 1003 | 1003 | H | 1,362 | 1,362 | 1,362 |  | 0.0003969 | 1.7346 | 2 | 0.00036735 | [29 empty] | 1053.6 |  | 50.6
Empotrado Suelo | Mini Canal | No | Estándar | MICL.01427026/RBR | 14 | 270 | 10/RBR | 26 | 1034 | 88.908 | 0.074355 | [8 empty] | A04 | 1258 | MICL0.01427026/RBR |  | 1258 |  | 1034 | 1034 | 1034 | H | 1,362 | 1,362 | 1,362 |  | 0.0003969 | 1.7346 | 2 | 0.00036735 | [29 empty] | 1203.3 |  | -54.7
Empotrado Suelo | Mini Canal | No | Estándar | MICL.01427026/RBV | 14 | 270 | 10/RBV | 26 | 1003 | 86.2425 | 0.070314 | [8 empty] | A04 | 1138 | MICL0.01427026/RBV |  | 1138 |  | 1003 | 1003 | 1003 | H | 1,362 | 1,362 | 1,362 |  | 0.0003969 | 1.7346 | 2 | 0.00036735 | [29 empty] | 1205.4 |  | 67.4
Empotrado Suelo | Mini Canal | No | Estándar | MICL.01427026/RDB | 14 | 270 | 10/RDB | 26 | 1034 | 88.908 | 0.074355 | [8 empty] | A04 | 1258 | MICL0.01427026/RDB |  | 1258 |  | 1034 | 1034 | 1034 | H | 1,362 | 1,362 | 1,362 |  | 0.0003969 | 1.7346 | 2 | 0.00036735 | [29 empty] | 1203.3 |  | -54.7
Empotrado Suelo | Mini Canal | No | Estándar | MICL.01427026/RMN | 14 | 270 | 10/RMN | 26 | 1003 | 86.2425 | 0.070314 | [8 empty] | A04 | 958 | MICL0.01427026/RMN |  | 958 |  | 1003 | 1003 | 1003 | H | 1,362 | 1,362 | 1,362 |  | 0.0003969 | 1.7346 | 2 | 0.00036735 | [29 empty] | 999.9 |  | 41.9
Empotrado Suelo | Mini Canal | No | Estándar | MICL.01427026/RMV | 14 | 270 | 10/RMV | 26 | 1003 | 86.2425 | 0.070314 | [8 empty] | A04 | 1094 | MICL0.01427026/RMV |  | 1094 |  | 1003 | 1003 | 1003 | H | 1,362 | 1,362 | 1,362 |  | 0.0003969 | 1.7346 | 2 | 0.00036735 | [29 empty] | 1151.5 |  | 57.5
Empotrado Suelo | Mini Canal | No | Estándar | MICL.01427026/RNA | 14 | 270 | 10/RNA | 26 | 1034 | 88.908 | 0.074355 | [8 empty] | A04 | 1231 | MICL0.01427026/RNA |  | 1231 |  | 1034 | 1034 | 1034 | H | 1,362 | 1,362 | 1,362 |  | 0.0003969 | 1.7346 | 2 | 0.00036735 | [29 empty] | 1171 |  | -60
Empotrado Suelo | Mini Canal | No | Estándar | MICL.01427026/RON | 14 | 270 | 10/RON | 26 | 1003 | 86.2425 | 0.070314 | [8 empty] | A04 | 1003 | MICL0.01427026/RON |  | 1003 |  | 1003 | 1003 | 1003 | H | 1,362 | 1,362 | 1,362 |  | 0.0003969 | 1.7346 | 2 | 0.00036735 | [29 empty] | 1053.6 |  | 50.6
Empotrado Suelo | Mini Canal | No | Estándar | MICL.01427026/ROV | 14 | 270 | 10/ROV | 26 | 1003 | 86.2425 | 0.070314 | [8 empty] | A04 | 1138 | MICL0.01427026/ROV |  | 1138 |  | 1003 | 1003 | 1003 | H | 1,362 | 1,362 | 1,362 |  | 0.0003969 | 1.7346 | 2 | 0.00036735 | [29 empty] | 1205.4 |  | 67.4
Empotrado Suelo | Mini Canal | No | Estándar | MICL.01427026/RSS | 14 | 270 | 10/RSS | 26 | 993 | 85.3826 | 0.069032 | [8 empty] | A04 | 2342 | MICL0.01427026/RSS |  | 2342 |  | 993 | 993 | 993 | H | 1,362 | 1,362 | 1,362 |  | 0.0003969 | 1.7346 | 2 | 0.00036735 | [29 empty] | 2507.9 |  | 165.9
Empotrado Suelo | Mini Canal | No | Estándar | MICL.01427026/SBL | 14 | 270 | 10/SBL | 26 | 1034 | 88.908 | 0.074355 | [8 empty] | A04 | 1205 | MICL0.01427026/SBL |  | 1205 |  | 1034 | 1034 | 1034 | H | 1,362 | 1,362 | 1,362 |  | 0.0003969 | 1.7346 | 2 | 0.00036735 | [29 empty] | 1141 |  | -64
Empotrado Suelo | Mini Canal | No | Estándar | MICL.01427026/SBR | 14 | 270 | 10/SBR | 26 | 1034 | 88.908 | 0.074355 | [8 empty] | A04 | 1205 | MICL0.01427026/SBR |  | 1205 |  | 1034 | 1034 | 1034 | H | 1,362 | 1,362 | 1,362 |  | 0.0003969 | 1.7346 | 2 | 0.00036735 | [29 empty] | 1141 |  | -64
Empotrado Suelo | Mini Canal | No | Estándar | MICL.01427026/SDB | 14 | 270 | 10/SDB | 26 | 1034 | 88.908 | 0.074355 | [8 empty] | A04 | 1205 | MICL0.01427026/SDB |  | 1205 |  | 1034 | 1034 | 1034 | H | 1,362 | 1,362 | 1,362 |  | 0.0003969 | 1.7346 | 2 | 0.00036735 | [29 empty] | 1141 |  | -64
Empotrado Suelo | Mini Canal | No | Estándar | MICL.01427026/SNA | 14 | 270 | 10/SNA | 26 | 1034 | 88.908 | 0.074355 | [8 empty] | A04 | 1132 | MICL0.01427026/SNA |  | 1132 |  | 1034 | 1034 | 1034 | H | 1,362 | 1,362 | 1,362 |  | 0.0003969 | 1.7346 | 2 | 0.00036735 | [29 empty] | 1076.1 |  | -55.9
Empotrado Suelo | Mini Canal | No | Color Jaga | MICL.01427026/SNCklr | 14 | 270 | 10/SNC | 26 | 1034 | 88.908 | 0.074355 | [8 empty] | A04 | 1222 | MICL0.01427026/SNC |  | 1222 |  | 1034 | 1034 | 1034 | H | 1,362 | 1,362 | 1,362 |  | 0.0003969 | 1.7346 | 2 | 0.00036735 | [29 empty] | 1154 |  | -68
Empotrado Suelo | Mini Canal | No | Estándar | MICL.01427034/DBL | 14 | 270 | 15/DBL | 34 | 1367 | 117.5408 | 0.099698 | [8 empty] | A04 | 1611 | MICL0.01427034/DBL |  | 1611 |  | 1367 | 1367 | 1367 | H | 1,362 | 1,362 | 1,362 |  | 0.0002083 | 1.724 | 2 | 0.00046183 | [29 empty] | 1554.2 |  | -56.8
Empotrado Suelo | Mini Canal | No | Estándar | MICL.01427034/DBN | 14 | 270 | 15/DBN | 34 | 1310 | 112.6397 | 0.091961 | [8 empty] | A04 | 1402 | MICL0.01427034/DBN |  | 1402 |  | 1310 | 1310 | 1310 | H | 1,362 | 1,362 | 1,362 |  | 0.0002083 | 1.724 | 2 | 0.00046183 | [29 empty] | 1549.3 |  | 147.3
Empotrado Suelo | Mini Canal | No | Estándar | MICL.01427034/DBR | 14 | 270 | 15/DBR | 34 | 1367 | 117.5408 | 0.099698 | [8 empty] | A04 | 1611 | MICL0.01427034/DBR |  | 1611 |  | 1367 | 1367 | 1367 | H | 1,362 | 1,362 | 1,362 |  | 0.0002083 | 1.724 | 2 | 0.00046183 | [29 empty] | 1554.2 |  | -56.8
Empotrado Suelo | Mini Canal | No | Estándar | MICL.01427034/DBV | 14 | 270 | 15/DBV | 34 | 1310 | 112.6397 | 0.091961 | [8 empty] | A04 | 1610 | MICL0.01427034/DBV |  | 1610 |  | 1310 | 1310 | 1310 | H | 1,362 | 1,362 | 1,362 |  | 0.0002083 | 1.724 | 2 | 0.00046183 | [29 empty] | 1768.6 |  | 158.6
Empotrado Suelo | Mini Canal | No | Estándar | MICL.01427034/DDB | 14 | 270 | 15/DDB | 34 | 1367 | 117.5408 | 0.099698 | [8 empty] | A04 | 1611 | MICL0.01427034/DDB |  | 1611 |  | 1367 | 1367 | 1367 | H | 1,362 | 1,362 | 1,362 |  | 0.0002083 | 1.724 | 2 | 0.00046183 | [29 empty] | 1554.2 |  | -56.8
Empotrado Suelo | Mini Canal | No | Estándar | MICL.01427034/DMN | 14 | 270 | 15/DMN | 34 | 1310 | 112.6397 | 0.091961 | [8 empty] | A04 | 1402 | MICL0.01427034/DMN |  | 1402 |  | 1310 | 1310 | 1310 | H | 1,362 | 1,362 | 1,362 |  | 0.0002083 | 1.724 | 2 | 0.00046183 | [29 empty] | 1549.3 |  | 147.3
Empotrado Suelo | Mini Canal | No | Estándar | MICL.01427034/DMV | 14 | 270 | 15/DMV | 34 | 1310 | 112.6397 | 0.091961 | [8 empty] | A04 | 1610 | MICL0.01427034/DMV |  | 1610 |  | 1310 | 1310 | 1310 | H | 1,362 | 1,362 | 1,362 |  | 0.0002083 | 1.724 | 2 | 0.00046183 | [29 empty] | 1768.6 |  | 158.6
Empotrado Suelo | Mini Canal | No | Estándar | MICL.01427034/DNA | 14 | 270 | 15/DNA | 34 | 1367 | 117.5408 | 0.099698 | [8 empty] | A04 | 1576 | MICL0.01427034/DNA |  | 1576 |  | 1367 | 1367 | 1367 | H | 1,362 | 1,362 | 1,362 |  | 0.0002083 | 1.724 | 2 | 0.00046183 | [29 empty] | 1512.3 |  | -63.7
Empotrado Suelo | Mini Canal | No | Color Jaga | MICL.01427034/DNCklr | 14 | 270 | 15/DNC | 34 | 1367 | 117.5408 | 0.099698 | [8 empty] | A04 | 1747 | MICL0.01427034/DNC |  | 1747 |  | 1367 | 1367 | 1367 | H | 1,362 | 1,362 | 1,362 |  | 0.0002083 | 1.724 | 2 | 0.00046183 | [29 empty] | 1665.7 |  | -81.3
Empotrado Suelo | Mini Canal | No | Estándar | MICL.01427034/DON | 14 | 270 | 15/DON | 34 | 1310 | 112.6397 | 0.091961 | [8 empty] | A04 | 1402 | MICL0.01427034/DON |  | 1402 |  | 1310 | 1310 | 1310 | H | 1,362 | 1,362 | 1,362 |  | 0.0002083 | 1.724 | 2 | 0.00046183 | [29 empty] | 1549.3 |  | 147.3
Empotrado Suelo | Mini Canal | No | Estándar | MICL.01427034/DOV | 14 | 270 | 15/DOV | 34 | 1310 | 112.6397 | 0.091961 | [8 empty] | A04 | 1610 | MICL0.01427034/DOV |  | 1610 |  | 1310 | 1310 | 1310 | H | 1,362 | 1,362 | 1,362 |  | 0.0002083 | 1.724 | 2 | 0.00046183 | [29 empty] | 1768.6 |  | 158.6
Empotrado Suelo | Mini Canal | No | Estándar | MICL.01427034/RBL | 14 | 270 | 15/RBL | 34 | 1409 | 121.1522 | 0.10559 | [8 empty] | A04 | 1611 | MICL0.01427034/RBL |  | 1611 |  | 1409 | 1409 | 1409 | H | 1,362 | 1,362 | 1,362 |  | 0.0002083 | 1.724 | 2 | 0.00046183 | [29 empty] | 1554.2 |  | -56.8
Empotrado Suelo | Mini Canal | No | Estándar | MICL.01427034/RBN | 14 | 270 | 15/RBN | 34 | 1367 | 117.5408 | 0.099698 | [8 empty] | A04 | 1215 | MICL0.01427034/RBN |  | 1215 |  | 1367 | 1367 | 1367 | H | 1,362 | 1,362 | 1,362 |  | 0.0002083 | 1.724 | 2 | 0.00046183 | [29 empty] | 1299.2 |  | 84.2
Empotrado Suelo | Mini Canal | No | Estándar | MICL.01427034/RBR | 14 | 270 | 15/RBR | 34 | 1409 | 121.1522 | 0.10559 | [8 empty] | A04 | 1611 | MICL0.01427034/RBR |  | 1611 |  | 1409 | 1409 | 1409 | H | 1,362 | 1,362 | 1,362 |  | 0.0002083 | 1.724 | 2 | 0.00046183 | [29 empty] | 1554.2 |  | -56.8
Empotrado Suelo | Mini Canal | No | Estándar | MICL.01427034/RBV | 14 | 270 | 15/RBV | 34 | 1367 | 117.5408 | 0.099698 | [8 empty] | A04 | 1395 | MICL0.01427034/RBV |  | 1395 |  | 1367 | 1367 | 1367 | H | 1,362 | 1,362 | 1,362 |  | 0.0002083 | 1.724 | 2 | 0.00046183 | [29 empty] | 1500.5 |  | 105.5
Empotrado Suelo | Mini Canal | No | Estándar | MICL.01427034/RDB | 14 | 270 | 15/RDB | 34 | 1409 | 121.1522 | 0.10559 | [8 empty] | A04 | 1611 | MICL0.01427034/RDB |  | 1611 |  | 1409 | 1409 | 1409 | H | 1,362 | 1,362 | 1,362 |  | 0.0002083 | 1.724 | 2 | 0.00046183 | [29 empty] | 1554.2 |  | -56.8
Empotrado Suelo | Mini Canal | No | Estándar | MICL.01427034/RMN | 14 | 270 | 15/RMN | 34 | 1367 | 117.5408 | 0.099698 | [8 empty] | A04 | 1160 | MICL0.01427034/RMN |  | 1160 |  | 1367 | 1367 | 1367 | H | 1,362 | 1,362 | 1,362 |  | 0.0002083 | 1.724 | 2 | 0.00046183 | [29 empty] | 1229.9 |  | 69.9
Empotrado Suelo | Mini Canal | No | Estándar | MICL.01427034/RMV | 14 | 270 | 15/RMV | 34 | 1367 | 117.5408 | 0.099698 | [8 empty] | A04 | 1304 | MICL0.01427034/RMV |  | 1304 |  | 1367 | 1367 | 1367 | H | 1,362 | 1,362 | 1,362 |  | 0.0002083 | 1.724 | 2 | 0.00046183 | [29 empty] | 1390.5 |  | 86.5
Empotrado Suelo | Mini Canal | No | Estándar | MICL.01427034/RNA | 14 | 270 | 15/RNA | 34 | 1409 | 121.1522 | 0.10559 | [8 empty] | A04 | 1576 | MICL0.01427034/RNA |  | 1576 |  | 1409 | 1409 | 1409 | H | 1,362 | 1,362 | 1,362 |  | 0.0002083 | 1.724 | 2 | 0.00046183 | [29 empty] | 1512.3 |  | -63.7
Empotrado Suelo | Mini Canal | No | Estándar | MICL.01427034/RON | 14 | 270 | 15/RON | 34 | 1367 | 117.5408 | 0.099698 | [8 empty] | A04 | 1215 | MICL0.01427034/RON |  | 1215 |  | 1367 | 1367 | 1367 | H | 1,362 | 1,362 | 1,362 |  | 0.0002083 | 1.724 | 2 | 0.00046183 | [29 empty] | 1299.2 |  | 84.2
Empotrado Suelo | Mini Canal | No | Estándar | MICL.01427034/ROV | 14 | 270 | 15/ROV | 34 | 1367 | 117.5408 | 0.099698 | [8 empty] | A04 | 1395 | MICL0.01427034/ROV |  | 1395 |  | 1367 | 1367 | 1367 | H | 1,362 | 1,362 | 1,362 |  | 0.0002083 | 1.724 | 2 | 0.00046183 | [29 empty] | 1500.5 |  | 105.5
Empotrado Suelo | Mini Canal | No | Estándar | MICL.01427034/RSS | 14 | 270 | 15/RSS | 34 | 1353 | 116.3371 | 0.09777 | [8 empty] | A04 | 2906 | MICL0.01427034/RSS |  | 2906 |  | 1353 | 1353 | 1353 | H | 1,362 | 1,362 | 1,362 |  | 0.0002083 | 1.724 | 2 | 0.00046183 | [29 empty] | 3129.4 |  | 223.4
Empotrado Suelo | Mini Canal | No | Estándar | MICL.01427034/SBL | 14 | 270 | 15/SBL | 34 | 1409 | 121.1522 | 0.10559 | [8 empty] | A04 | 1504 | MICL0.01427034/SBL |  | 1504 |  | 1409 | 1409 | 1409 | H | 1,362 | 1,362 | 1,362 |  | 0.0002083 | 1.724 | 2 | 0.00046183 | [29 empty] | 1456.1 |  | -47.9
Empotrado Suelo | Mini Canal | No | Estándar | MICL.01427034/SBR | 14 | 270 | 15/SBR | 34 | 1409 | 121.1522 | 0.10559 | [8 empty] | A04 | 1504 | MICL0.01427034/SBR |  | 1504 |  | 1409 | 1409 | 1409 | H | 1,362 | 1,362 | 1,362 |  | 0.0002083 | 1.724 | 2 | 0.00046183 | [29 empty] | 1456.1 |  | -47.9
Empotrado Suelo | Mini Canal | No | Estándar | MICL.01427034/SDB | 14 | 270 | 15/SDB | 34 | 1409 | 121.1522 | 0.10559 | [8 empty] | A04 | 1504 | MICL0.01427034/SDB |  | 1504 |  | 1409 | 1409 | 1409 | H | 1,362 | 1,362 | 1,362 |  | 0.0002083 | 1.724 | 2 | 0.00046183 | [29 empty] | 1456.1 |  | -47.9
Empotrado Suelo | Mini Canal | No | Estándar | MICL.01427034/SNA | 14 | 270 | 15/SNA | 34 | 1409 | 121.1522 | 0.10559 | [8 empty] | A04 | 1406 | MICL0.01427034/SNA |  | 1406 |  | 1409 | 1409 | 1409 | H | 1,362 | 1,362 | 1,362 |  | 0.0002083 | 1.724 | 2 | 0.00046183 | [29 empty] | 1353.1 |  | -52.9
Empotrado Suelo | Mini Canal | No | Color Jaga | MICL.01427034/SNCklr | 14 | 270 | 15/SNC | 34 | 1409 | 121.1522 | 0.10559 | [8 empty] | A04 | 1522 | MICL0.01427034/SNC |  | 1522 |  | 1409 | 1409 | 1409 | H | 1,362 | 1,362 | 1,362 |  | 0.0002083 | 1.724 | 2 | 0.00046183 | [29 empty] | 1456.1 |  | -65.9
Empotrado Suelo | Mini Canal | No | Estándar | MICL.01427042/DBL | 14 | 270 | 20/DBL | 42 | 1843 | 158.4695 | 0.13039 | [8 empty] | A04 | 1822 | MICL0.01427042/DBL |  | 1822 |  | 1843 | 1843 | 1843 | H | 1,362 | 1,362 | 1,362 |  | 0.0001276 | 1.7219 | 2 | 0.00037661 | [29 empty] | 1783.6 |  | -38.4
Empotrado Suelo | Mini Canal | No | Estándar | MICL.01427042/DBN | 14 | 270 | 20/DBN | 42 | 1767 | 151.9347 | 0.12027 | [8 empty] | A04 | 1610 | MICL0.01427042/DBN |  | 1610 |  | 1767 | 1767 | 1767 | H | 1,362 | 1,362 | 1,362 |  | 0.0001276 | 1.7219 | 2 | 0.00037661 | [29 empty] | 1767.5 |  | 157.5
Empotrado Suelo | Mini Canal | No | Estándar | MICL.01427042/DBR | 14 | 270 | 20/DBR | 42 | 1843 | 158.4695 | 0.13039 | [8 empty] | A04 | 1822 | MICL0.01427042/DBR |  | 1822 |  | 1843 | 1843 | 1843 | H | 1,362 | 1,362 | 1,362 |  | 0.0001276 | 1.7219 | 2 | 0.00037661 | [29 empty] | 1783.6 |  | -38.4
Empotrado Suelo | Mini Canal | No | Estándar | MICL.01427042/DBV | 14 | 270 | 20/DBV | 42 | 1767 | 151.9347 | 0.12027 | [8 empty] | A04 | 1877 | MICL0.01427042/DBV |  | 1877 |  | 1767 | 1767 | 1767 | H | 1,362 | 1,362 | 1,362 |  | 0.0001276 | 1.7219 | 2 | 0.00037661 | [29 empty] | 2048.1 |  | 171.1
Empotrado Suelo | Mini Canal | No | Estándar | MICL.01427042/DDB | 14 | 270 | 20/DDB | 42 | 1843 | 158.4695 | 0.13039 | [8 empty] | A04 | 1822 | MICL0.01427042/DDB |  | 1822 |  | 1843 | 1843 | 1843 | H | 1,362 | 1,362 | 1,362 |  | 0.0001276 | 1.7219 | 2 | 0.00037661 | [29 empty] | 1783.6 |  | -38.4
Empotrado Suelo | Mini Canal | No | Estándar | MICL.01427042/DMN | 14 | 270 | 20/DMN | 42 | 1767 | 151.9347 | 0.12027 | [8 empty] | A04 | 1610 | MICL0.01427042/DMN |  | 1610 |  | 1767 | 1767 | 1767 | H | 1,362 | 1,362 | 1,362 |  | 0.0001276 | 1.7219 | 2 | 0.00037661 | [29 empty] | 1767.5 |  | 157.5
Empotrado Suelo | Mini Canal | No | Estándar | MICL.01427042/DMV | 14 | 270 | 20/DMV | 42 | 1767 | 151.9347 | 0.12027 | [8 empty] | A04 | 1877 | MICL0.01427042/DMV |  | 1877 |  | 1767 | 1767 | 1767 | H | 1,362 | 1,362 | 1,362 |  | 0.0001276 | 1.7219 | 2 | 0.00037661 | [29 empty] | 2048.1 |  | 171.1
Empotrado Suelo | Mini Canal | No | Estándar | MICL.01427042/DNA | 14 | 270 | 20/DNA | 42 | 1843 | 158.4695 | 0.13039 | [8 empty] | A04 | 1783 | MICL0.01427042/DNA |  | 1783 |  | 1843 | 1843 | 1843 | H | 1,362 | 1,362 | 1,362 |  | 0.0001276 | 1.7219 | 2 | 0.00037661 | [29 empty] | 1706.8 |  | -76.2
Empotrado Suelo | Mini Canal | No | Color Jaga | MICL.01427042/DNCklr | 14 | 270 | 20/DNC | 42 | 1843 | 158.4695 | 0.13039 | [8 empty] | A04 | 1967 | MICL0.01427042/DNC |  | 1967 |  | 1843 | 1843 | 1843 | H | 1,362 | 1,362 | 1,362 |  | 0.0001276 | 1.7219 | 2 | 0.00037661 | [29 empty] | 1872 |  | -95
Empotrado Suelo | Mini Canal | No | Estándar | MICL.01427042/DON | 14 | 270 | 20/DON | 42 | 1767 | 151.9347 | 0.12027 | [8 empty] | A04 | 1610 | MICL0.01427042/DON |  | 1610 |  | 1767 | 1767 | 1767 | H | 1,362 | 1,362 | 1,362 |  | 0.0001276 | 1.7219 | 2 | 0.00037661 | [29 empty] | 1767.5 |  | 157.5
Empotrado Suelo | Mini Canal | No | Estándar | MICL.01427042/DOV | 14 | 270 | 20/DOV | 42 | 1767 | 151.9347 | 0.12027 | [8 empty] | A04 | 1877 | MICL0.01427042/DOV |  | 1877 |  | 1767 | 1767 | 1767 | H | 1,362 | 1,362 | 1,362 |  | 0.0001276 | 1.7219 | 2 | 0.00037661 | [29 empty] | 2048.1 |  | 171.1
Empotrado Suelo | Mini Canal | No | Estándar | MICL.01427042/RBL | 14 | 270 | 20/RBL | 42 | 1900 | 163.3706 | 0.13824 | [8 empty] | A04 | 1822 | MICL0.01427042/RBL |  | 1822 |  | 1900 | 1900 | 1900 | H | 1,362 | 1,362 | 1,362 |  | 0.0001276 | 1.7219 | 2 | 0.00037661 | [29 empty] | 1783.6 |  | -38.4
Empotrado Suelo | Mini Canal | No | Estándar | MICL.01427042/RBN | 14 | 270 | 20/RBN | 42 | 1843 | 158.4695 | 0.13039 | [8 empty] | A04 | 1402 | MICL0.01427042/RBN |  | 1402 |  | 1843 | 1843 | 1843 | H | 1,362 | 1,362 | 1,362 |  | 0.0001276 | 1.7219 | 2 | 0.00037661 | [29 empty] | 1488 |  | 86
Empotrado Suelo | Mini Canal | No | Estándar | MICL.01427042/RBR | 14 | 270 | 20/RBR | 42 | 1900 | 163.3706 | 0.13824 | [8 empty] | A04 | 1822 | MICL0.01427042/RBR |  | 1822 |  | 1900 | 1900 | 1900 | H | 1,362 | 1,362 | 1,362 |  | 0.0001276 | 1.7219 | 2 | 0.00037661 | [29 empty] | 1783.6 |  | -38.4
Empotrado Suelo | Mini Canal | No | Estándar | MICL.01427042/RBV | 14 | 270 | 20/RBV | 42 | 1843 | 158.4695 | 0.13039 | [8 empty] | A04 | 1626 | MICL0.01427042/RBV |  | 1626 |  | 1843 | 1843 | 1843 | H | 1,362 | 1,362 | 1,362 |  | 0.0001276 | 1.7219 | 2 | 0.00037661 | [29 empty] | 1737.2 |  | 111.2
Empotrado Suelo | Mini Canal | No | Estándar | MICL.01427042/RDB | 14 | 270 | 20/RDB | 42 | 1900 | 163.3706 | 0.13824 | [8 empty] | A04 | 1822 | MICL0.01427042/RDB |  | 1822 |  | 1900 | 1900 | 1900 | H | 1,362 | 1,362 | 1,362 |  | 0.0001276 | 1.7219 | 2 | 0.00037661 | [29 empty] | 1783.6 |  | -38.4
Empotrado Suelo | Mini Canal | No | Estándar | MICL.01427042/RMN | 14 | 270 | 20/RMN | 42 | 1843 | 158.4695 | 0.13039 | [8 empty] | A04 | 1338 | MICL0.01427042/RMN |  | 1338 |  | 1843 | 1843 | 1843 | H | 1,362 | 1,362 | 1,362 |  | 0.0001276 | 1.7219 | 2 | 0.00037661 | [29 empty] | 1401.7 |  | 63.7
Empotrado Suelo | Mini Canal | No | Estándar | MICL.01427042/RMV | 14 | 270 | 20/RMV | 42 | 1843 | 158.4695 | 0.13039 | [8 empty] | A04 | 1518 | MICL0.01427042/RMV |  | 1518 |  | 1843 | 1843 | 1843 | H | 1,362 | 1,362 | 1,362 |  | 0.0001276 | 1.7219 | 2 | 0.00037661 | [29 empty] | 1601.5 |  | 83.5
Empotrado Suelo | Mini Canal | No | Estándar | MICL.01427042/RNA | 14 | 270 | 20/RNA | 42 | 1900 | 163.3706 | 0.13824 | [8 empty] | A04 | 1783 | MICL0.01427042/RNA |  | 1783 |  | 1900 | 1900 | 1900 | H | 1,362 | 1,362 | 1,362 |  | 0.0001276 | 1.7219 | 2 | 0.00037661 | [29 empty] | 1706.8 |  | -76.2
Empotrado Suelo | Mini Canal | No | Estándar | MICL.01427042/RON | 14 | 270 | 20/RON | 42 | 1843 | 158.4695 | 0.13039 | [8 empty] | A04 | 1402 | MICL0.01427042/RON |  | 1402 |  | 1843 | 1843 | 1843 | H | 1,362 | 1,362 | 1,362 |  | 0.0001276 | 1.7219 | 2 | 0.00037661 | [29 empty] | 1488 |  | 86
Empotrado Suelo | Mini Canal | No | Estándar | MICL.01427042/ROV | 14 | 270 | 20/ROV | 42 | 1843 | 158.4695 | 0.13039 | [8 empty] | A04 | 1626 | MICL0.01427042/ROV |  | 1626 |  | 1843 | 1843 | 1843 | H | 1,362 | 1,362 | 1,362 |  | 0.0001276 | 1.7219 | 2 | 0.00037661 | [29 empty] | 1737.2 |  | 111.2
Empotrado Suelo | Mini Canal | No | Estándar | MICL.01427042/RSS | 14 | 270 | 20/RSS | 42 | 1824 | 156.8358 | 0.12782 | [8 empty] | A04 | 3668 | MICL0.01427042/RSS |  | 3668 |  | 1824 | 1824 | 1824 | H | 1,362 | 1,362 | 1,362 |  | 0.0001276 | 1.7219 | 2 | 0.00037661 | [29 empty] | 3950.7 |  | 282.7
Empotrado Suelo | Mini Canal | No | Estándar | MICL.01427042/SBL | 14 | 270 | 20/SBL | 42 | 1900 | 163.3706 | 0.13824 | [8 empty] | A04 | 1781 | MICL0.01427042/SBL |  | 1781 |  | 1900 | 1900 | 1900 | H | 1,362 | 1,362 | 1,362 |  | 0.0001276 | 1.7219 | 2 | 0.00037661 | [29 empty] | 1701.1 |  | -79.9
Empotrado Suelo | Mini Canal | No | Estándar | MICL.01427042/SBR | 14 | 270 | 20/SBR | 42 | 1900 | 163.3706 | 0.13824 | [8 empty] | A04 | 1781 | MICL0.01427042/SBR |  | 1781 |  | 1900 | 1900 | 1900 | H | 1,362 | 1,362 | 1,362 |  | 0.0001276 | 1.7219 | 2 | 0.00037661 | [29 empty] | 1701.1 |  | -79.9
Empotrado Suelo | Mini Canal | No | Estándar | MICL.01427042/SDB | 14 | 270 | 20/SDB | 42 | 1900 | 163.3706 | 0.13824 | [8 empty] | A04 | 1781 | MICL0.01427042/SDB |  | 1781 |  | 1900 | 1900 | 1900 | H | 1,362 | 1,362 | 1,362 |  | 0.0001276 | 1.7219 | 2 | 0.00037661 | [29 empty] | 1701.1 |  | -79.9
Empotrado Suelo | Mini Canal | No | Estándar | MICL.01427042/SNA | 14 | 270 | 20/SNA | 42 | 1900 | 163.3706 | 0.13824 | [8 empty] | A04 | 1657 | MICL0.01427042/SNA |  | 1657 |  | 1900 | 1900 | 1900 | H | 1,362 | 1,362 | 1,362 |  | 0.0001276 | 1.7219 | 2 | 0.00037661 | [29 empty] | 1582 |  | -75
Empotrado Suelo | Mini Canal | No | Color Jaga | MICL.01427042/SNCklr | 14 | 270 | 20/SNC | 42 | 1900 | 163.3706 | 0.13824 | [8 empty] | A04 | 1801 | MICL0.01427042/SNC |  | 1801 |  | 1900 | 1900 | 1900 | H | 1,362 | 1,362 | 1,362 |  | 0.0001276 | 1.7219 | 2 | 0.00037661 | [29 empty] | 1710.2 |  | -90.8
Empotrado Suelo | Mini Canal | No | Estándar | MICL.01429014/DBL | 14 | 290 | 05/DBL | 14 | 626 | 53.8263 | 0.073787 | [8 empty] | A04 | 1152 | MICL0.01429014/DBL |  | 1152 |  | 626 | 626 | 626 | H | 1,362 | 1,362 | 1,362 |  | 0.0009367 | 1.7898 | 2 | 0.0004456 | [29 empty] | 1108.1 |  | -43.9
Empotrado Suelo | Mini Canal | No | Estándar | MICL.01429014/DBN | 14 | 290 | 05/DBN | 14 | 600 | 51.5907 | 0.068288 | [8 empty] | A04 | 1064 | MICL0.01429014/DBN |  | 1064 |  | 600 | 600 | 600 | H | 1,362 | 1,362 | 1,362 |  | 0.0009367 | 1.7898 | 2 | 0.0004456 | [29 empty] | 1165.9 |  | 101.9
Empotrado Suelo | Mini Canal | No | Estándar | MICL.01429014/DBR | 14 | 290 | 05/DBR | 14 | 626 | 53.8263 | 0.073787 | [8 empty] | A04 | 1152 | MICL0.01429014/DBR |  | 1152 |  | 626 | 626 | 626 | H | 1,362 | 1,362 | 1,362 |  | 0.0009367 | 1.7898 | 2 | 0.0004456 | [29 empty] | 1108.1 |  | -43.9
Empotrado Suelo | Mini Canal | No | Estándar | MICL.01429014/DBV | 14 | 290 | 05/DBV | 14 | 600 | 51.5907 | 0.068288 | [8 empty] | A04 | 1172 | MICL0.01429014/DBV |  | 1172 |  | 600 | 600 | 600 | H | 1,362 | 1,362 | 1,362 |  | 0.0009367 | 1.7898 | 2 | 0.0004456 | [29 empty] | 1276.6 |  | 104.6
Empotrado Suelo | Mini Canal | No | Estándar | MICL.01429014/DDB | 14 | 290 | 05/DDB | 14 | 626 | 53.8263 | 0.073787 | [8 empty] | A04 | 1152 | MICL0.01429014/DDB |  | 1152 |  | 626 | 626 | 626 | H | 1,362 | 1,362 | 1,362 |  | 0.0009367 | 1.7898 | 2 | 0.0004456 | [29 empty] | 1108.1 |  | -43.9
Empotrado Suelo | Mini Canal | No | Estándar | MICL.01429014/DMN | 14 | 290 | 05/DMN | 14 | 600 | 51.5907 | 0.068288 | [8 empty] | A04 | 1064 | MICL0.01429014/DMN |  | 1064 |  | 600 | 600 | 600 | H | 1,362 | 1,362 | 1,362 |  | 0.0009367 | 1.7898 | 2 | 0.0004456 | [29 empty] | 1165.9 |  | 101.9
Empotrado Suelo | Mini Canal | No | Estándar | MICL.01429014/DMV | 14 | 290 | 05/DMV | 14 | 600 | 51.5907 | 0.068288 | [8 empty] | A04 | 1172 | MICL0.01429014/DMV |  | 1172 |  | 600 | 600 | 600 | H | 1,362 | 1,362 | 1,362 |  | 0.0009367 | 1.7898 | 2 | 0.0004456 | [29 empty] | 1276.6 |  | 104.6
Empotrado Suelo | Mini Canal | No | Estándar | MICL.01429014/DNA | 14 | 290 | 05/DNA | 14 | 626 | 53.8263 | 0.073787 | [8 empty] | A04 | 1127 | MICL0.01429014/DNA |  | 1127 |  | 626 | 626 | 626 | H | 1,362 | 1,362 | 1,362 |  | 0.0009367 | 1.7898 | 2 | 0.0004456 | [29 empty] | 1089.9 |  | -37.1
Empotrado Suelo | Mini Canal | No | Color Jaga | MICL.01429014/DNCklr | 14 | 290 | 05/DNC | 14 | 626 | 53.8263 | 0.073787 | [8 empty] | A04 | 1240 | MICL0.01429014/DNC |  | 1240 |  | 626 | 626 | 626 | H | 1,362 | 1,362 | 1,362 |  | 0.0009367 | 1.7898 | 2 | 0.0004456 | [29 empty] | 1191.7 |  | -48.3
Empotrado Suelo | Mini Canal | No | Estándar | MICL.01429014/DON | 14 | 290 | 05/DON | 14 | 600 | 51.5907 | 0.068288 | [8 empty] | A04 | 1064 | MICL0.01429014/DON |  | 1064 |  | 600 | 600 | 600 | H | 1,362 | 1,362 | 1,362 |  | 0.0009367 | 1.7898 | 2 | 0.0004456 | [29 empty] | 1165.9 |  | 101.9
Empotrado Suelo | Mini Canal | No | Estándar | MICL.01429014/DOV | 14 | 290 | 05/DOV | 14 | 600 | 51.5907 | 0.068288 | [8 empty] | A04 | 1172 | MICL0.01429014/DOV |  | 1172 |  | 600 | 600 | 600 | H | 1,362 | 1,362 | 1,362 |  | 0.0009367 | 1.7898 | 2 | 0.0004456 | [29 empty] | 1276.6 |  | 104.6
Empotrado Suelo | Mini Canal | No | Estándar | MICL.01429014/RBL | 14 | 290 | 05/RBL | 14 | 645 | 55.46 | 0.077928 | [8 empty] | A04 | 1152 | MICL0.01429014/RBL |  | 1152 |  | 645 | 645 | 645 | H | 1,362 | 1,362 | 1,362 |  | 0.0009367 | 1.7898 | 2 | 0.0004456 | [29 empty] | 1108.1 |  | -43.9
Empotrado Suelo | Mini Canal | No | Estándar | MICL.01429014/RBN | 14 | 290 | 05/RBN | 14 | 626 | 53.8263 | 0.073787 | [8 empty] | A04 | 918 | MICL0.01429014/RBN |  | 918 |  | 626 | 626 | 626 | H | 1,362 | 1,362 | 1,362 |  | 0.0009367 | 1.7898 | 2 | 0.0004456 | [29 empty] | 977.3 |  | 59.3
Empotrado Suelo | Mini Canal | No | Estándar | MICL.01429014/RBR | 14 | 290 | 05/RBR | 14 | 645 | 55.46 | 0.077928 | [8 empty] | A04 | 1152 | MICL0.01429014/RBR |  | 1152 |  | 645 | 645 | 645 | H | 1,362 | 1,362 | 1,362 |  | 0.0009367 | 1.7898 | 2 | 0.0004456 | [29 empty] | 1108.1 |  | -43.9
Empotrado Suelo | Mini Canal | No | Estándar | MICL.01429014/RBV | 14 | 290 | 05/RBV | 14 | 626 | 53.8263 | 0.073787 | [8 empty] | A04 | 1021 | MICL0.01429014/RBV |  | 1021 |  | 626 | 626 | 626 | H | 1,362 | 1,362 | 1,362 |  | 0.0009367 | 1.7898 | 2 | 0.0004456 | [29 empty] | 1093.1 |  | 72.1
Empotrado Suelo | Mini Canal | No | Estándar | MICL.01429014/RDB | 14 | 290 | 05/RDB | 14 | 645 | 55.46 | 0.077928 | [8 empty] | A04 | 1152 | MICL0.01429014/RDB |  | 1152 |  | 645 | 645 | 645 | H | 1,362 | 1,362 | 1,362 |  | 0.0009367 | 1.7898 | 2 | 0.0004456 | [29 empty] | 1108.1 |  | -43.9
Empotrado Suelo | Mini Canal | No | Estándar | MICL.01429014/RMN | 14 | 290 | 05/RMN | 14 | 626 | 53.8263 | 0.073787 | [8 empty] | A04 | 884 | MICL0.01429014/RMN |  | 884 |  | 626 | 626 | 626 | H | 1,362 | 1,362 | 1,362 |  | 0.0009367 | 1.7898 | 2 | 0.0004456 | [29 empty] | 946.1 |  | 62.1
Empotrado Suelo | Mini Canal | No | Estándar | MICL.01429014/RMV | 14 | 290 | 05/RMV | 14 | 626 | 53.8263 | 0.073787 | [8 empty] | A04 | 965 | MICL0.01429014/RMV |  | 965 |  | 626 | 626 | 626 | H | 1,362 | 1,362 | 1,362 |  | 0.0009367 | 1.7898 | 2 | 0.0004456 | [29 empty] | 1038.8 |  | 73.8
Empotrado Suelo | Mini Canal | No | Estándar | MICL.01429014/RNA | 14 | 290 | 05/RNA | 14 | 645 | 55.46 | 0.077928 | [8 empty] | A04 | 1127 | MICL0.01429014/RNA |  | 1127 |  | 645 | 645 | 645 | H | 1,362 | 1,362 | 1,362 |  | 0.0009367 | 1.7898 | 2 | 0.0004456 | [29 empty] | 1089.9 |  | -37.1
Empotrado Suelo | Mini Canal | No | Estándar | MICL.01429014/RON | 14 | 290 | 05/RON | 14 | 626 | 53.8263 | 0.073787 | [8 empty] | A04 | 918 | MICL0.01429014/RON |  | 918 |  | 626 | 626 | 626 | H | 1,362 | 1,362 | 1,362 |  | 0.0009367 | 1.7898 | 2 | 0.0004456 | [29 empty] | 977.3 |  | 59.3
Empotrado Suelo | Mini Canal | No | Estándar | MICL.01429014/ROV | 14 | 290 | 05/ROV | 14 | 626 | 53.8263 | 0.073787 | [8 empty] | A04 | 1021 | MICL0.01429014/ROV |  | 1021 |  | 626 | 626 | 626 | H | 1,362 | 1,362 | 1,362 |  | 0.0009367 | 1.7898 | 2 | 0.0004456 | [29 empty] | 1093.1 |  | 72.1
Empotrado Suelo | Mini Canal | No | Estándar | MICL.01429014/RSS | 14 | 290 | 05/RSS | 14 | 619 | 53.2244 | 0.072287 | [8 empty] | A04 | 2047 | MICL0.01429014/RSS |  | 2047 |  | 619 | 619 | 619 | H | 1,362 | 1,362 | 1,362 |  | 0.0009367 | 1.7898 | 2 | 0.0004456 | [29 empty] | 2202.4 |  | 155.4
Empotrado Suelo | Mini Canal | No | Estándar | MICL.01429014/SBL | 14 | 290 | 05/SBL | 14 | 645 | 55.46 | 0.077928 | [8 empty] | A04 | 992 | MICL0.01429014/SBL |  | 992 |  | 645 | 645 | 645 | H | 1,362 | 1,362 | 1,362 |  | 0.0009367 | 1.7898 | 2 | 0.0004456 | [29 empty] | 963.3 |  | -28.7
Empotrado Suelo | Mini Canal | No | Estándar | MICL.01429014/SBR | 14 | 290 | 05/SBR | 14 | 645 | 55.46 | 0.077928 | [8 empty] | A04 | 992 | MICL0.01429014/SBR |  | 992 |  | 645 | 645 | 645 | H | 1,362 | 1,362 | 1,362 |  | 0.0009367 | 1.7898 | 2 | 0.0004456 | [29 empty] | 963.3 |  | -28.7
Empotrado Suelo | Mini Canal | No | Estándar | MICL.01429014/SDB | 14 | 290 | 05/SDB | 14 | 645 | 55.46 | 0.077928 | [8 empty] | A04 | 992 | MICL0.01429014/SDB |  | 992 |  | 645 | 645 | 645 | H | 1,362 | 1,362 | 1,362 |  | 0.0009367 | 1.7898 | 2 | 0.0004456 | [29 empty] | 963.3 |  | -28.7
Empotrado Suelo | Mini Canal | No | Estándar | MICL.01429014/SNA | 14 | 290 | 05/SNA | 14 | 645 | 55.46 | 0.077928 | [8 empty] | A04 | 953 | MICL0.01429014/SNA |  | 953 |  | 645 | 645 | 645 | H | 1,362 | 1,362 | 1,362 |  | 0.0009367 | 1.7898 | 2 | 0.0004456 | [29 empty] | 928.4 |  | -24.6
Empotrado Suelo | Mini Canal | No | Color Jaga | MICL.01429014/SNCklr | 14 | 290 | 05/SNC | 14 | 645 | 55.46 | 0.077928 | [8 empty] | A04 | 1006 | MICL0.01429014/SNC |  | 1006 |  | 645 | 645 | 645 | H | 1,362 | 1,362 | 1,362 |  | 0.0009367 | 1.7898 | 2 | 0.0004456 | [29 empty] | 975 |  | -31
Empotrado Suelo | Mini Canal | No | Estándar | MICL.01429026/DBL | 14 | 290 | 10/DBL | 26 | 1085 | 93.2932 | 0.085292 | [8 empty] | A04 | 1355 | MICL0.01429026/DBL |  | 1355 |  | 1085 | 1085 | 1085 | H | 1,362 | 1,362 | 1,362 |  | 0.0003969 | 1.7346 | 2 | 0.00036735 | [29 empty] | 1297.6 |  | -57.4
Empotrado Suelo | Mini Canal | No | Estándar | MICL.01429026/DBN | 14 | 290 | 10/DBN | 26 | 1041 | 89.5099 | 0.079064 | [8 empty] | A04 | 1259 | MICL0.01429026/DBN |  | 1259 |  | 1041 | 1041 | 1041 | H | 1,362 | 1,362 | 1,362 |  | 0.0003969 | 1.7346 | 2 | 0.00036735 | [29 empty] | 1367.3 |  | 108.3
Empotrado Suelo | Mini Canal | No | Estándar | MICL.01429026/DBR | 14 | 290 | 10/DBR | 26 | 1085 | 93.2932 | 0.085292 | [8 empty] | A04 | 1355 | MICL0.01429026/DBR |  | 1355 |  | 1085 | 1085 | 1085 | H | 1,362 | 1,362 | 1,362 |  | 0.0003969 | 1.7346 | 2 | 0.00036735 | [29 empty] | 1297.6 |  | -57.4
Empotrado Suelo | Mini Canal | No | Estándar | MICL.01429026/DBV | 14 | 290 | 10/DBV | 26 | 1041 | 89.5099 | 0.079064 | [8 empty] | A04 | 1419 | MICL0.01429026/DBV |  | 1419 |  | 1041 | 1041 | 1041 | H | 1,362 | 1,362 | 1,362 |  | 0.0003969 | 1.7346 | 2 | 0.00036735 | [29 empty] | 1534.7 |  | 115.7
Empotrado Suelo | Mini Canal | No | Estándar | MICL.01429026/DDB | 14 | 290 | 10/DDB | 26 | 1085 | 93.2932 | 0.085292 | [8 empty] | A04 | 1355 | MICL0.01429026/DDB |  | 1355 |  | 1085 | 1085 | 1085 | H | 1,362 | 1,362 | 1,362 |  | 0.0003969 | 1.7346 | 2 | 0.00036735 | [29 empty] | 1297.6 |  | -57.4
Empotrado Suelo | Mini Canal | No | Estándar | MICL.01429026/DMN | 14 | 290 | 10/DMN | 26 | 1041 | 89.5099 | 0.079064 | [8 empty] | A04 | 1259 | MICL0.01429026/DMN |  | 1259 |  | 1041 | 1041 | 1041 | H | 1,362 | 1,362 | 1,362 |  | 0.0003969 | 1.7346 | 2 | 0.00036735 | [29 empty] | 1367.3 |  | 108.3
Empotrado Suelo | Mini Canal | No | Estándar | MICL.01429026/DMV | 14 | 290 | 10/DMV | 26 | 1041 | 89.5099 | 0.079064 | [8 empty] | A04 | 1419 | MICL0.01429026/DMV |  | 1419 |  | 1041 | 1041 | 1041 | H | 1,362 | 1,362 | 1,362 |  | 0.0003969 | 1.7346 | 2 | 0.00036735 | [29 empty] | 1534.7 |  | 115.7
Empotrado Suelo | Mini Canal | No | Estándar | MICL.01429026/DNA | 14 | 290 | 10/DNA | 26 | 1085 | 93.2932 | 0.085292 | [8 empty] | A04 | 1326 | MICL0.01429026/DNA |  | 1326 |  | 1085 | 1085 | 1085 | H | 1,362 | 1,362 | 1,362 |  | 0.0003969 | 1.7346 | 2 | 0.00036735 | [29 empty] | 1262.7 |  | -63.3
Empotrado Suelo | Mini Canal | No | Color Jaga | MICL.01429026/DNCklr | 14 | 290 | 10/DNC | 26 | 1085 | 93.2932 | 0.085292 | [8 empty] | A04 | 1461 | MICL0.01429026/DNC |  | 1461 |  | 1085 | 1085 | 1085 | H | 1,362 | 1,362 | 1,362 |  | 0.0003969 | 1.7346 | 2 | 0.00036735 | [29 empty] | 1384 |  | -77
Empotrado Suelo | Mini Canal | No | Estándar | MICL.01429026/DON | 14 | 290 | 10/DON | 26 | 1041 | 89.5099 | 0.079064 | [8 empty] | A04 | 1259 | MICL0.01429026/DON |  | 1259 |  | 1041 | 1041 | 1041 | H | 1,362 | 1,362 | 1,362 |  | 0.0003969 | 1.7346 | 2 | 0.00036735 | [29 empty] | 1367.3 |  | 108.3
Empotrado Suelo | Mini Canal | No | Estándar | MICL.01429026/DOV | 14 | 290 | 10/DOV | 26 | 1041 | 89.5099 | 0.079064 | [8 empty] | A04 | 1419 | MICL0.01429026/DOV |  | 1419 |  | 1041 | 1041 | 1041 | H | 1,362 | 1,362 | 1,362 |  | 0.0003969 | 1.7346 | 2 | 0.00036735 | [29 empty] | 1534.7 |  | 115.7
Empotrado Suelo | Mini Canal | No | Estándar | MICL.01429026/RBL | 14 | 290 | 10/RBL | 26 | 1119 | 96.2167 | 0.090254 | [8 empty] | A04 | 1355 | MICL0.01429026/RBL |  | 1355 |  | 1119 | 1119 | 1119 | H | 1,362 | 1,362 | 1,362 |  | 0.0003969 | 1.7346 | 2 | 0.00036735 | [29 empty] | 1297.6 |  | -57.4
Empotrado Suelo | Mini Canal | No | Estándar | MICL.01429026/RBN | 14 | 290 | 10/RBN | 26 | 1085 | 93.2932 | 0.085292 | [8 empty] | A04 | 1080 | MICL0.01429026/RBN |  | 1080 |  | 1085 | 1085 | 1085 | H | 1,362 | 1,362 | 1,362 |  | 0.0003969 | 1.7346 | 2 | 0.00036735 | [29 empty] | 1136.6 |  | 56.6
Empotrado Suelo | Mini Canal | No | Estándar | MICL.01429026/RBR | 14 | 290 | 10/RBR | 26 | 1119 | 96.2167 | 0.090254 | [8 empty] | A04 | 1355 | MICL0.01429026/RBR |  | 1355 |  | 1119 | 1119 | 1119 | H | 1,362 | 1,362 | 1,362 |  | 0.0003969 | 1.7346 | 2 | 0.00036735 | [29 empty] | 1297.6 |  | -57.4
Empotrado Suelo | Mini Canal | No | Estándar | MICL.01429026/RBV | 14 | 290 | 10/RBV | 26 | 1085 | 93.2932 | 0.085292 | [8 empty] | A04 | 1226 | MICL0.01429026/RBV |  | 1226 |  | 1085 | 1085 | 1085 | H | 1,362 | 1,362 | 1,362 |  | 0.0003969 | 1.7346 | 2 | 0.00036735 | [29 empty] | 1299.7 |  | 73.7
Empotrado Suelo | Mini Canal | No | Estándar | MICL.01429026/RDB | 14 | 290 | 10/RDB | 26 | 1119 | 96.2167 | 0.090254 | [8 empty] | A04 | 1355 | MICL0.01429026/RDB |  | 1355 |  | 1119 | 1119 | 1119 | H | 1,362 | 1,362 | 1,362 |  | 0.0003969 | 1.7346 | 2 | 0.00036735 | [29 empty] | 1297.6 |  | -57.4
Empotrado Suelo | Mini Canal | No | Estándar | MICL.01429026/RMN | 14 | 290 | 10/RMN | 26 | 1085 | 93.2932 | 0.085292 | [8 empty] | A04 | 1032 | MICL0.01429026/RMN |  | 1032 |  | 1085 | 1085 | 1085 | H | 1,362 | 1,362 | 1,362 |  | 0.0003969 | 1.7346 | 2 | 0.00036735 | [29 empty] | 1078.8 |  | 46.8
Empotrado Suelo | Mini Canal | No | Estándar | MICL.01429026/RMV | 14 | 290 | 10/RMV | 26 | 1085 | 93.2932 | 0.085292 | [8 empty] | A04 | 1178 | MICL0.01429026/RMV |  | 1178 |  | 1085 | 1085 | 1085 | H | 1,362 | 1,362 | 1,362 |  | 0.0003969 | 1.7346 | 2 | 0.00036735 | [29 empty] | 1241.9 |  | 63.9
Empotrado Suelo | Mini Canal | No | Estándar | MICL.01429026/RNA | 14 | 290 | 10/RNA | 26 | 1119 | 96.2167 | 0.090254 | [8 empty] | A04 | 1326 | MICL0.01429026/RNA |  | 1326 |  | 1119 | 1119 | 1119 | H | 1,362 | 1,362 | 1,362 |  | 0.0003969 | 1.7346 | 2 | 0.00036735 | [29 empty] | 1262.7 |  | -63.3
Empotrado Suelo | Mini Canal | No | Estándar | MICL.01429026/RON | 14 | 290 | 10/RON | 26 | 1085 | 93.2932 | 0.085292 | [8 empty] | A04 | 1080 | MICL0.01429026/RON |  | 1080 |  | 1085 | 1085 | 1085 | H | 1,362 | 1,362 | 1,362 |  | 0.0003969 | 1.7346 | 2 | 0.00036735 | [29 empty] | 1136.6 |  | 56.6
Empotrado Suelo | Mini Canal | No | Estándar | MICL.01429026/ROV | 14 | 290 | 10/ROV | 26 | 1085 | 93.2932 | 0.085292 | [8 empty] | A04 | 1226 | MICL0.01429026/ROV |  | 1226 |  | 1085 | 1085 | 1085 | H | 1,362 | 1,362 | 1,362 |  | 0.0003969 | 1.7346 | 2 | 0.00036735 | [29 empty] | 1299.7 |  | 73.7
Empotrado Suelo | Mini Canal | No | Estándar | MICL.01429026/RSS | 14 | 290 | 10/RSS | 26 | 1074 | 92.3474 | 0.083715 | [8 empty] | A04 | 2520 | MICL0.01429026/RSS |  | 2520 |  | 1074 | 1074 | 1074 | H | 1,362 | 1,362 | 1,362 |  | 0.0003969 | 1.7346 | 2 | 0.00036735 | [29 empty] | 2698.9 |  | 178.9
Empotrado Suelo | Mini Canal | No | Estándar | MICL.01429026/SBL | 14 | 290 | 10/SBL | 26 | 1119 | 96.2167 | 0.090254 | [8 empty] | A04 | 1298 | MICL0.01429026/SBL |  | 1298 |  | 1119 | 1119 | 1119 | H | 1,362 | 1,362 | 1,362 |  | 0.0003969 | 1.7346 | 2 | 0.00036735 | [29 empty] | 1230.6 |  | -67.4
Empotrado Suelo | Mini Canal | No | Estándar | MICL.01429026/SBR | 14 | 290 | 10/SBR | 26 | 1119 | 96.2167 | 0.090254 | [8 empty] | A04 | 1298 | MICL0.01429026/SBR |  | 1298 |  | 1119 | 1119 | 1119 | H | 1,362 | 1,362 | 1,362 |  | 0.0003969 | 1.7346 | 2 | 0.00036735 | [29 empty] | 1230.6 |  | -67.4
Empotrado Suelo | Mini Canal | No | Estándar | MICL.01429026/SDB | 14 | 290 | 10/SDB | 26 | 1119 | 96.2167 | 0.090254 | [8 empty] | A04 | 1298 | MICL0.01429026/SDB |  | 1298 |  | 1119 | 1119 | 1119 | H | 1,362 | 1,362 | 1,362 |  | 0.0003969 | 1.7346 | 2 | 0.00036735 | [29 empty] | 1230.6 |  | -67.4
Empotrado Suelo | Mini Canal | No | Estándar | MICL.01429026/SNA | 14 | 290 | 10/SNA | 26 | 1119 | 96.2167 | 0.090254 | [8 empty] | A04 | 1219 | MICL0.01429026/SNA |  | 1219 |  | 1119 | 1119 | 1119 | H | 1,362 | 1,362 | 1,362 |  | 0.0003969 | 1.7346 | 2 | 0.00036735 | [29 empty] | 1160.9 |  | -58.1
Empotrado Suelo | Mini Canal | No | Color Jaga | MICL.01429026/SNCklr | 14 | 290 | 10/SNC | 26 | 1119 | 96.2167 | 0.090254 | [8 empty] | A04 | 1316 | MICL0.01429026/SNC |  | 1316 |  | 1119 | 1119 | 1119 | H | 1,362 | 1,362 | 1,362 |  | 0.0003969 | 1.7346 | 2 | 0.00036735 | [29 empty] | 1244.6 |  | -71.4
Empotrado Suelo | Mini Canal | No | Estándar | MICL.01429034/DBL | 14 | 290 | 15/DBL | 34 | 1481 | 127.3431 | 0.11954 | [8 empty] | A04 | 1732 | MICL0.01429034/DBL |  | 1732 |  | 1481 | 1481 | 1481 | H | 1,362 | 1,362 | 1,362 |  | 0.0002083 | 1.724 | 2 | 0.00046183 | [29 empty] | 1672.6 |  | -59.4
Empotrado Suelo | Mini Canal | No | Estándar | MICL.01429034/DBN | 14 | 290 | 15/DBN | 34 | 1420 | 122.098 | 0.11039 | [8 empty] | A04 | 1507 | MICL0.01429034/DBN |  | 1507 |  | 1420 | 1420 | 1420 | H | 1,362 | 1,362 | 1,362 |  | 0.0002083 | 1.724 | 2 | 0.00046183 | [29 empty] | 1667.4 |  | 160.4
Empotrado Suelo | Mini Canal | No | Estándar | MICL.01429034/DBR | 14 | 290 | 15/DBR | 34 | 1481 | 127.3431 | 0.11954 | [8 empty] | A04 | 1732 | MICL0.01429034/DBR |  | 1732 |  | 1481 | 1481 | 1481 | H | 1,362 | 1,362 | 1,362 |  | 0.0002083 | 1.724 | 2 | 0.00046183 | [29 empty] | 1672.6 |  | -59.4
Empotrado Suelo | Mini Canal | No | Estándar | MICL.01429034/DBV | 14 | 290 | 15/DBV | 34 | 1420 | 122.098 | 0.11039 | [8 empty] | A04 | 1730 | MICL0.01429034/DBV |  | 1730 |  | 1420 | 1420 | 1420 | H | 1,362 | 1,362 | 1,362 |  | 0.0002083 | 1.724 | 2 | 0.00046183 | [29 empty] | 1902.7 |  | 172.7
Empotrado Suelo | Mini Canal | No | Estándar | MICL.01429034/DDB | 14 | 290 | 15/DDB | 34 | 1481 | 127.3431 | 0.11954 | [8 empty] | A04 | 1732 | MICL0.01429034/DDB |  | 1732 |  | 1481 | 1481 | 1481 | H | 1,362 | 1,362 | 1,362 |  | 0.0002083 | 1.724 | 2 | 0.00046183 | [29 empty] | 1672.6 |  | -59.4
Empotrado Suelo | Mini Canal | No | Estándar | MICL.01429034/DMN | 14 | 290 | 15/DMN | 34 | 1420 | 122.098 | 0.11039 | [8 empty] | A04 | 1507 | MICL0.01429034/DMN |  | 1507 |  | 1420 | 1420 | 1420 | H | 1,362 | 1,362 | 1,362 |  | 0.0002083 | 1.724 | 2 | 0.00046183 | [29 empty] | 1667.4 |  | 160.4
Empotrado Suelo | Mini Canal | No | Estándar | MICL.01429034/DMV | 14 | 290 | 15/DMV | 34 | 1420 | 122.098 | 0.11039 | [8 empty] | A04 | 1730 | MICL0.01429034/DMV |  | 1730 |  | 1420 | 1420 | 1420 | H | 1,362 | 1,362 | 1,362 |  | 0.0002083 | 1.724 | 2 | 0.00046183 | [29 empty] | 1902.7 |  | 172.7
Empotrado Suelo | Mini Canal | No | Estándar | MICL.01429034/DNA | 14 | 290 | 15/DNA | 34 | 1481 | 127.3431 | 0.11954 | [8 empty] | A04 | 1693 | MICL0.01429034/DNA |  | 1693 |  | 1481 | 1481 | 1481 | H | 1,362 | 1,362 | 1,362 |  | 0.0002083 | 1.724 | 2 | 0.00046183 | [29 empty] | 1627.6 |  | -65.4
Empotrado Suelo | Mini Canal | No | Color Jaga | MICL.01429034/DNCklr | 14 | 290 | 15/DNC | 34 | 1481 | 127.3431 | 0.11954 | [8 empty] | A04 | 1877 | MICL0.01429034/DNC |  | 1877 |  | 1481 | 1481 | 1481 | H | 1,362 | 1,362 | 1,362 |  | 0.0002083 | 1.724 | 2 | 0.00046183 | [29 empty] | 1792.2 |  | -84.8
Empotrado Suelo | Mini Canal | No | Estándar | MICL.01429034/DON | 14 | 290 | 15/DON | 34 | 1420 | 122.098 | 0.11039 | [8 empty] | A04 | 1507 | MICL0.01429034/DON |  | 1507 |  | 1420 | 1420 | 1420 | H | 1,362 | 1,362 | 1,362 |  | 0.0002083 | 1.724 | 2 | 0.00046183 | [29 empty] | 1667.4 |  | 160.4
Empotrado Suelo | Mini Canal | No | Estándar | MICL.01429034/DOV | 14 | 290 | 15/DOV | 34 | 1420 | 122.098 | 0.11039 | [8 empty] | A04 | 1730 | MICL0.01429034/DOV |  | 1730 |  | 1420 | 1420 | 1420 | H | 1,362 | 1,362 | 1,362 |  | 0.0002083 | 1.724 | 2 | 0.00046183 | [29 empty] | 1902.7 |  | 172.7
Empotrado Suelo | Mini Canal | No | Estándar | MICL.01429034/RBL | 14 | 290 | 15/RBL | 34 | 1527 | 131.2984 | 0.12667 | [8 empty] | A04 | 1732 | MICL0.01429034/RBL |  | 1732 |  | 1527 | 1527 | 1527 | H | 1,362 | 1,362 | 1,362 |  | 0.0002083 | 1.724 | 2 | 0.00046183 | [29 empty] | 1672.6 |  | -59.4
Empotrado Suelo | Mini Canal | No | Estándar | MICL.01429034/RBN | 14 | 290 | 15/RBN | 34 | 1481 | 127.3431 | 0.11954 | [8 empty] | A04 | 1306 | MICL0.01429034/RBN |  | 1306 |  | 1481 | 1481 | 1481 | H | 1,362 | 1,362 | 1,362 |  | 0.0002083 | 1.724 | 2 | 0.00046183 | [29 empty] | 1398.4 |  | 92.4
Empotrado Suelo | Mini Canal | No | Estándar | MICL.01429034/RBR | 14 | 290 | 15/RBR | 34 | 1527 | 131.2984 | 0.12667 | [8 empty] | A04 | 1732 | MICL0.01429034/RBR |  | 1732 |  | 1527 | 1527 | 1527 | H | 1,362 | 1,362 | 1,362 |  | 0.0002083 | 1.724 | 2 | 0.00046183 | [29 empty] | 1672.6 |  | -59.4
Empotrado Suelo | Mini Canal | No | Estándar | MICL.01429034/RBV | 14 | 290 | 15/RBV | 34 | 1481 | 127.3431 | 0.11954 | [8 empty] | A04 | 1499 | MICL0.01429034/RBV |  | 1499 |  | 1481 | 1481 | 1481 | H | 1,362 | 1,362 | 1,362 |  | 0.0002083 | 1.724 | 2 | 0.00046183 | [29 empty] | 1614.7 |  | 115.7
Empotrado Suelo | Mini Canal | No | Estándar | MICL.01429034/RDB | 14 | 290 | 15/RDB | 34 | 1527 | 131.2984 | 0.12667 | [8 empty] | A04 | 1732 | MICL0.01429034/RDB |  | 1732 |  | 1527 | 1527 | 1527 | H | 1,362 | 1,362 | 1,362 |  | 0.0002083 | 1.724 | 2 | 0.00046183 | [29 empty] | 1672.6 |  | -59.4
Empotrado Suelo | Mini Canal | No | Estándar | MICL.01429034/RMN | 14 | 290 | 15/RMN | 34 | 1481 | 127.3431 | 0.11954 | [8 empty] | A04 | 1247 | MICL0.01429034/RMN |  | 1247 |  | 1481 | 1481 | 1481 | H | 1,362 | 1,362 | 1,362 |  | 0.0002083 | 1.724 | 2 | 0.00046183 | [29 empty] | 1323.9 |  | 76.9
Empotrado Suelo | Mini Canal | No | Estándar | MICL.01429034/RMV | 14 | 290 | 15/RMV | 34 | 1481 | 127.3431 | 0.11954 | [8 empty] | A04 | 1402 | MICL0.01429034/RMV |  | 1402 |  | 1481 | 1481 | 1481 | H | 1,362 | 1,362 | 1,362 |  | 0.0002083 | 1.724 | 2 | 0.00046183 | [29 empty] | 1496.6 |  | 94.6
Empotrado Suelo | Mini Canal | No | Estándar | MICL.01429034/RNA | 14 | 290 | 15/RNA | 34 | 1527 | 131.2984 | 0.12667 | [8 empty] | A04 | 1693 | MICL0.01429034/RNA |  | 1693 |  | 1527 | 1527 | 1527 | H | 1,362 | 1,362 | 1,362 |  | 0.0002083 | 1.724 | 2 | 0.00046183 | [29 empty] | 1627.6 |  | -65.4
Empotrado Suelo | Mini Canal | No | Estándar | MICL.01429034/RON | 14 | 290 | 15/RON | 34 | 1481 | 127.3431 | 0.11954 | [8 empty] | A04 | 1306 | MICL0.01429034/RON |  | 1306 |  | 1481 | 1481 | 1481 | H | 1,362 | 1,362 | 1,362 |  | 0.0002083 | 1.724 | 2 | 0.00046183 | [29 empty] | 1398.4 |  | 92.4
Empotrado Suelo | Mini Canal | No | Estándar | MICL.01429034/ROV | 14 | 290 | 15/ROV | 34 | 1481 | 127.3431 | 0.11954 | [8 empty] | A04 | 1499 | MICL0.01429034/ROV |  | 1499 |  | 1481 | 1481 | 1481 | H | 1,362 | 1,362 | 1,362 |  | 0.0002083 | 1.724 | 2 | 0.00046183 | [29 empty] | 1614.7 |  | 115.7
Empotrado Suelo | Mini Canal | No | Estándar | MICL.01429034/RSS | 14 | 290 | 15/RSS | 34 | 1466 | 126.0533 | 0.11726 | [8 empty] | A04 | 3123 | MICL0.01429034/RSS |  | 3123 |  | 1466 | 1466 | 1466 | H | 1,362 | 1,362 | 1,362 |  | 0.0002083 | 1.724 | 2 | 0.00046183 | [29 empty] | 3364.8 |  | 241.8
Empotrado Suelo | Mini Canal | No | Estándar | MICL.01429034/SBL | 14 | 290 | 15/SBL | 34 | 1527 | 131.2984 | 0.12667 | [8 empty] | A04 | 1616 | MICL0.01429034/SBL |  | 1616 |  | 1527 | 1527 | 1527 | H | 1,362 | 1,362 | 1,362 |  | 0.0002083 | 1.724 | 2 | 0.00046183 | [29 empty] | 1567 |  | -49
Empotrado Suelo | Mini Canal | No | Estándar | MICL.01429034/SBR | 14 | 290 | 15/SBR | 34 | 1527 | 131.2984 | 0.12667 | [8 empty] | A04 | 1616 | MICL0.01429034/SBR |  | 1616 |  | 1527 | 1527 | 1527 | H | 1,362 | 1,362 | 1,362 |  | 0.0002083 | 1.724 | 2 | 0.00046183 | [29 empty] | 1567 |  | -49
Empotrado Suelo | Mini Canal | No | Estándar | MICL.01429034/SDB | 14 | 290 | 15/SDB | 34 | 1527 | 131.2984 | 0.12667 | [8 empty] | A04 | 1616 | MICL0.01429034/SDB |  | 1616 |  | 1527 | 1527 | 1527 | H | 1,362 | 1,362 | 1,362 |  | 0.0002083 | 1.724 | 2 | 0.00046183 | [29 empty] | 1567 |  | -49
Empotrado Suelo | Mini Canal | No | Estándar | MICL.01429034/SNA | 14 | 290 | 15/SNA | 34 | 1527 | 131.2984 | 0.12667 | [8 empty] | A04 | 1511 | MICL0.01429034/SNA |  | 1511 |  | 1527 | 1527 | 1527 | H | 1,362 | 1,362 | 1,362 |  | 0.0002083 | 1.724 | 2 | 0.00046183 | [29 empty] | 1456.4 |  | -54.6
Empotrado Suelo | Mini Canal | No | Color Jaga | MICL.01429034/SNCklr | 14 | 290 | 15/SNC | 34 | 1527 | 131.2984 | 0.12667 | [8 empty] | A04 | 1635 | MICL0.01429034/SNC |  | 1635 |  | 1527 | 1527 | 1527 | H | 1,362 | 1,362 | 1,362 |  | 0.0002083 | 1.724 | 2 | 0.00046183 | [29 empty] | 1567 |  | -68
Empotrado Suelo | Mini Canal | No | Estándar | MICL.01429042/DBL | 14 | 290 | 20/DBL | 42 | 1996 | 171.6251 | 0.15549 | [8 empty] | A04 | 1959 | MICL0.01429042/DBL |  | 1959 |  | 1996 | 1996 | 1996 | H | 1,362 | 1,362 | 1,362 |  | 0.0001276 | 1.7219 | 2 | 0.00037661 | [29 empty] | 1919.5 |  | -39.5
Empotrado Suelo | Mini Canal | No | Estándar | MICL.01429042/DBN | 14 | 290 | 20/DBN | 42 | 1914 | 164.5744 | 0.14348 | [8 empty] | A04 | 1730 | MICL0.01429042/DBN |  | 1730 |  | 1914 | 1914 | 1914 | H | 1,362 | 1,362 | 1,362 |  | 0.0001276 | 1.7219 | 2 | 0.00037661 | [29 empty] | 1902.3 |  | 172.3
Empotrado Suelo | Mini Canal | No | Estándar | MICL.01429042/DBR | 14 | 290 | 20/DBR | 42 | 1996 | 171.6251 | 0.15549 | [8 empty] | A04 | 1959 | MICL0.01429042/DBR |  | 1959 |  | 1996 | 1996 | 1996 | H | 1,362 | 1,362 | 1,362 |  | 0.0001276 | 1.7219 | 2 | 0.00037661 | [29 empty] | 1919.5 |  | -39.5
Empotrado Suelo | Mini Canal | No | Estándar | MICL.01429042/DBV | 14 | 290 | 20/DBV | 42 | 1914 | 164.5744 | 0.14348 | [8 empty] | A04 | 2017 | MICL0.01429042/DBV |  | 2017 |  | 1914 | 1914 | 1914 | H | 1,362 | 1,362 | 1,362 |  | 0.0001276 | 1.7219 | 2 | 0.00037661 | [29 empty] | 2203.6 |  | 186.6
Empotrado Suelo | Mini Canal | No | Estándar | MICL.01429042/DDB | 14 | 290 | 20/DDB | 42 | 1996 | 171.6251 | 0.15549 | [8 empty] | A04 | 1959 | MICL0.01429042/DDB |  | 1959 |  | 1996 | 1996 | 1996 | H | 1,362 | 1,362 | 1,362 |  | 0.0001276 | 1.7219 | 2 | 0.00037661 | [29 empty] | 1919.5 |  | -39.5
Empotrado Suelo | Mini Canal | No | Estándar | MICL.01429042/DMN | 14 | 290 | 20/DMN | 42 | 1914 | 164.5744 | 0.14348 | [8 empty] | A04 | 1730 | MICL0.01429042/DMN |  | 1730 |  | 1914 | 1914 | 1914 | H | 1,362 | 1,362 | 1,362 |  | 0.0001276 | 1.7219 | 2 | 0.00037661 | [29 empty] | 1902.3 |  | 172.3
Empotrado Suelo | Mini Canal | No | Estándar | MICL.01429042/DMV | 14 | 290 | 20/DMV | 42 | 1914 | 164.5744 | 0.14348 | [8 empty] | A04 | 2017 | MICL0.01429042/DMV |  | 2017 |  | 1914 | 1914 | 1914 | H | 1,362 | 1,362 | 1,362 |  | 0.0001276 | 1.7219 | 2 | 0.00037661 | [29 empty] | 2203.6 |  | 186.6
Empotrado Suelo | Mini Canal | No | Estándar | MICL.01429042/DNA | 14 | 290 | 20/DNA | 42 | 1996 | 171.6251 | 0.15549 | [8 empty] | A04 | 1916 | MICL0.01429042/DNA |  | 1916 |  | 1996 | 1996 | 1996 | H | 1,362 | 1,362 | 1,362 |  | 0.0001276 | 1.7219 | 2 | 0.00037661 | [29 empty] | 1836.9 |  | -79.1
Empotrado Suelo | Mini Canal | No | Color Jaga | MICL.01429042/DNCklr | 14 | 290 | 20/DNC | 42 | 1996 | 171.6251 | 0.15549 | [8 empty] | A04 | 2114 | MICL0.01429042/DNC |  | 2114 |  | 1996 | 1996 | 1996 | H | 1,362 | 1,362 | 1,362 |  | 0.0001276 | 1.7219 | 2 | 0.00037661 | [29 empty] | 2014.3 |  | -99.7
Empotrado Suelo | Mini Canal | No | Estándar | MICL.01429042/DON | 14 | 290 | 20/DON | 42 | 1914 | 164.5744 | 0.14348 | [8 empty] | A04 | 1730 | MICL0.01429042/DON |  | 1730 |  | 1914 | 1914 | 1914 | H | 1,362 | 1,362 | 1,362 |  | 0.0001276 | 1.7219 | 2 | 0.00037661 | [29 empty] | 1902.3 |  | 172.3
Empotrado Suelo | Mini Canal | No | Estándar | MICL.01429042/DOV | 14 | 290 | 20/DOV | 42 | 1914 | 164.5744 | 0.14348 | [8 empty] | A04 | 2017 | MICL0.01429042/DOV |  | 2017 |  | 1914 | 1914 | 1914 | H | 1,362 | 1,362 | 1,362 |  | 0.0001276 | 1.7219 | 2 | 0.00037661 | [29 empty] | 2203.6 |  | 186.6
Empotrado Suelo | Mini Canal | No | Estándar | MICL.01429042/RBL | 14 | 290 | 20/RBL | 42 | 2058 | 176.9561 | 0.16488 | [8 empty] | A04 | 1959 | MICL0.01429042/RBL |  | 1959 |  | 2058 | 2058 | 2058 | H | 1,362 | 1,362 | 1,362 |  | 0.0001276 | 1.7219 | 2 | 0.00037661 | [29 empty] | 1919.5 |  | -39.5
Empotrado Suelo | Mini Canal | No | Estándar | MICL.01429042/RBN | 14 | 290 | 20/RBN | 42 | 1996 | 171.6251 | 0.15549 | [8 empty] | A04 | 1507 | MICL0.01429042/RBN |  | 1507 |  | 1996 | 1996 | 1996 | H | 1,362 | 1,362 | 1,362 |  | 0.0001276 | 1.7219 | 2 | 0.00037661 | [29 empty] | 1602 |  | 95
Empotrado Suelo | Mini Canal | No | Estándar | MICL.01429042/RBR | 14 | 290 | 20/RBR | 42 | 2058 | 176.9561 | 0.16488 | [8 empty] | A04 | 1959 | MICL0.01429042/RBR |  | 1959 |  | 2058 | 2058 | 2058 | H | 1,362 | 1,362 | 1,362 |  | 0.0001276 | 1.7219 | 2 | 0.00037661 | [29 empty] | 1919.5 |  | -39.5
Empotrado Suelo | Mini Canal | No | Estándar | MICL.01429042/RBV | 14 | 290 | 20/RBV | 42 | 1996 | 171.6251 | 0.15549 | [8 empty] | A04 | 1748 | MICL0.01429042/RBV |  | 1748 |  | 1996 | 1996 | 1996 | H | 1,362 | 1,362 | 1,362 |  | 0.0001276 | 1.7219 | 2 | 0.00037661 | [29 empty] | 1869.5 |  | 121.5
Empotrado Suelo | Mini Canal | No | Estándar | MICL.01429042/RDB | 14 | 290 | 20/RDB | 42 | 2058 | 176.9561 | 0.16488 | [8 empty] | A04 | 1959 | MICL0.01429042/RDB |  | 1959 |  | 2058 | 2058 | 2058 | H | 1,362 | 1,362 | 1,362 |  | 0.0001276 | 1.7219 | 2 | 0.00037661 | [29 empty] | 1919.5 |  | -39.5
Empotrado Suelo | Mini Canal | No | Estándar | MICL.01429042/RMN | 14 | 290 | 20/RMN | 42 | 1996 | 171.6251 | 0.15549 | [8 empty] | A04 | 1438 | MICL0.01429042/RMN |  | 1438 |  | 1996 | 1996 | 1996 | H | 1,362 | 1,362 | 1,362 |  | 0.0001276 | 1.7219 | 2 | 0.00037661 | [29 empty] | 1509.3 |  | 71.3
Empotrado Suelo | Mini Canal | No | Estándar | MICL.01429042/RMV | 14 | 290 | 20/RMV | 42 | 1996 | 171.6251 | 0.15549 | [8 empty] | A04 | 1631 | MICL0.01429042/RMV |  | 1631 |  | 1996 | 1996 | 1996 | H | 1,362 | 1,362 | 1,362 |  | 0.0001276 | 1.7219 | 2 | 0.00037661 | [29 empty] | 1723.6 |  | 92.6
Empotrado Suelo | Mini Canal | No | Estándar | MICL.01429042/RNA | 14 | 290 | 20/RNA | 42 | 2058 | 176.9561 | 0.16488 | [8 empty] | A04 | 1916 | MICL0.01429042/RNA |  | 1916 |  | 2058 | 2058 | 2058 | H | 1,362 | 1,362 | 1,362 |  | 0.0001276 | 1.7219 | 2 | 0.00037661 | [29 empty] | 1836.9 |  | -79.1
Empotrado Suelo | Mini Canal | No | Estándar | MICL.01429042/RON | 14 | 290 | 20/RON | 42 | 1996 | 171.6251 | 0.15549 | [8 empty] | A04 | 1507 | MICL0.01429042/RON |  | 1507 |  | 1996 | 1996 | 1996 | H | 1,362 | 1,362 | 1,362 |  | 0.0001276 | 1.7219 | 2 | 0.00037661 | [29 empty] | 1602 |  | 95
Empotrado Suelo | Mini Canal | No | Estándar | MICL.01429042/ROV | 14 | 290 | 20/ROV | 42 | 1996 | 171.6251 | 0.15549 | [8 empty] | A04 | 1748 | MICL0.01429042/ROV |  | 1748 |  | 1996 | 1996 | 1996 | H | 1,362 | 1,362 | 1,362 |  | 0.0001276 | 1.7219 | 2 | 0.00037661 | [29 empty] | 1869.5 |  | 121.5
Empotrado Suelo | Mini Canal | No | Estándar | MICL.01429042/RSS | 14 | 290 | 20/RSS | 42 | 1976 | 169.9054 | 0.15252 | [8 empty] | A04 | 3942 | MICL0.01429042/RSS |  | 3942 |  | 1976 | 1976 | 1976 | H | 1,362 | 1,362 | 1,362 |  | 0.0001276 | 1.7219 | 2 | 0.00037661 | [29 empty] | 4247.9 |  | 305.9
Empotrado Suelo | Mini Canal | No | Estándar | MICL.01429042/SBL | 14 | 290 | 20/SBL | 42 | 2058 | 176.9561 | 0.16488 | [8 empty] | A04 | 1915 | MICL0.01429042/SBL |  | 1915 |  | 2058 | 2058 | 2058 | H | 1,362 | 1,362 | 1,362 |  | 0.0001276 | 1.7219 | 2 | 0.00037661 | [29 empty] | 1831 |  | -84
Empotrado Suelo | Mini Canal | No | Estándar | MICL.01429042/SBR | 14 | 290 | 20/SBR | 42 | 2058 | 176.9561 | 0.16488 | [8 empty] | A04 | 1915 | MICL0.01429042/SBR |  | 1915 |  | 2058 | 2058 | 2058 | H | 1,362 | 1,362 | 1,362 |  | 0.0001276 | 1.7219 | 2 | 0.00037661 | [29 empty] | 1831 |  | -84
Empotrado Suelo | Mini Canal | No | Estándar | MICL.01429042/SDB | 14 | 290 | 20/SDB | 42 | 2058 | 176.9561 | 0.16488 | [8 empty] | A04 | 1915 | MICL0.01429042/SDB |  | 1915 |  | 2058 | 2058 | 2058 | H | 1,362 | 1,362 | 1,362 |  | 0.0001276 | 1.7219 | 2 | 0.00037661 | [29 empty] | 1831 |  | -84
Empotrado Suelo | Mini Canal | No | Estándar | MICL.01429042/SNA | 14 | 290 | 20/SNA | 42 | 2058 | 176.9561 | 0.16488 | [8 empty] | A04 | 1781 | MICL0.01429042/SNA |  | 1781 |  | 2058 | 2058 | 2058 | H | 1,362 | 1,362 | 1,362 |  | 0.0001276 | 1.7219 | 2 | 0.00037661 | [29 empty] | 1702.8 |  | -78.2
Empotrado Suelo | Mini Canal | No | Color Jaga | MICL.01429042/SNCklr | 14 | 290 | 20/SNC | 42 | 2058 | 176.9561 | 0.16488 | [8 empty] | A04 | 1936 | MICL0.01429042/SNC |  | 1936 |  | 2058 | 2058 | 2058 | H | 1,362 | 1,362 | 1,362 |  | 0.0001276 | 1.7219 | 2 | 0.00037661 | [29 empty] | 1840.8 |  | -95.2
Empotrado Suelo | Mini Canal | No | Estándar | MICL.01431014/DBL | 14 | 310 | 05/DBL | 14 | 673 | 57.8676 | 0.089456 | [8 empty] | A04 | 1216 | MICL0.01431014/DBL |  | 1216 |  | 673 | 673 | 673 | H | 1,362 | 1,362 | 1,362 |  | 0.0009367 | 1.7898 | 2 | 0.0004456 | [29 empty] | 1168.4 |  | -47.6
Empotrado Suelo | Mini Canal | No | Estándar | MICL.01431014/DBN | 14 | 310 | 05/DBN | 14 | 645 | 55.46 | 0.082784 | [8 empty] | A04 | 1123 | MICL0.01431014/DBN |  | 1123 |  | 645 | 645 | 645 | H | 1,362 | 1,362 | 1,362 |  | 0.0009367 | 1.7898 | 2 | 0.0004456 | [29 empty] | 1230.5 |  | 107.5
Empotrado Suelo | Mini Canal | No | Estándar | MICL.01431014/DBR | 14 | 310 | 05/DBR | 14 | 673 | 57.8676 | 0.089456 | [8 empty] | A04 | 1216 | MICL0.01431014/DBR |  | 1216 |  | 673 | 673 | 673 | H | 1,362 | 1,362 | 1,362 |  | 0.0009367 | 1.7898 | 2 | 0.0004456 | [29 empty] | 1168.4 |  | -47.6
Empotrado Suelo | Mini Canal | No | Estándar | MICL.01431014/DBV | 14 | 310 | 05/DBV | 14 | 645 | 55.46 | 0.082784 | [8 empty] | A04 | 1238 | MICL0.01431014/DBV |  | 1238 |  | 645 | 645 | 645 | H | 1,362 | 1,362 | 1,362 |  | 0.0009367 | 1.7898 | 2 | 0.0004456 | [29 empty] | 1348.7 |  | 110.7
Empotrado Suelo | Mini Canal | No | Estándar | MICL.01431014/DDB | 14 | 310 | 05/DDB | 14 | 673 | 57.8676 | 0.089456 | [8 empty] | A04 | 1216 | MICL0.01431014/DDB |  | 1216 |  | 673 | 673 | 673 | H | 1,362 | 1,362 | 1,362 |  | 0.0009367 | 1.7898 | 2 | 0.0004456 | [29 empty] | 1168.4 |  | -47.6
Empotrado Suelo | Mini Canal | No | Estándar | MICL.01431014/DMN | 14 | 310 | 05/DMN | 14 | 645 | 55.46 | 0.082784 | [8 empty] | A04 | 1123 | MICL0.01431014/DMN |  | 1123 |  | 645 | 645 | 645 | H | 1,362 | 1,362 | 1,362 |  | 0.0009367 | 1.7898 | 2 | 0.0004456 | [29 empty] | 1230.5 |  | 107.5
Empotrado Suelo | Mini Canal | No | Estándar | MICL.01431014/DMV | 14 | 310 | 05/DMV | 14 | 645 | 55.46 | 0.082784 | [8 empty] | A04 | 1238 | MICL0.01431014/DMV |  | 1238 |  | 645 | 645 | 645 | H | 1,362 | 1,362 | 1,362 |  | 0.0009367 | 1.7898 | 2 | 0.0004456 | [29 empty] | 1348.7 |  | 110.7
Empotrado Suelo | Mini Canal | No | Estándar | MICL.01431014/DNA | 14 | 310 | 05/DNA | 14 | 673 | 57.8676 | 0.089456 | [8 empty] | A04 | 1190 | MICL0.01431014/DNA |  | 1190 |  | 673 | 673 | 673 | H | 1,362 | 1,362 | 1,362 |  | 0.0009367 | 1.7898 | 2 | 0.0004456 | [29 empty] | 1149.2 |  | -40.8
Empotrado Suelo | Mini Canal | No | Color Jaga | MICL.01431014/DNCklr | 14 | 310 | 05/DNC | 14 | 673 | 57.8676 | 0.089456 | [8 empty] | A04 | 1311 | MICL0.01431014/DNC |  | 1311 |  | 673 | 673 | 673 | H | 1,362 | 1,362 | 1,362 |  | 0.0009367 | 1.7898 | 2 | 0.0004456 | [29 empty] | 1258 |  | -53
Empotrado Suelo | Mini Canal | No | Estándar | MICL.01431014/DON | 14 | 310 | 05/DON | 14 | 645 | 55.46 | 0.082784 | [8 empty] | A04 | 1123 | MICL0.01431014/DON |  | 1123 |  | 645 | 645 | 645 | H | 1,362 | 1,362 | 1,362 |  | 0.0009367 | 1.7898 | 2 | 0.0004456 | [29 empty] | 1230.5 |  | 107.5
Empotrado Suelo | Mini Canal | No | Estándar | MICL.01431014/DOV | 14 | 310 | 05/DOV | 14 | 645 | 55.46 | 0.082784 | [8 empty] | A04 | 1238 | MICL0.01431014/DOV |  | 1238 |  | 645 | 645 | 645 | H | 1,362 | 1,362 | 1,362 |  | 0.0009367 | 1.7898 | 2 | 0.0004456 | [29 empty] | 1348.7 |  | 110.7
Empotrado Suelo | Mini Canal | No | Estándar | MICL.01431014/RBL | 14 | 310 | 05/RBL | 14 | 694 | 59.6733 | 0.094614 | [8 empty] | A04 | 1216 | MICL0.01431014/RBL |  | 1216 |  | 694 | 694 | 694 | H | 1,362 | 1,362 | 1,362 |  | 0.0009367 | 1.7898 | 2 | 0.0004456 | [29 empty] | 1168.4 |  | -47.6
Empotrado Suelo | Mini Canal | No | Estándar | MICL.01431014/RBN | 14 | 310 | 05/RBN | 14 | 673 | 57.8676 | 0.089456 | [8 empty] | A04 | 966 | MICL0.01431014/RBN |  | 966 |  | 673 | 673 | 673 | H | 1,362 | 1,362 | 1,362 |  | 0.0009367 | 1.7898 | 2 | 0.0004456 | [29 empty] | 1028.6 |  | 62.6
Empotrado Suelo | Mini Canal | No | Estándar | MICL.01431014/RBR | 14 | 310 | 05/RBR | 14 | 694 | 59.6733 | 0.094614 | [8 empty] | A04 | 1216 | MICL0.01431014/RBR |  | 1216 |  | 694 | 694 | 694 | H | 1,362 | 1,362 | 1,362 |  | 0.0009367 | 1.7898 | 2 | 0.0004456 | [29 empty] | 1168.4 |  | -47.6
Empotrado Suelo | Mini Canal | No | Estándar | MICL.01431014/RBV | 14 | 310 | 05/RBV | 14 | 673 | 57.8676 | 0.089456 | [8 empty] | A04 | 1077 | MICL0.01431014/RBV |  | 1077 |  | 673 | 673 | 673 | H | 1,362 | 1,362 | 1,362 |  | 0.0009367 | 1.7898 | 2 | 0.0004456 | [29 empty] | 1152.4 |  | 75.4
Empotrado Suelo | Mini Canal | No | Estándar | MICL.01431014/RDB | 14 | 310 | 05/RDB | 14 | 694 | 59.6733 | 0.094614 | [8 empty] | A04 | 1216 | MICL0.01431014/RDB |  | 1216 |  | 694 | 694 | 694 | H | 1,362 | 1,362 | 1,362 |  | 0.0009367 | 1.7898 | 2 | 0.0004456 | [29 empty] | 1168.4 |  | -47.6
Empotrado Suelo | Mini Canal | No | Estándar | MICL.01431014/RMN | 14 | 310 | 05/RMN | 14 | 673 | 57.8676 | 0.089456 | [8 empty] | A04 | 930 | MICL0.01431014/RMN |  | 930 |  | 673 | 673 | 673 | H | 1,362 | 1,362 | 1,362 |  | 0.0009367 | 1.7898 | 2 | 0.0004456 | [29 empty] | 995.4 |  | 65.4
Empotrado Suelo | Mini Canal | No | Estándar | MICL.01431014/RMV | 14 | 310 | 05/RMV | 14 | 673 | 57.8676 | 0.089456 | [8 empty] | A04 | 1017 | MICL0.01431014/RMV |  | 1017 |  | 673 | 673 | 673 | H | 1,362 | 1,362 | 1,362 |  | 0.0009367 | 1.7898 | 2 | 0.0004456 | [29 empty] | 1094.6 |  | 77.6
Empotrado Suelo | Mini Canal | No | Estándar | MICL.01431014/RNA | 14 | 310 | 05/RNA | 14 | 694 | 59.6733 | 0.094614 | [8 empty] | A04 | 1190 | MICL0.01431014/RNA |  | 1190 |  | 694 | 694 | 694 | H | 1,362 | 1,362 | 1,362 |  | 0.0009367 | 1.7898 | 2 | 0.0004456 | [29 empty] | 1149.2 |  | -40.8
Empotrado Suelo | Mini Canal | No | Estándar | MICL.01431014/RON | 14 | 310 | 05/RON | 14 | 673 | 57.8676 | 0.089456 | [8 empty] | A04 | 966 | MICL0.01431014/RON |  | 966 |  | 673 | 673 | 673 | H | 1,362 | 1,362 | 1,362 |  | 0.0009367 | 1.7898 | 2 | 0.0004456 | [29 empty] | 1028.6 |  | 62.6
Empotrado Suelo | Mini Canal | No | Estándar | MICL.01431014/ROV | 14 | 310 | 05/ROV | 14 | 673 | 57.8676 | 0.089456 | [8 empty] | A04 | 1077 | MICL0.01431014/ROV |  | 1077 |  | 673 | 673 | 673 | H | 1,362 | 1,362 | 1,362 |  | 0.0009367 | 1.7898 | 2 | 0.0004456 | [29 empty] | 1152.4 |  | 75.4
Empotrado Suelo | Mini Canal | No | Estándar | MICL.01431014/RSS | 14 | 310 | 05/RSS | 14 | 666 | 57.2657 | 0.087766 | [8 empty] | A04 | 2174 | MICL0.01431014/RSS |  | 2174 |  | 666 | 666 | 666 | H | 1,362 | 1,362 | 1,362 |  | 0.0009367 | 1.7898 | 2 | 0.0004456 | [29 empty] | 2338.5 |  | 164.5
Empotrado Suelo | Mini Canal | No | Estándar | MICL.01431014/SBL | 14 | 310 | 05/SBL | 14 | 694 | 59.6733 | 0.094614 | [8 empty] | A04 | 1045 | MICL0.01431014/SBL |  | 1045 |  | 694 | 694 | 694 | H | 1,362 | 1,362 | 1,362 |  | 0.0009367 | 1.7898 | 2 | 0.0004456 | [29 empty] | 1013.7 |  | -31.3
Empotrado Suelo | Mini Canal | No | Estándar | MICL.01431014/SBR | 14 | 310 | 05/SBR | 14 | 694 | 59.6733 | 0.094614 | [8 empty] | A04 | 1045 | MICL0.01431014/SBR |  | 1045 |  | 694 | 694 | 694 | H | 1,362 | 1,362 | 1,362 |  | 0.0009367 | 1.7898 | 2 | 0.0004456 | [29 empty] | 1013.7 |  | -31.3
Empotrado Suelo | Mini Canal | No | Estándar | MICL.01431014/SDB | 14 | 310 | 05/SDB | 14 | 694 | 59.6733 | 0.094614 | [8 empty] | A04 | 1045 | MICL0.01431014/SDB |  | 1045 |  | 694 | 694 | 694 | H | 1,362 | 1,362 | 1,362 |  | 0.0009367 | 1.7898 | 2 | 0.0004456 | [29 empty] | 1013.7 |  | -31.3
Empotrado Suelo | Mini Canal | No | Estándar | MICL.01431014/SNA | 14 | 310 | 05/SNA | 14 | 694 | 59.6733 | 0.094614 | [8 empty] | A04 | 1004 | MICL0.01431014/SNA |  | 1004 |  | 694 | 694 | 694 | H | 1,362 | 1,362 | 1,362 |  | 0.0009367 | 1.7898 | 2 | 0.0004456 | [29 empty] | 976.3 |  | -27.7
Empotrado Suelo | Mini Canal | No | Color Jaga | MICL.01431014/SNCklr | 14 | 310 | 05/SNC | 14 | 694 | 59.6733 | 0.094614 | [8 empty] | A04 | 1060 | MICL0.01431014/SNC |  | 1060 |  | 694 | 694 | 694 | H | 1,362 | 1,362 | 1,362 |  | 0.0009367 | 1.7898 | 2 | 0.0004456 | [29 empty] | 1026.2 |  | -33.8
Empotrado Suelo | Mini Canal | No | Estándar | MICL.01431026/DBL | 14 | 310 | 10/DBL | 26 | 1170 | 100.6019 | 0.10257 | [8 empty] | A04 | 1430 | MICL0.01431026/DBL |  | 1430 |  | 1170 | 1170 | 1170 | H | 1,362 | 1,362 | 1,362 |  | 0.0003969 | 1.7346 | 2 | 0.00036735 | [29 empty] | 1368.4 |  | -61.6
Empotrado Suelo | Mini Canal | No | Estándar | MICL.01431026/DBN | 14 | 310 | 10/DBN | 26 | 1122 | 96.4746 | 0.095004 | [8 empty] | A04 | 1328 | MICL0.01431026/DBN |  | 1328 |  | 1122 | 1122 | 1122 | H | 1,362 | 1,362 | 1,362 |  | 0.0003969 | 1.7346 | 2 | 0.00036735 | [29 empty] | 1442.9 |  | 114.9
Empotrado Suelo | Mini Canal | No | Estándar | MICL.01431026/DBR | 14 | 310 | 10/DBR | 26 | 1170 | 100.6019 | 0.10257 | [8 empty] | A04 | 1430 | MICL0.01431026/DBR |  | 1430 |  | 1170 | 1170 | 1170 | H | 1,362 | 1,362 | 1,362 |  | 0.0003969 | 1.7346 | 2 | 0.00036735 | [29 empty] | 1368.4 |  | -61.6
Empotrado Suelo | Mini Canal | No | Estándar | MICL.01431026/DBV | 14 | 310 | 10/DBV | 26 | 1122 | 96.4746 | 0.095004 | [8 empty] | A04 | 1498 | MICL0.01431026/DBV |  | 1498 |  | 1122 | 1122 | 1122 | H | 1,362 | 1,362 | 1,362 |  | 0.0003969 | 1.7346 | 2 | 0.00036735 | [29 empty] | 1621.8 |  | 123.8
Empotrado Suelo | Mini Canal | No | Estándar | MICL.01431026/DDB | 14 | 310 | 10/DDB | 26 | 1170 | 100.6019 | 0.10257 | [8 empty] | A04 | 1430 | MICL0.01431026/DDB |  | 1430 |  | 1170 | 1170 | 1170 | H | 1,362 | 1,362 | 1,362 |  | 0.0003969 | 1.7346 | 2 | 0.00036735 | [29 empty] | 1368.4 |  | -61.6
Empotrado Suelo | Mini Canal | No | Estándar | MICL.01431026/DMN | 14 | 310 | 10/DMN | 26 | 1122 | 96.4746 | 0.095004 | [8 empty] | A04 | 1328 | MICL0.01431026/DMN |  | 1328 |  | 1122 | 1122 | 1122 | H | 1,362 | 1,362 | 1,362 |  | 0.0003969 | 1.7346 | 2 | 0.00036735 | [29 empty] | 1442.9 |  | 114.9
Empotrado Suelo | Mini Canal | No | Estándar | MICL.01431026/DMV | 14 | 310 | 10/DMV | 26 | 1122 | 96.4746 | 0.095004 | [8 empty] | A04 | 1498 | MICL0.01431026/DMV |  | 1498 |  | 1122 | 1122 | 1122 | H | 1,362 | 1,362 | 1,362 |  | 0.0003969 | 1.7346 | 2 | 0.00036735 | [29 empty] | 1621.8 |  | 123.8
Empotrado Suelo | Mini Canal | No | Estándar | MICL.01431026/DNA | 14 | 310 | 10/DNA | 26 | 1170 | 100.6019 | 0.10257 | [8 empty] | A04 | 1399 | MICL0.01431026/DNA |  | 1399 |  | 1170 | 1170 | 1170 | H | 1,362 | 1,362 | 1,362 |  | 0.0003969 | 1.7346 | 2 | 0.00036735 | [29 empty] | 1331.1 |  | -67.9
Empotrado Suelo | Mini Canal | No | Color Jaga | MICL.01431026/DNCklr | 14 | 310 | 10/DNC | 26 | 1170 | 100.6019 | 0.10257 | [8 empty] | A04 | 1544 | MICL0.01431026/DNC |  | 1544 |  | 1170 | 1170 | 1170 | H | 1,362 | 1,362 | 1,362 |  | 0.0003969 | 1.7346 | 2 | 0.00036735 | [29 empty] | 1460.8 |  | -83.2
Empotrado Suelo | Mini Canal | No | Estándar | MICL.01431026/DON | 14 | 310 | 10/DON | 26 | 1122 | 96.4746 | 0.095004 | [8 empty] | A04 | 1328 | MICL0.01431026/DON |  | 1328 |  | 1122 | 1122 | 1122 | H | 1,362 | 1,362 | 1,362 |  | 0.0003969 | 1.7346 | 2 | 0.00036735 | [29 empty] | 1442.9 |  | 114.9
Empotrado Suelo | Mini Canal | No | Estándar | MICL.01431026/DOV | 14 | 310 | 10/DOV | 26 | 1122 | 96.4746 | 0.095004 | [8 empty] | A04 | 1498 | MICL0.01431026/DOV |  | 1498 |  | 1122 | 1122 | 1122 | H | 1,362 | 1,362 | 1,362 |  | 0.0003969 | 1.7346 | 2 | 0.00036735 | [29 empty] | 1621.8 |  | 123.8
Empotrado Suelo | Mini Canal | No | Estándar | MICL.01431026/RBL | 14 | 310 | 10/RBL | 26 | 1206 | 103.6973 | 0.10841 | [8 empty] | A04 | 1430 | MICL0.01431026/RBL |  | 1430 |  | 1206 | 1206 | 1206 | H | 1,362 | 1,362 | 1,362 |  | 0.0003969 | 1.7346 | 2 | 0.00036735 | [29 empty] | 1368.4 |  | -61.6
Empotrado Suelo | Mini Canal | No | Estándar | MICL.01431026/RBN | 14 | 310 | 10/RBN | 26 | 1170 | 100.6019 | 0.10257 | [8 empty] | A04 | 1137 | MICL0.01431026/RBN |  | 1137 |  | 1170 | 1170 | 1170 | H | 1,362 | 1,362 | 1,362 |  | 0.0003969 | 1.7346 | 2 | 0.00036735 | [29 empty] | 1196.2 |  | 59.2
Empotrado Suelo | Mini Canal | No | Estándar | MICL.01431026/RBR | 14 | 310 | 10/RBR | 26 | 1206 | 103.6973 | 0.10841 | [8 empty] | A04 | 1430 | MICL0.01431026/RBR |  | 1430 |  | 1206 | 1206 | 1206 | H | 1,362 | 1,362 | 1,362 |  | 0.0003969 | 1.7346 | 2 | 0.00036735 | [29 empty] | 1368.4 |  | -61.6
Empotrado Suelo | Mini Canal | No | Estándar | MICL.01431026/RBV | 14 | 310 | 10/RBV | 26 | 1170 | 100.6019 | 0.10257 | [8 empty] | A04 | 1292 | MICL0.01431026/RBV |  | 1292 |  | 1170 | 1170 | 1170 | H | 1,362 | 1,362 | 1,362 |  | 0.0003969 | 1.7346 | 2 | 0.00036735 | [29 empty] | 1370.7 |  | 78.7
Empotrado Suelo | Mini Canal | No | Estándar | MICL.01431026/RDB | 14 | 310 | 10/RDB | 26 | 1206 | 103.6973 | 0.10841 | [8 empty] | A04 | 1430 | MICL0.01431026/RDB |  | 1430 |  | 1206 | 1206 | 1206 | H | 1,362 | 1,362 | 1,362 |  | 0.0003969 | 1.7346 | 2 | 0.00036735 | [29 empty] | 1368.4 |  | -61.6
Empotrado Suelo | Mini Canal | No | Estándar | MICL.01431026/RMN | 14 | 310 | 10/RMN | 26 | 1170 | 100.6019 | 0.10257 | [8 empty] | A04 | 1085 | MICL0.01431026/RMN |  | 1085 |  | 1170 | 1170 | 1170 | H | 1,362 | 1,362 | 1,362 |  | 0.0003969 | 1.7346 | 2 | 0.00036735 | [29 empty] | 1134.2 |  | 49.2
Empotrado Suelo | Mini Canal | No | Estándar | MICL.01431026/RMV | 14 | 310 | 10/RMV | 26 | 1170 | 100.6019 | 0.10257 | [8 empty] | A04 | 1241 | MICL0.01431026/RMV |  | 1241 |  | 1170 | 1170 | 1170 | H | 1,362 | 1,362 | 1,362 |  | 0.0003969 | 1.7346 | 2 | 0.00036735 | [29 empty] | 1308.8 |  | 67.8
Empotrado Suelo | Mini Canal | No | Estándar | MICL.01431026/RNA | 14 | 310 | 10/RNA | 26 | 1206 | 103.6973 | 0.10841 | [8 empty] | A04 | 1399 | MICL0.01431026/RNA |  | 1399 |  | 1206 | 1206 | 1206 | H | 1,362 | 1,362 | 1,362 |  | 0.0003969 | 1.7346 | 2 | 0.00036735 | [29 empty] | 1331.1 |  | -67.9
Empotrado Suelo | Mini Canal | No | Estándar | MICL.01431026/RON | 14 | 310 | 10/RON | 26 | 1170 | 100.6019 | 0.10257 | [8 empty] | A04 | 1137 | MICL0.01431026/RON |  | 1137 |  | 1170 | 1170 | 1170 | H | 1,362 | 1,362 | 1,362 |  | 0.0003969 | 1.7346 | 2 | 0.00036735 | [29 empty] | 1196.2 |  | 59.2
Empotrado Suelo | Mini Canal | No | Estándar | MICL.01431026/ROV | 14 | 310 | 10/ROV | 26 | 1170 | 100.6019 | 0.10257 | [8 empty] | A04 | 1292 | MICL0.01431026/ROV |  | 1292 |  | 1170 | 1170 | 1170 | H | 1,362 | 1,362 | 1,362 |  | 0.0003969 | 1.7346 | 2 | 0.00036735 | [29 empty] | 1370.7 |  | 78.7
Empotrado Suelo | Mini Canal | No | Estándar | MICL.01431026/RSS | 14 | 310 | 10/RSS | 26 | 1158 | 99.5701 | 0.10065 | [8 empty] | A04 | 2675 | MICL0.01431026/RSS |  | 2675 |  | 1158 | 1158 | 1158 | H | 1,362 | 1,362 | 1,362 |  | 0.0003969 | 1.7346 | 2 | 0.00036735 | [29 empty] | 2866.9 |  | 191.9
Empotrado Suelo | Mini Canal | No | Estándar | MICL.01431026/SBL | 14 | 310 | 10/SBL | 26 | 1206 | 103.6973 | 0.10841 | [8 empty] | A04 | 1369 | MICL0.01431026/SBL |  | 1369 |  | 1206 | 1206 | 1206 | H | 1,362 | 1,362 | 1,362 |  | 0.0003969 | 1.7346 | 2 | 0.00036735 | [29 empty] | 1296.6 |  | -72.4
Empotrado Suelo | Mini Canal | No | Estándar | MICL.01431026/SBR | 14 | 310 | 10/SBR | 26 | 1206 | 103.6973 | 0.10841 | [8 empty] | A04 | 1369 | MICL0.01431026/SBR |  | 1369 |  | 1206 | 1206 | 1206 | H | 1,362 | 1,362 | 1,362 |  | 0.0003969 | 1.7346 | 2 | 0.00036735 | [29 empty] | 1296.6 |  | -72.4
Empotrado Suelo | Mini Canal | No | Estándar | MICL.01431026/SDB | 14 | 310 | 10/SDB | 26 | 1206 | 103.6973 | 0.10841 | [8 empty] | A04 | 1369 | MICL0.01431026/SDB |  | 1369 |  | 1206 | 1206 | 1206 | H | 1,362 | 1,362 | 1,362 |  | 0.0003969 | 1.7346 | 2 | 0.00036735 | [29 empty] | 1296.6 |  | -72.4
Empotrado Suelo | Mini Canal | No | Estándar | MICL.01431026/SNA | 14 | 310 | 10/SNA | 26 | 1206 | 103.6973 | 0.10841 | [8 empty] | A04 | 1285 | MICL0.01431026/SNA |  | 1285 |  | 1206 | 1206 | 1206 | H | 1,362 | 1,362 | 1,362 |  | 0.0003969 | 1.7346 | 2 | 0.00036735 | [29 empty] | 1222 |  | -63
Empotrado Suelo | Mini Canal | No | Color Jaga | MICL.01431026/SNCklr | 14 | 310 | 10/SNC | 26 | 1206 | 103.6973 | 0.10841 | [8 empty] | A04 | 1388 | MICL0.01431026/SNC |  | 1388 |  | 1206 | 1206 | 1206 | H | 1,362 | 1,362 | 1,362 |  | 0.0003969 | 1.7346 | 2 | 0.00036735 | [29 empty] | 1311.6 |  | -76.4
Empotrado Suelo | Mini Canal | No | Estándar | MICL.01431034/DBL | 14 | 310 | 15/DBL | 34 | 1595 | 137.1453 | 0.14152 | [8 empty] | A04 | 1830 | MICL0.01431034/DBL |  | 1830 |  | 1595 | 1595 | 1595 | H | 1,362 | 1,362 | 1,362 |  | 0.0002083 | 1.724 | 2 | 0.00046183 | [29 empty] | 1767.4 |  | -62.6
Empotrado Suelo | Mini Canal | No | Estándar | MICL.01431034/DBN | 14 | 310 | 15/DBN | 34 | 1529 | 131.4703 | 0.13066 | [8 empty] | A04 | 1589 | MICL0.01431034/DBN |  | 1589 |  | 1529 | 1529 | 1529 | H | 1,362 | 1,362 | 1,362 |  | 0.0002083 | 1.724 | 2 | 0.00046183 | [29 empty] | 1761.7 |  | 172.7
Empotrado Suelo | Mini Canal | No | Estándar | MICL.01431034/DBR | 14 | 310 | 15/DBR | 34 | 1595 | 137.1453 | 0.14152 | [8 empty] | A04 | 1830 | MICL0.01431034/DBR |  | 1830 |  | 1595 | 1595 | 1595 | H | 1,362 | 1,362 | 1,362 |  | 0.0002083 | 1.724 | 2 | 0.00046183 | [29 empty] | 1767.4 |  | -62.6
Empotrado Suelo | Mini Canal | No | Estándar | MICL.01431034/DBV | 14 | 310 | 15/DBV | 34 | 1529 | 131.4703 | 0.13066 | [8 empty] | A04 | 1828 | MICL0.01431034/DBV |  | 1828 |  | 1529 | 1529 | 1529 | H | 1,362 | 1,362 | 1,362 |  | 0.0002083 | 1.724 | 2 | 0.00046183 | [29 empty] | 2013.5 |  | 185.5
Empotrado Suelo | Mini Canal | No | Estándar | MICL.01431034/DDB | 14 | 310 | 15/DDB | 34 | 1595 | 137.1453 | 0.14152 | [8 empty] | A04 | 1830 | MICL0.01431034/DDB |  | 1830 |  | 1595 | 1595 | 1595 | H | 1,362 | 1,362 | 1,362 |  | 0.0002083 | 1.724 | 2 | 0.00046183 | [29 empty] | 1767.4 |  | -62.6
Empotrado Suelo | Mini Canal | No | Estándar | MICL.01431034/DMN | 14 | 310 | 15/DMN | 34 | 1529 | 131.4703 | 0.13066 | [8 empty] | A04 | 1589 | MICL0.01431034/DMN |  | 1589 |  | 1529 | 1529 | 1529 | H | 1,362 | 1,362 | 1,362 |  | 0.0002083 | 1.724 | 2 | 0.00046183 | [29 empty] | 1761.7 |  | 172.7
Empotrado Suelo | Mini Canal | No | Estándar | MICL.01431034/DMV | 14 | 310 | 15/DMV | 34 | 1529 | 131.4703 | 0.13066 | [8 empty] | A04 | 1828 | MICL0.01431034/DMV |  | 1828 |  | 1529 | 1529 | 1529 | H | 1,362 | 1,362 | 1,362 |  | 0.0002083 | 1.724 | 2 | 0.00046183 | [29 empty] | 2013.5 |  | 185.5
Empotrado Suelo | Mini Canal | No | Estándar | MICL.01431034/DNA | 14 | 310 | 15/DNA | 34 | 1595 | 137.1453 | 0.14152 | [8 empty] | A04 | 1789 | MICL0.01431034/DNA |  | 1789 |  | 1595 | 1595 | 1595 | H | 1,362 | 1,362 | 1,362 |  | 0.0002083 | 1.724 | 2 | 0.00046183 | [29 empty] | 1719.2 |  | -69.8
Empotrado Suelo | Mini Canal | No | Color Jaga | MICL.01431034/DNCklr | 14 | 310 | 15/DNC | 34 | 1595 | 137.1453 | 0.14152 | [8 empty] | A04 | 1985 | MICL0.01431034/DNC |  | 1985 |  | 1595 | 1595 | 1595 | H | 1,362 | 1,362 | 1,362 |  | 0.0002083 | 1.724 | 2 | 0.00046183 | [29 empty] | 1895.4 |  | -89.6
Empotrado Suelo | Mini Canal | No | Estándar | MICL.01431034/DON | 14 | 310 | 15/DON | 34 | 1529 | 131.4703 | 0.13066 | [8 empty] | A04 | 1589 | MICL0.01431034/DON |  | 1589 |  | 1529 | 1529 | 1529 | H | 1,362 | 1,362 | 1,362 |  | 0.0002083 | 1.724 | 2 | 0.00046183 | [29 empty] | 1761.7 |  | 172.7
Empotrado Suelo | Mini Canal | No | Estándar | MICL.01431034/DOV | 14 | 310 | 15/DOV | 34 | 1529 | 131.4703 | 0.13066 | [8 empty] | A04 | 1828 | MICL0.01431034/DOV |  | 1828 |  | 1529 | 1529 | 1529 | H | 1,362 | 1,362 | 1,362 |  | 0.0002083 | 1.724 | 2 | 0.00046183 | [29 empty] | 2013.5 |  | 185.5
Empotrado Suelo | Mini Canal | No | Estándar | MICL.01431034/RBL | 14 | 310 | 15/RBL | 34 | 1644 | 141.3586 | 0.14985 | [8 empty] | A04 | 1830 | MICL0.01431034/RBL |  | 1830 |  | 1644 | 1644 | 1644 | H | 1,362 | 1,362 | 1,362 |  | 0.0002083 | 1.724 | 2 | 0.00046183 | [29 empty] | 1767.4 |  | -62.6
Empotrado Suelo | Mini Canal | No | Estándar | MICL.01431034/RBN | 14 | 310 | 15/RBN | 34 | 1595 | 137.1453 | 0.14152 | [8 empty] | A04 | 1374 | MICL0.01431034/RBN |  | 1374 |  | 1595 | 1595 | 1595 | H | 1,362 | 1,362 | 1,362 |  | 0.0002083 | 1.724 | 2 | 0.00046183 | [29 empty] | 1474.4 |  | 100.4
Empotrado Suelo | Mini Canal | No | Estándar | MICL.01431034/RBR | 14 | 310 | 15/RBR | 34 | 1644 | 141.3586 | 0.14985 | [8 empty] | A04 | 1830 | MICL0.01431034/RBR |  | 1830 |  | 1644 | 1644 | 1644 | H | 1,362 | 1,362 | 1,362 |  | 0.0002083 | 1.724 | 2 | 0.00046183 | [29 empty] | 1767.4 |  | -62.6
Empotrado Suelo | Mini Canal | No | Estándar | MICL.01431034/RBV | 14 | 310 | 15/RBV | 34 | 1595 | 137.1453 | 0.14152 | [8 empty] | A04 | 1581 | MICL0.01431034/RBV |  | 1581 |  | 1595 | 1595 | 1595 | H | 1,362 | 1,362 | 1,362 |  | 0.0002083 | 1.724 | 2 | 0.00046183 | [29 empty] | 1705.4 |  | 124.4
Empotrado Suelo | Mini Canal | No | Estándar | MICL.01431034/RDB | 14 | 310 | 15/RDB | 34 | 1644 | 141.3586 | 0.14985 | [8 empty] | A04 | 1830 | MICL0.01431034/RDB |  | 1830 |  | 1644 | 1644 | 1644 | H | 1,362 | 1,362 | 1,362 |  | 0.0002083 | 1.724 | 2 | 0.00046183 | [29 empty] | 1767.4 |  | -62.6
Empotrado Suelo | Mini Canal | No | Estándar | MICL.01431034/RMN | 14 | 310 | 15/RMN | 34 | 1595 | 137.1453 | 0.14152 | [8 empty] | A04 | 1311 | MICL0.01431034/RMN |  | 1311 |  | 1595 | 1595 | 1595 | H | 1,362 | 1,362 | 1,362 |  | 0.0002083 | 1.724 | 2 | 0.00046183 | [29 empty] | 1394.7 |  | 83.7
Empotrado Suelo | Mini Canal | No | Estándar | MICL.01431034/RMV | 14 | 310 | 15/RMV | 34 | 1595 | 137.1453 | 0.14152 | [8 empty] | A04 | 1477 | MICL0.01431034/RMV |  | 1477 |  | 1595 | 1595 | 1595 | H | 1,362 | 1,362 | 1,362 |  | 0.0002083 | 1.724 | 2 | 0.00046183 | [29 empty] | 1579.2 |  | 102.2
Empotrado Suelo | Mini Canal | No | Estándar | MICL.01431034/RNA | 14 | 310 | 15/RNA | 34 | 1644 | 141.3586 | 0.14985 | [8 empty] | A04 | 1789 | MICL0.01431034/RNA |  | 1789 |  | 1644 | 1644 | 1644 | H | 1,362 | 1,362 | 1,362 |  | 0.0002083 | 1.724 | 2 | 0.00046183 | [29 empty] | 1719.2 |  | -69.8
Empotrado Suelo | Mini Canal | No | Estándar | MICL.01431034/RON | 14 | 310 | 15/RON | 34 | 1595 | 137.1453 | 0.14152 | [8 empty] | A04 | 1374 | MICL0.01431034/RON |  | 1374 |  | 1595 | 1595 | 1595 | H | 1,362 | 1,362 | 1,362 |  | 0.0002083 | 1.724 | 2 | 0.00046183 | [29 empty] | 1474.4 |  | 100.4
Empotrado Suelo | Mini Canal | No | Estándar | MICL.01431034/ROV | 14 | 310 | 15/ROV | 34 | 1595 | 137.1453 | 0.14152 | [8 empty] | A04 | 1581 | MICL0.01431034/ROV |  | 1581 |  | 1595 | 1595 | 1595 | H | 1,362 | 1,362 | 1,362 |  | 0.0002083 | 1.724 | 2 | 0.00046183 | [29 empty] | 1705.4 |  | 124.4
Empotrado Suelo | Mini Canal | No | Estándar | MICL.01431034/RSS | 14 | 310 | 15/RSS | 34 | 1578 | 135.6836 | 0.13868 | [8 empty] | A04 | 3318 | MICL0.01431034/RSS |  | 3318 |  | 1578 | 1578 | 1578 | H | 1,362 | 1,362 | 1,362 |  | 0.0002083 | 1.724 | 2 | 0.00046183 | [29 empty] | 3576.8 |  | 258.8
Empotrado Suelo | Mini Canal | No | Estándar | MICL.01431034/SBL | 14 | 310 | 15/SBL | 34 | 1644 | 141.3586 | 0.14985 | [8 empty] | A04 | 1706 | MICL0.01431034/SBL |  | 1706 |  | 1644 | 1644 | 1644 | H | 1,362 | 1,362 | 1,362 |  | 0.0002083 | 1.724 | 2 | 0.00046183 | [29 empty] | 1654.4 |  | -51.6
Empotrado Suelo | Mini Canal | No | Estándar | MICL.01431034/SBR | 14 | 310 | 15/SBR | 34 | 1644 | 141.3586 | 0.14985 | [8 empty] | A04 | 1706 | MICL0.01431034/SBR |  | 1706 |  | 1644 | 1644 | 1644 | H | 1,362 | 1,362 | 1,362 |  | 0.0002083 | 1.724 | 2 | 0.00046183 | [29 empty] | 1654.4 |  | -51.6
Empotrado Suelo | Mini Canal | No | Estándar | MICL.01431034/SDB | 14 | 310 | 15/SDB | 34 | 1644 | 141.3586 | 0.14985 | [8 empty] | A04 | 1706 | MICL0.01431034/SDB |  | 1706 |  | 1644 | 1644 | 1644 | H | 1,362 | 1,362 | 1,362 |  | 0.0002083 | 1.724 | 2 | 0.00046183 | [29 empty] | 1654.4 |  | -51.6
Empotrado Suelo | Mini Canal | No | Estándar | MICL.01431034/SNA | 14 | 310 | 15/SNA | 34 | 1644 | 141.3586 | 0.14985 | [8 empty] | A04 | 1594 | MICL0.01431034/SNA |  | 1594 |  | 1644 | 1644 | 1644 | H | 1,362 | 1,362 | 1,362 |  | 0.0002083 | 1.724 | 2 | 0.00046183 | [29 empty] | 1536.3 |  | -57.7
Empotrado Suelo | Mini Canal | No | Color Jaga | MICL.01431034/SNCklr | 14 | 310 | 15/SNC | 34 | 1644 | 141.3586 | 0.14985 | [8 empty] | A04 | 1726 | MICL0.01431034/SNC |  | 1726 |  | 1644 | 1644 | 1644 | H | 1,362 | 1,362 | 1,362 |  | 0.0002083 | 1.724 | 2 | 0.00046183 | [29 empty] | 1654.4 |  | -71.6
Empotrado Suelo | Mini Canal | No | Estándar | MICL.01431042/DBL | 14 | 310 | 20/DBL | 42 | 2150 | 184.8667 | 0.18331 | [8 empty] | A04 | 2072 | MICL0.01431042/DBL |  | 2072 |  | 2150 | 2150 | 2150 | H | 1,362 | 1,362 | 1,362 |  | 0.0001276 | 1.7219 | 2 | 0.00037661 | [29 empty] | 2030.6 |  | -41.4
Empotrado Suelo | Mini Canal | No | Estándar | MICL.01431042/DBN | 14 | 310 | 20/DBN | 42 | 2062 | 177.3001 | 0.16922 | [8 empty] | A04 | 1828 | MICL0.01431042/DBN |  | 1828 |  | 2062 | 2062 | 2062 | H | 1,362 | 1,362 | 1,362 |  | 0.0001276 | 1.7219 | 2 | 0.00037661 | [29 empty] | 2012.4 |  | 184.4
Empotrado Suelo | Mini Canal | No | Estándar | MICL.01431042/DBR | 14 | 310 | 20/DBR | 42 | 2150 | 184.8667 | 0.18331 | [8 empty] | A04 | 2072 | MICL0.01431042/DBR |  | 2072 |  | 2150 | 2150 | 2150 | H | 1,362 | 1,362 | 1,362 |  | 0.0001276 | 1.7219 | 2 | 0.00037661 | [29 empty] | 2030.6 |  | -41.4
Empotrado Suelo | Mini Canal | No | Estándar | MICL.01431042/DBV | 14 | 310 | 20/DBV | 42 | 2062 | 177.3001 | 0.16922 | [8 empty] | A04 | 2135 | MICL0.01431042/DBV |  | 2135 |  | 2062 | 2062 | 2062 | H | 1,362 | 1,362 | 1,362 |  | 0.0001276 | 1.7219 | 2 | 0.00037661 | [29 empty] | 2334.6 |  | 199.6
Empotrado Suelo | Mini Canal | No | Estándar | MICL.01431042/DDB | 14 | 310 | 20/DDB | 42 | 2150 | 184.8667 | 0.18331 | [8 empty] | A04 | 2072 | MICL0.01431042/DDB |  | 2072 |  | 2150 | 2150 | 2150 | H | 1,362 | 1,362 | 1,362 |  | 0.0001276 | 1.7219 | 2 | 0.00037661 | [29 empty] | 2030.6 |  | -41.4
Empotrado Suelo | Mini Canal | No | Estándar | MICL.01431042/DMN | 14 | 310 | 20/DMN | 42 | 2062 | 177.3001 | 0.16922 | [8 empty] | A04 | 1828 | MICL0.01431042/DMN |  | 1828 |  | 2062 | 2062 | 2062 | H | 1,362 | 1,362 | 1,362 |  | 0.0001276 | 1.7219 | 2 | 0.00037661 | [29 empty] | 2012.4 |  | 184.4
Empotrado Suelo | Mini Canal | No | Estándar | MICL.01431042/DMV | 14 | 310 | 20/DMV | 42 | 2062 | 177.3001 | 0.16922 | [8 empty] | A04 | 2135 | MICL0.01431042/DMV |  | 2135 |  | 2062 | 2062 | 2062 | H | 1,362 | 1,362 | 1,362 |  | 0.0001276 | 1.7219 | 2 | 0.00037661 | [29 empty] | 2334.6 |  | 199.6
Empotrado Suelo | Mini Canal | No | Estándar | MICL.01431042/DNA | 14 | 310 | 20/DNA | 42 | 2150 | 184.8667 | 0.18331 | [8 empty] | A04 | 2027 | MICL0.01431042/DNA |  | 2027 |  | 2150 | 2150 | 2150 | H | 1,362 | 1,362 | 1,362 |  | 0.0001276 | 1.7219 | 2 | 0.00037661 | [29 empty] | 1942.2 |  | -84.8
Empotrado Suelo | Mini Canal | No | Color Jaga | MICL.01431042/DNCklr | 14 | 310 | 20/DNC | 42 | 2150 | 184.8667 | 0.18331 | [8 empty] | A04 | 2238 | MICL0.01431042/DNC |  | 2238 |  | 2150 | 2150 | 2150 | H | 1,362 | 1,362 | 1,362 |  | 0.0001276 | 1.7219 | 2 | 0.00037661 | [29 empty] | 2132.1 |  | -105.9
Empotrado Suelo | Mini Canal | No | Estándar | MICL.01431042/DON | 14 | 310 | 20/DON | 42 | 2062 | 177.3001 | 0.16922 | [8 empty] | A04 | 1828 | MICL0.01431042/DON |  | 1828 |  | 2062 | 2062 | 2062 | H | 1,362 | 1,362 | 1,362 |  | 0.0001276 | 1.7219 | 2 | 0.00037661 | [29 empty] | 2012.4 |  | 184.4
Empotrado Suelo | Mini Canal | No | Estándar | MICL.01431042/DOV | 14 | 310 | 20/DOV | 42 | 2062 | 177.3001 | 0.16922 | [8 empty] | A04 | 2135 | MICL0.01431042/DOV |  | 2135 |  | 2062 | 2062 | 2062 | H | 1,362 | 1,362 | 1,362 |  | 0.0001276 | 1.7219 | 2 | 0.00037661 | [29 empty] | 2334.6 |  | 199.6
Empotrado Suelo | Mini Canal | No | Estándar | MICL.01431042/RBL | 14 | 310 | 20/RBL | 42 | 2217 | 190.6277 | 0.19439 | [8 empty] | A04 | 2072 | MICL0.01431042/RBL |  | 2072 |  | 2217 | 2217 | 2217 | H | 1,362 | 1,362 | 1,362 |  | 0.0001276 | 1.7219 | 2 | 0.00037661 | [29 empty] | 2030.6 |  | -41.4
Empotrado Suelo | Mini Canal | No | Estándar | MICL.01431042/RBN | 14 | 310 | 20/RBN | 42 | 2150 | 184.8667 | 0.18331 | [8 empty] | A04 | 1589 | MICL0.01431042/RBN |  | 1589 |  | 2150 | 2150 | 2150 | H | 1,362 | 1,362 | 1,362 |  | 0.0001276 | 1.7219 | 2 | 0.00037661 | [29 empty] | 1691.2 |  | 102.2
Empotrado Suelo | Mini Canal | No | Estándar | MICL.01431042/RBR | 14 | 310 | 20/RBR | 42 | 2217 | 190.6277 | 0.19439 | [8 empty] | A04 | 2072 | MICL0.01431042/RBR |  | 2072 |  | 2217 | 2217 | 2217 | H | 1,362 | 1,362 | 1,362 |  | 0.0001276 | 1.7219 | 2 | 0.00037661 | [29 empty] | 2030.6 |  | -41.4
Empotrado Suelo | Mini Canal | No | Estándar | MICL.01431042/RBV | 14 | 310 | 20/RBV | 42 | 2150 | 184.8667 | 0.18331 | [8 empty] | A04 | 1847 | MICL0.01431042/RBV |  | 1847 |  | 2150 | 2150 | 2150 | H | 1,362 | 1,362 | 1,362 |  | 0.0001276 | 1.7219 | 2 | 0.00037661 | [29 empty] | 1977.3 |  | 130.3
Empotrado Suelo | Mini Canal | No | Estándar | MICL.01431042/RDB | 14 | 310 | 20/RDB | 42 | 2217 | 190.6277 | 0.19439 | [8 empty] | A04 | 2072 | MICL0.01431042/RDB |  | 2072 |  | 2217 | 2217 | 2217 | H | 1,362 | 1,362 | 1,362 |  | 0.0001276 | 1.7219 | 2 | 0.00037661 | [29 empty] | 2030.6 |  | -41.4
Empotrado Suelo | Mini Canal | No | Estándar | MICL.01431042/RMN | 14 | 310 | 20/RMN | 42 | 2150 | 184.8667 | 0.18331 | [8 empty] | A04 | 1516 | MICL0.01431042/RMN |  | 1516 |  | 2150 | 2150 | 2150 | H | 1,362 | 1,362 | 1,362 |  | 0.0001276 | 1.7219 | 2 | 0.00037661 | [29 empty] | 1592 |  | 76
Empotrado Suelo | Mini Canal | No | Estándar | MICL.01431042/RMV | 14 | 310 | 20/RMV | 42 | 2150 | 184.8667 | 0.18331 | [8 empty] | A04 | 1722 | MICL0.01431042/RMV |  | 1722 |  | 2150 | 2150 | 2150 | H | 1,362 | 1,362 | 1,362 |  | 0.0001276 | 1.7219 | 2 | 0.00037661 | [29 empty] | 1821.2 |  | 99.2
Empotrado Suelo | Mini Canal | No | Estándar | MICL.01431042/RNA | 14 | 310 | 20/RNA | 42 | 2217 | 190.6277 | 0.19439 | [8 empty] | A04 | 2027 | MICL0.01431042/RNA |  | 2027 |  | 2217 | 2217 | 2217 | H | 1,362 | 1,362 | 1,362 |  | 0.0001276 | 1.7219 | 2 | 0.00037661 | [29 empty] | 1942.2 |  | -84.8
Empotrado Suelo | Mini Canal | No | Estándar | MICL.01431042/RON | 14 | 310 | 20/RON | 42 | 2150 | 184.8667 | 0.18331 | [8 empty] | A04 | 1589 | MICL0.01431042/RON |  | 1589 |  | 2150 | 2150 | 2150 | H | 1,362 | 1,362 | 1,362 |  | 0.0001276 | 1.7219 | 2 | 0.00037661 | [29 empty] | 1691.2 |  | 102.2
Empotrado Suelo | Mini Canal | No | Estándar | MICL.01431042/ROV | 14 | 310 | 20/ROV | 42 | 2150 | 184.8667 | 0.18331 | [8 empty] | A04 | 1847 | MICL0.01431042/ROV |  | 1847 |  | 2150 | 2150 | 2150 | H | 1,362 | 1,362 | 1,362 |  | 0.0001276 | 1.7219 | 2 | 0.00037661 | [29 empty] | 1977.3 |  | 130.3
Empotrado Suelo | Mini Canal | No | Estándar | MICL.01431042/RSS | 14 | 310 | 20/RSS | 42 | 2128 | 182.9751 | 0.17973 | [8 empty] | A04 | 4193 | MICL0.01431042/RSS |  | 4193 |  | 2128 | 2128 | 2128 | H | 1,362 | 1,362 | 1,362 |  | 0.0001276 | 1.7219 | 2 | 0.00037661 | [29 empty] | 4520.3 |  | 327.3
Empotrado Suelo | Mini Canal | No | Estándar | MICL.01431042/SBL | 14 | 310 | 20/SBL | 42 | 2217 | 190.6277 | 0.19439 | [8 empty] | A04 | 2025 | MICL0.01431042/SBL |  | 2025 |  | 2217 | 2217 | 2217 | H | 1,362 | 1,362 | 1,362 |  | 0.0001276 | 1.7219 | 2 | 0.00037661 | [29 empty] | 1936 |  | -89
Empotrado Suelo | Mini Canal | No | Estándar | MICL.01431042/SBR | 14 | 310 | 20/SBR | 42 | 2217 | 190.6277 | 0.19439 | [8 empty] | A04 | 2025 | MICL0.01431042/SBR |  | 2025 |  | 2217 | 2217 | 2217 | H | 1,362 | 1,362 | 1,362 |  | 0.0001276 | 1.7219 | 2 | 0.00037661 | [29 empty] | 1936 |  | -89
Empotrado Suelo | Mini Canal | No | Estándar | MICL.01431042/SDB | 14 | 310 | 20/SDB | 42 | 2217 | 190.6277 | 0.19439 | [8 empty] | A04 | 2025 | MICL0.01431042/SDB |  | 2025 |  | 2217 | 2217 | 2217 | H | 1,362 | 1,362 | 1,362 |  | 0.0001276 | 1.7219 | 2 | 0.00037661 | [29 empty] | 1936 |  | -89
Empotrado Suelo | Mini Canal | No | Estándar | MICL.01431042/SNA | 14 | 310 | 20/SNA | 42 | 2217 | 190.6277 | 0.19439 | [8 empty] | A04 | 1883 | MICL0.01431042/SNA |  | 1883 |  | 2217 | 2217 | 2217 | H | 1,362 | 1,362 | 1,362 |  | 0.0001276 | 1.7219 | 2 | 0.00037661 | [29 empty] | 1799.1 |  | -83.9
Empotrado Suelo | Mini Canal | No | Color Jaga | MICL.01431042/SNCklr | 14 | 310 | 20/SNC | 42 | 2217 | 190.6277 | 0.19439 | [8 empty] | A04 | 2048 | MICL0.01431042/SNC |  | 2048 |  | 2217 | 2217 | 2217 | H | 1,362 | 1,362 | 1,362 |  | 0.0001276 | 1.7219 | 2 | 0.00037661 | [29 empty] | 1946.4 |  | -101.6
Empotrado Suelo | Mini Canal | No | Estándar | MICL.01433014/DBL | 14 | 330 | 05/DBL | 14 | 722 | 62.0808 | 0.10764 | [8 empty] | A04 | 1282 | MICL0.01433014/DBL |  | 1282 |  | 722 | 722 | 722 | H | 1,362 | 1,362 | 1,362 |  | 0.0009367 | 1.7898 | 2 | 0.0004456 | [29 empty] | 1232.9 |  | -49.1
Empotrado Suelo | Mini Canal | No | Estándar | MICL.01433014/DBN | 14 | 330 | 05/DBN | 14 | 692 | 59.5013 | 0.099625 | [8 empty] | A04 | 1182 | MICL0.01433014/DBN |  | 1182 |  | 692 | 692 | 692 | H | 1,362 | 1,362 | 1,362 |  | 0.0009367 | 1.7898 | 2 | 0.0004456 | [29 empty] | 1298.9 |  | 116.9
Empotrado Suelo | Mini Canal | No | Estándar | MICL.01433014/DBR | 14 | 330 | 05/DBR | 14 | 722 | 62.0808 | 0.10764 | [8 empty] | A04 | 1282 | MICL0.01433014/DBR |  | 1282 |  | 722 | 722 | 722 | H | 1,362 | 1,362 | 1,362 |  | 0.0009367 | 1.7898 | 2 | 0.0004456 | [29 empty] | 1232.9 |  | -49.1
Empotrado Suelo | Mini Canal | No | Estándar | MICL.01433014/DBV | 14 | 330 | 05/DBV | 14 | 692 | 59.5013 | 0.099625 | [8 empty] | A04 | 1305 | MICL0.01433014/DBV |  | 1305 |  | 692 | 692 | 692 | H | 1,362 | 1,362 | 1,362 |  | 0.0009367 | 1.7898 | 2 | 0.0004456 | [29 empty] | 1424.5 |  | 119.5
Empotrado Suelo | Mini Canal | No | Estándar | MICL.01433014/DDB | 14 | 330 | 05/DDB | 14 | 722 | 62.0808 | 0.10764 | [8 empty] | A04 | 1282 | MICL0.01433014/DDB |  | 1282 |  | 722 | 722 | 722 | H | 1,362 | 1,362 | 1,362 |  | 0.0009367 | 1.7898 | 2 | 0.0004456 | [29 empty] | 1232.9 |  | -49.1
Empotrado Suelo | Mini Canal | No | Estándar | MICL.01433014/DMN | 14 | 330 | 05/DMN | 14 | 692 | 59.5013 | 0.099625 | [8 empty] | A04 | 1182 | MICL0.01433014/DMN |  | 1182 |  | 692 | 692 | 692 | H | 1,362 | 1,362 | 1,362 |  | 0.0009367 | 1.7898 | 2 | 0.0004456 | [29 empty] | 1298.9 |  | 116.9
Empotrado Suelo | Mini Canal | No | Estándar | MICL.01433014/DMV | 14 | 330 | 05/DMV | 14 | 692 | 59.5013 | 0.099625 | [8 empty] | A04 | 1305 | MICL0.01433014/DMV |  | 1305 |  | 692 | 692 | 692 | H | 1,362 | 1,362 | 1,362 |  | 0.0009367 | 1.7898 | 2 | 0.0004456 | [29 empty] | 1424.5 |  | 119.5
Empotrado Suelo | Mini Canal | No | Estándar | MICL.01433014/DNA | 14 | 330 | 05/DNA | 14 | 722 | 62.0808 | 0.10764 | [8 empty] | A04 | 1254 | MICL0.01433014/DNA |  | 1254 |  | 722 | 722 | 722 | H | 1,362 | 1,362 | 1,362 |  | 0.0009367 | 1.7898 | 2 | 0.0004456 | [29 empty] | 1212 |  | -42
Empotrado Suelo | Mini Canal | No | Color Jaga | MICL.01433014/DNCklr | 14 | 330 | 05/DNC | 14 | 722 | 62.0808 | 0.10764 | [8 empty] | A04 | 1383 | MICL0.01433014/DNC |  | 1383 |  | 722 | 722 | 722 | H | 1,362 | 1,362 | 1,362 |  | 0.0009367 | 1.7898 | 2 | 0.0004456 | [29 empty] | 1328 |  | -55
Empotrado Suelo | Mini Canal | No | Estándar | MICL.01433014/DON | 14 | 330 | 05/DON | 14 | 692 | 59.5013 | 0.099625 | [8 empty] | A04 | 1182 | MICL0.01433014/DON |  | 1182 |  | 692 | 692 | 692 | H | 1,362 | 1,362 | 1,362 |  | 0.0009367 | 1.7898 | 2 | 0.0004456 | [29 empty] | 1298.9 |  | 116.9
Empotrado Suelo | Mini Canal | No | Estándar | MICL.01433014/DOV | 14 | 330 | 05/DOV | 14 | 692 | 59.5013 | 0.099625 | [8 empty] | A04 | 1305 | MICL0.01433014/DOV |  | 1305 |  | 692 | 692 | 692 | H | 1,362 | 1,362 | 1,362 |  | 0.0009367 | 1.7898 | 2 | 0.0004456 | [29 empty] | 1424.5 |  | 119.5
Empotrado Suelo | Mini Canal | No | Estándar | MICL.01433014/RBL | 14 | 330 | 05/RBL | 14 | 744 | 63.9725 | 0.11369 | [8 empty] | A04 | 1282 | MICL0.01433014/RBL |  | 1282 |  | 744 | 744 | 744 | H | 1,362 | 1,362 | 1,362 |  | 0.0009367 | 1.7898 | 2 | 0.0004456 | [29 empty] | 1232.9 |  | -49.1
Empotrado Suelo | Mini Canal | No | Estándar | MICL.01433014/RBN | 14 | 330 | 05/RBN | 14 | 722 | 62.0808 | 0.10764 | [8 empty] | A04 | 1016 | MICL0.01433014/RBN |  | 1016 |  | 722 | 722 | 722 | H | 1,362 | 1,362 | 1,362 |  | 0.0009367 | 1.7898 | 2 | 0.0004456 | [29 empty] | 1083.8 |  | 67.8
Empotrado Suelo | Mini Canal | No | Estándar | MICL.01433014/RBR | 14 | 330 | 05/RBR | 14 | 744 | 63.9725 | 0.11369 | [8 empty] | A04 | 1282 | MICL0.01433014/RBR |  | 1282 |  | 744 | 744 | 744 | H | 1,362 | 1,362 | 1,362 |  | 0.0009367 | 1.7898 | 2 | 0.0004456 | [29 empty] | 1232.9 |  | -49.1
Empotrado Suelo | Mini Canal | No | Estándar | MICL.01433014/RBV | 14 | 330 | 05/RBV | 14 | 722 | 62.0808 | 0.10764 | [8 empty] | A04 | 1134 | MICL0.01433014/RBV |  | 1134 |  | 722 | 722 | 722 | H | 1,362 | 1,362 | 1,362 |  | 0.0009367 | 1.7898 | 2 | 0.0004456 | [29 empty] | 1215.8 |  | 81.8
Empotrado Suelo | Mini Canal | No | Estándar | MICL.01433014/RDB | 14 | 330 | 05/RDB | 14 | 744 | 63.9725 | 0.11369 | [8 empty] | A04 | 1282 | MICL0.01433014/RDB |  | 1282 |  | 744 | 744 | 744 | H | 1,362 | 1,362 | 1,362 |  | 0.0009367 | 1.7898 | 2 | 0.0004456 | [29 empty] | 1232.9 |  | -49.1
Empotrado Suelo | Mini Canal | No | Estándar | MICL.01433014/RMN | 14 | 330 | 05/RMN | 14 | 722 | 62.0808 | 0.10764 | [8 empty] | A04 | 977 | MICL0.01433014/RMN |  | 977 |  | 722 | 722 | 722 | H | 1,362 | 1,362 | 1,362 |  | 0.0009367 | 1.7898 | 2 | 0.0004456 | [29 empty] | 1048.4 |  | 71.4
Empotrado Suelo | Mini Canal | No | Estándar | MICL.01433014/RMV | 14 | 330 | 05/RMV | 14 | 722 | 62.0808 | 0.10764 | [8 empty] | A04 | 1070 | MICL0.01433014/RMV |  | 1070 |  | 722 | 722 | 722 | H | 1,362 | 1,362 | 1,362 |  | 0.0009367 | 1.7898 | 2 | 0.0004456 | [29 empty] | 1154 |  | 84
Empotrado Suelo | Mini Canal | No | Estándar | MICL.01433014/RNA | 14 | 330 | 05/RNA | 14 | 744 | 63.9725 | 0.11369 | [8 empty] | A04 | 1254 | MICL0.01433014/RNA |  | 1254 |  | 744 | 744 | 744 | H | 1,362 | 1,362 | 1,362 |  | 0.0009367 | 1.7898 | 2 | 0.0004456 | [29 empty] | 1212 |  | -42
Empotrado Suelo | Mini Canal | No | Estándar | MICL.01433014/RON | 14 | 330 | 05/RON | 14 | 722 | 62.0808 | 0.10764 | [8 empty] | A04 | 1016 | MICL0.01433014/RON |  | 1016 |  | 722 | 722 | 722 | H | 1,362 | 1,362 | 1,362 |  | 0.0009367 | 1.7898 | 2 | 0.0004456 | [29 empty] | 1083.8 |  | 67.8
Empotrado Suelo | Mini Canal | No | Estándar | MICL.01433014/ROV | 14 | 330 | 05/ROV | 14 | 722 | 62.0808 | 0.10764 | [8 empty] | A04 | 1134 | MICL0.01433014/ROV |  | 1134 |  | 722 | 722 | 722 | H | 1,362 | 1,362 | 1,362 |  | 0.0009367 | 1.7898 | 2 | 0.0004456 | [29 empty] | 1215.8 |  | 81.8
Empotrado Suelo | Mini Canal | No | Estándar | MICL.01433014/RSS | 14 | 330 | 05/RSS | 14 | 714 | 61.3929 | 0.10547 | [8 empty] | A04 | 2301 | MICL0.01433014/RSS |  | 2301 |  | 714 | 714 | 714 | H | 1,362 | 1,362 | 1,362 |  | 0.0009367 | 1.7898 | 2 | 0.0004456 | [29 empty] | 2478.5 |  | 177.5
Empotrado Suelo | Mini Canal | No | Estándar | MICL.01433014/SBL | 14 | 330 | 05/SBL | 14 | 744 | 63.9725 | 0.11369 | [8 empty] | A04 | 1100 | MICL0.01433014/SBL |  | 1100 |  | 744 | 744 | 744 | H | 1,362 | 1,362 | 1,362 |  | 0.0009367 | 1.7898 | 2 | 0.0004456 | [29 empty] | 1067.9 |  | -32.1
Empotrado Suelo | Mini Canal | No | Estándar | MICL.01433014/SBR | 14 | 330 | 05/SBR | 14 | 744 | 63.9725 | 0.11369 | [8 empty] | A04 | 1100 | MICL0.01433014/SBR |  | 1100 |  | 744 | 744 | 744 | H | 1,362 | 1,362 | 1,362 |  | 0.0009367 | 1.7898 | 2 | 0.0004456 | [29 empty] | 1067.9 |  | -32.1
Empotrado Suelo | Mini Canal | No | Estándar | MICL.01433014/SDB | 14 | 330 | 05/SDB | 14 | 744 | 63.9725 | 0.11369 | [8 empty] | A04 | 1100 | MICL0.01433014/SDB |  | 1100 |  | 744 | 744 | 744 | H | 1,362 | 1,362 | 1,362 |  | 0.0009367 | 1.7898 | 2 | 0.0004456 | [29 empty] | 1067.9 |  | -32.1
Empotrado Suelo | Mini Canal | No | Estándar | MICL.01433014/SNA | 14 | 330 | 05/SNA | 14 | 744 | 63.9725 | 0.11369 | [8 empty] | A04 | 1056 | MICL0.01433014/SNA |  | 1056 |  | 744 | 744 | 744 | H | 1,362 | 1,362 | 1,362 |  | 0.0009367 | 1.7898 | 2 | 0.0004456 | [29 empty] | 1028.2 |  | -27.8
Empotrado Suelo | Mini Canal | No | Color Jaga | MICL.01433014/SNCklr | 14 | 330 | 05/SNC | 14 | 744 | 63.9725 | 0.11369 | [8 empty] | A04 | 1116 | MICL0.01433014/SNC |  | 1116 |  | 744 | 744 | 744 | H | 1,362 | 1,362 | 1,362 |  | 0.0009367 | 1.7898 | 2 | 0.0004456 | [29 empty] | 1081.4 |  | -34.6
Empotrado Suelo | Mini Canal | No | Estándar | MICL.01433026/DBL | 14 | 330 | 10/DBL | 26 | 1253 | 107.7386 | 0.12148 | [8 empty] | A04 | 1505 | MICL0.01433026/DBL |  | 1505 |  | 1253 | 1253 | 1253 | H | 1,362 | 1,362 | 1,362 |  | 0.0003969 | 1.7346 | 2 | 0.00036735 | [29 empty] | 1448.8 |  | -56.2
Empotrado Suelo | Mini Canal | No | Estándar | MICL.01433026/DBN | 14 | 330 | 10/DBN | 26 | 1202 | 103.3534 | 0.11261 | [8 empty] | A04 | 1396 | MICL0.01433026/DBN |  | 1396 |  | 1202 | 1202 | 1202 | H | 1,362 | 1,362 | 1,362 |  | 0.0003969 | 1.7346 | 2 | 0.00036735 | [29 empty] | 1528 |  | 132
Empotrado Suelo | Mini Canal | No | Estándar | MICL.01433026/DBR | 14 | 330 | 10/DBR | 26 | 1253 | 107.7386 | 0.12148 | [8 empty] | A04 | 1505 | MICL0.01433026/DBR |  | 1505 |  | 1253 | 1253 | 1253 | H | 1,362 | 1,362 | 1,362 |  | 0.0003969 | 1.7346 | 2 | 0.00036735 | [29 empty] | 1448.8 |  | -56.2
Empotrado Suelo | Mini Canal | No | Estándar | MICL.01433026/DBV | 14 | 330 | 10/DBV | 26 | 1202 | 103.3534 | 0.11261 | [8 empty] | A04 | 1578 | MICL0.01433026/DBV |  | 1578 |  | 1202 | 1202 | 1202 | H | 1,362 | 1,362 | 1,362 |  | 0.0003969 | 1.7346 | 2 | 0.00036735 | [29 empty] | 1718.7 |  | 140.7
Empotrado Suelo | Mini Canal | No | Estándar | MICL.01433026/DDB | 14 | 330 | 10/DDB | 26 | 1253 | 107.7386 | 0.12148 | [8 empty] | A04 | 1505 | MICL0.01433026/DDB |  | 1505 |  | 1253 | 1253 | 1253 | H | 1,362 | 1,362 | 1,362 |  | 0.0003969 | 1.7346 | 2 | 0.00036735 | [29 empty] | 1448.8 |  | -56.2
Empotrado Suelo | Mini Canal | No | Estándar | MICL.01433026/DMN | 14 | 330 | 10/DMN | 26 | 1202 | 103.3534 | 0.11261 | [8 empty] | A04 | 1396 | MICL0.01433026/DMN |  | 1396 |  | 1202 | 1202 | 1202 | H | 1,362 | 1,362 | 1,362 |  | 0.0003969 | 1.7346 | 2 | 0.00036735 | [29 empty] | 1528 |  | 132
Empotrado Suelo | Mini Canal | No | Estándar | MICL.01433026/DMV | 14 | 330 | 10/DMV | 26 | 1202 | 103.3534 | 0.11261 | [8 empty] | A04 | 1578 | MICL0.01433026/DMV |  | 1578 |  | 1202 | 1202 | 1202 | H | 1,362 | 1,362 | 1,362 |  | 0.0003969 | 1.7346 | 2 | 0.00036735 | [29 empty] | 1718.7 |  | 140.7
Empotrado Suelo | Mini Canal | No | Estándar | MICL.01433026/DNA | 14 | 330 | 10/DNA | 26 | 1253 | 107.7386 | 0.12148 | [8 empty] | A04 | 1472 | MICL0.01433026/DNA |  | 1472 |  | 1253 | 1253 | 1253 | H | 1,362 | 1,362 | 1,362 |  | 0.0003969 | 1.7346 | 2 | 0.00036735 | [29 empty] | 1409.1 |  | -62.9
Empotrado Suelo | Mini Canal | No | Color Jaga | MICL.01433026/DNCklr | 14 | 330 | 10/DNC | 26 | 1253 | 107.7386 | 0.12148 | [8 empty] | A04 | 1626 | MICL0.01433026/DNC |  | 1626 |  | 1253 | 1253 | 1253 | H | 1,362 | 1,362 | 1,362 |  | 0.0003969 | 1.7346 | 2 | 0.00036735 | [29 empty] | 1547.1 |  | -78.9
Empotrado Suelo | Mini Canal | No | Estándar | MICL.01433026/DON | 14 | 330 | 10/DON | 26 | 1202 | 103.3534 | 0.11261 | [8 empty] | A04 | 1396 | MICL0.01433026/DON |  | 1396 |  | 1202 | 1202 | 1202 | H | 1,362 | 1,362 | 1,362 |  | 0.0003969 | 1.7346 | 2 | 0.00036735 | [29 empty] | 1528 |  | 132
Empotrado Suelo | Mini Canal | No | Estándar | MICL.01433026/DOV | 14 | 330 | 10/DOV | 26 | 1202 | 103.3534 | 0.11261 | [8 empty] | A04 | 1578 | MICL0.01433026/DOV |  | 1578 |  | 1202 | 1202 | 1202 | H | 1,362 | 1,362 | 1,362 |  | 0.0003969 | 1.7346 | 2 | 0.00036735 | [29 empty] | 1718.7 |  | 140.7
Empotrado Suelo | Mini Canal | No | Estándar | MICL.01433026/RBL | 14 | 330 | 10/RBL | 26 | 1292 | 111.092 | 0.12848 | [8 empty] | A04 | 1505 | MICL0.01433026/RBL |  | 1505 |  | 1292 | 1292 | 1292 | H | 1,362 | 1,362 | 1,362 |  | 0.0003969 | 1.7346 | 2 | 0.00036735 | [29 empty] | 1448.8 |  | -56.2
Empotrado Suelo | Mini Canal | No | Estándar | MICL.01433026/RBN | 14 | 330 | 10/RBN | 26 | 1253 | 107.7386 | 0.12148 | [8 empty] | A04 | 1193 | MICL0.01433026/RBN |  | 1193 |  | 1253 | 1253 | 1253 | H | 1,362 | 1,362 | 1,362 |  | 0.0003969 | 1.7346 | 2 | 0.00036735 | [29 empty] | 1265.5 |  | 72.5
Empotrado Suelo | Mini Canal | No | Estándar | MICL.01433026/RBR | 14 | 330 | 10/RBR | 26 | 1292 | 111.092 | 0.12848 | [8 empty] | A04 | 1505 | MICL0.01433026/RBR |  | 1505 |  | 1292 | 1292 | 1292 | H | 1,362 | 1,362 | 1,362 |  | 0.0003969 | 1.7346 | 2 | 0.00036735 | [29 empty] | 1448.8 |  | -56.2
Empotrado Suelo | Mini Canal | No | Estándar | MICL.01433026/RBV | 14 | 330 | 10/RBV | 26 | 1253 | 107.7386 | 0.12148 | [8 empty] | A04 | 1359 | MICL0.01433026/RBV |  | 1359 |  | 1253 | 1253 | 1253 | H | 1,362 | 1,362 | 1,362 |  | 0.0003969 | 1.7346 | 2 | 0.00036735 | [29 empty] | 1451.3 |  | 92.3
Empotrado Suelo | Mini Canal | No | Estándar | MICL.01433026/RDB | 14 | 330 | 10/RDB | 26 | 1292 | 111.092 | 0.12848 | [8 empty] | A04 | 1505 | MICL0.01433026/RDB |  | 1505 |  | 1292 | 1292 | 1292 | H | 1,362 | 1,362 | 1,362 |  | 0.0003969 | 1.7346 | 2 | 0.00036735 | [29 empty] | 1448.8 |  | -56.2
Empotrado Suelo | Mini Canal | No | Estándar | MICL.01433026/RMN | 14 | 330 | 10/RMN | 26 | 1253 | 107.7386 | 0.12148 | [8 empty] | A04 | 1138 | MICL0.01433026/RMN |  | 1138 |  | 1253 | 1253 | 1253 | H | 1,362 | 1,362 | 1,362 |  | 0.0003969 | 1.7346 | 2 | 0.00036735 | [29 empty] | 1199.7 |  | 61.7
Empotrado Suelo | Mini Canal | No | Estándar | MICL.01433026/RMV | 14 | 330 | 10/RMV | 26 | 1253 | 107.7386 | 0.12148 | [8 empty] | A04 | 1304 | MICL0.01433026/RMV |  | 1304 |  | 1253 | 1253 | 1253 | H | 1,362 | 1,362 | 1,362 |  | 0.0003969 | 1.7346 | 2 | 0.00036735 | [29 empty] | 1385.3 |  | 81.3
Empotrado Suelo | Mini Canal | No | Estándar | MICL.01433026/RNA | 14 | 330 | 10/RNA | 26 | 1292 | 111.092 | 0.12848 | [8 empty] | A04 | 1472 | MICL0.01433026/RNA |  | 1472 |  | 1292 | 1292 | 1292 | H | 1,362 | 1,362 | 1,362 |  | 0.0003969 | 1.7346 | 2 | 0.00036735 | [29 empty] | 1409.1 |  | -62.9
Empotrado Suelo | Mini Canal | No | Estándar | MICL.01433026/RON | 14 | 330 | 10/RON | 26 | 1253 | 107.7386 | 0.12148 | [8 empty] | A04 | 1193 | MICL0.01433026/RON |  | 1193 |  | 1253 | 1253 | 1253 | H | 1,362 | 1,362 | 1,362 |  | 0.0003969 | 1.7346 | 2 | 0.00036735 | [29 empty] | 1265.5 |  | 72.5
Empotrado Suelo | Mini Canal | No | Estándar | MICL.01433026/ROV | 14 | 330 | 10/ROV | 26 | 1253 | 107.7386 | 0.12148 | [8 empty] | A04 | 1359 | MICL0.01433026/ROV |  | 1359 |  | 1253 | 1253 | 1253 | H | 1,362 | 1,362 | 1,362 |  | 0.0003969 | 1.7346 | 2 | 0.00036735 | [29 empty] | 1451.3 |  | 92.3
Empotrado Suelo | Mini Canal | No | Estándar | MICL.01433026/RSS | 14 | 330 | 10/RSS | 26 | 1240 | 106.6208 | 0.11919 | [8 empty] | A04 | 2831 | MICL0.01433026/RSS |  | 2831 |  | 1240 | 1240 | 1240 | H | 1,362 | 1,362 | 1,362 |  | 0.0003969 | 1.7346 | 2 | 0.00036735 | [29 empty] | 3044.3 |  | 213.3
Empotrado Suelo | Mini Canal | No | Estándar | MICL.01433026/SBL | 14 | 330 | 10/SBL | 26 | 1292 | 111.092 | 0.12848 | [8 empty] | A04 | 1441 | MICL0.01433026/SBL |  | 1441 |  | 1292 | 1292 | 1292 | H | 1,362 | 1,362 | 1,362 |  | 0.0003969 | 1.7346 | 2 | 0.00036735 | [29 empty] | 1372.4 |  | -68.6
Empotrado Suelo | Mini Canal | No | Estándar | MICL.01433026/SBR | 14 | 330 | 10/SBR | 26 | 1292 | 111.092 | 0.12848 | [8 empty] | A04 | 1441 | MICL0.01433026/SBR |  | 1441 |  | 1292 | 1292 | 1292 | H | 1,362 | 1,362 | 1,362 |  | 0.0003969 | 1.7346 | 2 | 0.00036735 | [29 empty] | 1372.4 |  | -68.6
Empotrado Suelo | Mini Canal | No | Estándar | MICL.01433026/SDB | 14 | 330 | 10/SDB | 26 | 1292 | 111.092 | 0.12848 | [8 empty] | A04 | 1441 | MICL0.01433026/SDB |  | 1441 |  | 1292 | 1292 | 1292 | H | 1,362 | 1,362 | 1,362 |  | 0.0003969 | 1.7346 | 2 | 0.00036735 | [29 empty] | 1372.4 |  | -68.6
Empotrado Suelo | Mini Canal | No | Estándar | MICL.01433026/SNA | 14 | 330 | 10/SNA | 26 | 1292 | 111.092 | 0.12848 | [8 empty] | A04 | 1351 | MICL0.01433026/SNA |  | 1351 |  | 1292 | 1292 | 1292 | H | 1,362 | 1,362 | 1,362 |  | 0.0003969 | 1.7346 | 2 | 0.00036735 | [29 empty] | 1293.1 |  | -57.9
Empotrado Suelo | Mini Canal | No | Color Jaga | MICL.01433026/SNCklr | 14 | 330 | 10/SNC | 26 | 1292 | 111.092 | 0.12848 | [8 empty] | A04 | 1461 | MICL0.01433026/SNC |  | 1461 |  | 1292 | 1292 | 1292 | H | 1,362 | 1,362 | 1,362 |  | 0.0003969 | 1.7346 | 2 | 0.00036735 | [29 empty] | 1388.5 |  | -72.5
Empotrado Suelo | Mini Canal | No | Estándar | MICL.01433034/DBL | 14 | 330 | 15/DBL | 34 | 1709 | 146.9475 | 0.1657 | [8 empty] | A04 | 1933 | MICL0.01433034/DBL |  | 1933 |  | 1709 | 1709 | 1709 | H | 1,362 | 1,362 | 1,362 |  | 0.0002083 | 1.724 | 2 | 0.00046183 | [29 empty] | 1885.1 |  | -47.9
Empotrado Suelo | Mini Canal | No | Estándar | MICL.01433034/DBN | 14 | 330 | 15/DBN | 34 | 1639 | 140.9286 | 0.15313 | [8 empty] | A04 | 1676 | MICL0.01433034/DBN |  | 1676 |  | 1639 | 1639 | 1639 | H | 1,362 | 1,362 | 1,362 |  | 0.0002083 | 1.724 | 2 | 0.00046183 | [29 empty] | 1878.9 |  | 202.9
Empotrado Suelo | Mini Canal | No | Estándar | MICL.01433034/DBR | 14 | 330 | 15/DBR | 34 | 1709 | 146.9475 | 0.1657 | [8 empty] | A04 | 1933 | MICL0.01433034/DBR |  | 1933 |  | 1709 | 1709 | 1709 | H | 1,362 | 1,362 | 1,362 |  | 0.0002083 | 1.724 | 2 | 0.00046183 | [29 empty] | 1885.1 |  | -47.9
Empotrado Suelo | Mini Canal | No | Estándar | MICL.01433034/DBV | 14 | 330 | 15/DBV | 34 | 1639 | 140.9286 | 0.15313 | [8 empty] | A04 | 1931 | MICL0.01433034/DBV |  | 1931 |  | 1639 | 1639 | 1639 | H | 1,362 | 1,362 | 1,362 |  | 0.0002083 | 1.724 | 2 | 0.00046183 | [29 empty] | 2147.1 |  | 216.1
Empotrado Suelo | Mini Canal | No | Estándar | MICL.01433034/DDB | 14 | 330 | 15/DDB | 34 | 1709 | 146.9475 | 0.1657 | [8 empty] | A04 | 1933 | MICL0.01433034/DDB |  | 1933 |  | 1709 | 1709 | 1709 | H | 1,362 | 1,362 | 1,362 |  | 0.0002083 | 1.724 | 2 | 0.00046183 | [29 empty] | 1885.1 |  | -47.9
Empotrado Suelo | Mini Canal | No | Estándar | MICL.01433034/DMN | 14 | 330 | 15/DMN | 34 | 1639 | 140.9286 | 0.15313 | [8 empty] | A04 | 1676 | MICL0.01433034/DMN |  | 1676 |  | 1639 | 1639 | 1639 | H | 1,362 | 1,362 | 1,362 |  | 0.0002083 | 1.724 | 2 | 0.00046183 | [29 empty] | 1878.9 |  | 202.9
Empotrado Suelo | Mini Canal | No | Estándar | MICL.01433034/DMV | 14 | 330 | 15/DMV | 34 | 1639 | 140.9286 | 0.15313 | [8 empty] | A04 | 1931 | MICL0.01433034/DMV |  | 1931 |  | 1639 | 1639 | 1639 | H | 1,362 | 1,362 | 1,362 |  | 0.0002083 | 1.724 | 2 | 0.00046183 | [29 empty] | 2147.1 |  | 216.1
Empotrado Suelo | Mini Canal | No | Estándar | MICL.01433034/DNA | 14 | 330 | 15/DNA | 34 | 1709 | 146.9475 | 0.1657 | [8 empty] | A04 | 1889 | MICL0.01433034/DNA |  | 1889 |  | 1709 | 1709 | 1709 | H | 1,362 | 1,362 | 1,362 |  | 0.0002083 | 1.724 | 2 | 0.00046183 | [29 empty] | 1834 |  | -55
Empotrado Suelo | Mini Canal | No | Color Jaga | MICL.01433034/DNCklr | 14 | 330 | 15/DNC | 34 | 1709 | 146.9475 | 0.1657 | [8 empty] | A04 | 2098 | MICL0.01433034/DNC |  | 2098 |  | 1709 | 1709 | 1709 | H | 1,362 | 1,362 | 1,362 |  | 0.0002083 | 1.724 | 2 | 0.00046183 | [29 empty] | 2021.3 |  | -76.7
Empotrado Suelo | Mini Canal | No | Estándar | MICL.01433034/DON | 14 | 330 | 15/DON | 34 | 1639 | 140.9286 | 0.15313 | [8 empty] | A04 | 1676 | MICL0.01433034/DON |  | 1676 |  | 1639 | 1639 | 1639 | H | 1,362 | 1,362 | 1,362 |  | 0.0002083 | 1.724 | 2 | 0.00046183 | [29 empty] | 1878.9 |  | 202.9
Empotrado Suelo | Mini Canal | No | Estándar | MICL.01433034/DOV | 14 | 330 | 15/DOV | 34 | 1639 | 140.9286 | 0.15313 | [8 empty] | A04 | 1931 | MICL0.01433034/DOV |  | 1931 |  | 1639 | 1639 | 1639 | H | 1,362 | 1,362 | 1,362 |  | 0.0002083 | 1.724 | 2 | 0.00046183 | [29 empty] | 2147.1 |  | 216.1
Empotrado Suelo | Mini Canal | No | Estándar | MICL.01433034/RBL | 14 | 330 | 15/RBL | 34 | 1762 | 151.5047 | 0.17553 | [8 empty] | A04 | 1933 | MICL0.01433034/RBL |  | 1933 |  | 1762 | 1762 | 1762 | H | 1,362 | 1,362 | 1,362 |  | 0.0002083 | 1.724 | 2 | 0.00046183 | [29 empty] | 1885.1 |  | -47.9
Empotrado Suelo | Mini Canal | No | Estándar | MICL.01433034/RBN | 14 | 330 | 15/RBN | 34 | 1709 | 146.9475 | 0.1657 | [8 empty] | A04 | 1448 | MICL0.01433034/RBN |  | 1448 |  | 1709 | 1709 | 1709 | H | 1,362 | 1,362 | 1,362 |  | 0.0002083 | 1.724 | 2 | 0.00046183 | [29 empty] | 1573.1 |  | 125.1
Empotrado Suelo | Mini Canal | No | Estándar | MICL.01433034/RBR | 14 | 330 | 15/RBR | 34 | 1762 | 151.5047 | 0.17553 | [8 empty] | A04 | 1933 | MICL0.01433034/RBR |  | 1933 |  | 1762 | 1762 | 1762 | H | 1,362 | 1,362 | 1,362 |  | 0.0002083 | 1.724 | 2 | 0.00046183 | [29 empty] | 1885.1 |  | -47.9
Empotrado Suelo | Mini Canal | No | Estándar | MICL.01433034/RBV | 14 | 330 | 15/RBV | 34 | 1709 | 146.9475 | 0.1657 | [8 empty] | A04 | 1668 | MICL0.01433034/RBV |  | 1668 |  | 1709 | 1709 | 1709 | H | 1,362 | 1,362 | 1,362 |  | 0.0002083 | 1.724 | 2 | 0.00046183 | [29 empty] | 1819.3 |  | 151.3
Empotrado Suelo | Mini Canal | No | Estándar | MICL.01433034/RDB | 14 | 330 | 15/RDB | 34 | 1762 | 151.5047 | 0.17553 | [8 empty] | A04 | 1933 | MICL0.01433034/RDB |  | 1933 |  | 1762 | 1762 | 1762 | H | 1,362 | 1,362 | 1,362 |  | 0.0002083 | 1.724 | 2 | 0.00046183 | [29 empty] | 1885.1 |  | -47.9
Empotrado Suelo | Mini Canal | No | Estándar | MICL.01433034/RMN | 14 | 330 | 15/RMN | 34 | 1709 | 146.9475 | 0.1657 | [8 empty] | A04 | 1380 | MICL0.01433034/RMN |  | 1380 |  | 1709 | 1709 | 1709 | H | 1,362 | 1,362 | 1,362 |  | 0.0002083 | 1.724 | 2 | 0.00046183 | [29 empty] | 1488.2 |  | 108.2
Empotrado Suelo | Mini Canal | No | Estándar | MICL.01433034/RMV | 14 | 330 | 15/RMV | 34 | 1709 | 146.9475 | 0.1657 | [8 empty] | A04 | 1557 | MICL0.01433034/RMV |  | 1557 |  | 1709 | 1709 | 1709 | H | 1,362 | 1,362 | 1,362 |  | 0.0002083 | 1.724 | 2 | 0.00046183 | [29 empty] | 1684.9 |  | 127.9
Empotrado Suelo | Mini Canal | No | Estándar | MICL.01433034/RNA | 14 | 330 | 15/RNA | 34 | 1762 | 151.5047 | 0.17553 | [8 empty] | A04 | 1889 | MICL0.01433034/RNA |  | 1889 |  | 1762 | 1762 | 1762 | H | 1,362 | 1,362 | 1,362 |  | 0.0002083 | 1.724 | 2 | 0.00046183 | [29 empty] | 1834 |  | -55
Empotrado Suelo | Mini Canal | No | Estándar | MICL.01433034/RON | 14 | 330 | 15/RON | 34 | 1709 | 146.9475 | 0.1657 | [8 empty] | A04 | 1448 | MICL0.01433034/RON |  | 1448 |  | 1709 | 1709 | 1709 | H | 1,362 | 1,362 | 1,362 |  | 0.0002083 | 1.724 | 2 | 0.00046183 | [29 empty] | 1573.1 |  | 125.1
Empotrado Suelo | Mini Canal | No | Estándar | MICL.01433034/ROV | 14 | 330 | 15/ROV | 34 | 1709 | 146.9475 | 0.1657 | [8 empty] | A04 | 1668 | MICL0.01433034/ROV |  | 1668 |  | 1709 | 1709 | 1709 | H | 1,362 | 1,362 | 1,362 |  | 0.0002083 | 1.724 | 2 | 0.00046183 | [29 empty] | 1819.3 |  | 151.3
Empotrado Suelo | Mini Canal | No | Estándar | MICL.01433034/RSS | 14 | 330 | 15/RSS | 34 | 1692 | 145.4858 | 0.1626 | [8 empty] | A04 | 3517 | MICL0.01433034/RSS |  | 3517 |  | 1692 | 1692 | 1692 | H | 1,362 | 1,362 | 1,362 |  | 0.0002083 | 1.724 | 2 | 0.00046183 | [29 empty] | 3811.6 |  | 294.6
Empotrado Suelo | Mini Canal | No | Estándar | MICL.01433034/SBL | 14 | 330 | 15/SBL | 34 | 1762 | 151.5047 | 0.17553 | [8 empty] | A04 | 1801 | MICL0.01433034/SBL |  | 1801 |  | 1762 | 1762 | 1762 | H | 1,362 | 1,362 | 1,362 |  | 0.0002083 | 1.724 | 2 | 0.00046183 | [29 empty] | 1764.9 |  | -36.1
Empotrado Suelo | Mini Canal | No | Estándar | MICL.01433034/SBR | 14 | 330 | 15/SBR | 34 | 1762 | 151.5047 | 0.17553 | [8 empty] | A04 | 1801 | MICL0.01433034/SBR |  | 1801 |  | 1762 | 1762 | 1762 | H | 1,362 | 1,362 | 1,362 |  | 0.0002083 | 1.724 | 2 | 0.00046183 | [29 empty] | 1764.9 |  | -36.1
Empotrado Suelo | Mini Canal | No | Estándar | MICL.01433034/SDB | 14 | 330 | 15/SDB | 34 | 1762 | 151.5047 | 0.17553 | [8 empty] | A04 | 1801 | MICL0.01433034/SDB |  | 1801 |  | 1762 | 1762 | 1762 | H | 1,362 | 1,362 | 1,362 |  | 0.0002083 | 1.724 | 2 | 0.00046183 | [29 empty] | 1764.9 |  | -36.1
Empotrado Suelo | Mini Canal | No | Estándar | MICL.01433034/SNA | 14 | 330 | 15/SNA | 34 | 1762 | 151.5047 | 0.17553 | [8 empty] | A04 | 1682 | MICL0.01433034/SNA |  | 1682 |  | 1762 | 1762 | 1762 | H | 1,362 | 1,362 | 1,362 |  | 0.0002083 | 1.724 | 2 | 0.00046183 | [29 empty] | 1639.1 |  | -42.9
Empotrado Suelo | Mini Canal | No | Color Jaga | MICL.01433034/SNCklr | 14 | 330 | 15/SNC | 34 | 1762 | 151.5047 | 0.17553 | [8 empty] | A04 | 1823 | MICL0.01433034/SNC |  | 1823 |  | 1762 | 1762 | 1762 | H | 1,362 | 1,362 | 1,362 |  | 0.0002083 | 1.724 | 2 | 0.00046183 | [29 empty] | 1764.9 |  | -58.1
Empotrado Suelo | Mini Canal | No | Estándar | MICL.01433042/DBL | 14 | 330 | 20/DBL | 42 | 2304 | 198.1083 | 0.21376 | [8 empty] | A04 | 2190 | MICL0.01433042/DBL |  | 2190 |  | 2304 | 2304 | 2304 | H | 1,362 | 1,362 | 1,362 |  | 0.0001276 | 1.7219 | 2 | 0.00037661 | [29 empty] | 2171.5 |  | -18.5
Empotrado Suelo | Mini Canal | No | Estándar | MICL.01433042/DBN | 14 | 330 | 20/DBN | 42 | 2209 | 189.9398 | 0.19725 | [8 empty] | A04 | 1930 | MICL0.01433042/DBN |  | 1930 |  | 2209 | 2209 | 2209 | H | 1,362 | 1,362 | 1,362 |  | 0.0001276 | 1.7219 | 2 | 0.00037661 | [29 empty] | 2152 |  | 222
Empotrado Suelo | Mini Canal | No | Estándar | MICL.01433042/DBR | 14 | 330 | 20/DBR | 42 | 2304 | 198.1083 | 0.21376 | [8 empty] | A04 | 2190 | MICL0.01433042/DBR |  | 2190 |  | 2304 | 2304 | 2304 | H | 1,362 | 1,362 | 1,362 |  | 0.0001276 | 1.7219 | 2 | 0.00037661 | [29 empty] | 2171.5 |  | -18.5
Empotrado Suelo | Mini Canal | No | Estándar | MICL.01433042/DBV | 14 | 330 | 20/DBV | 42 | 2209 | 189.9398 | 0.19725 | [8 empty] | A04 | 2257 | MICL0.01433042/DBV |  | 2257 |  | 2209 | 2209 | 2209 | H | 1,362 | 1,362 | 1,362 |  | 0.0001276 | 1.7219 | 2 | 0.00037661 | [29 empty] | 2495.1 |  | 238.1
Empotrado Suelo | Mini Canal | No | Estándar | MICL.01433042/DDB | 14 | 330 | 20/DDB | 42 | 2304 | 198.1083 | 0.21376 | [8 empty] | A04 | 2190 | MICL0.01433042/DDB |  | 2190 |  | 2304 | 2304 | 2304 | H | 1,362 | 1,362 | 1,362 |  | 0.0001276 | 1.7219 | 2 | 0.00037661 | [29 empty] | 2171.5 |  | -18.5
Empotrado Suelo | Mini Canal | No | Estándar | MICL.01433042/DMN | 14 | 330 | 20/DMN | 42 | 2209 | 189.9398 | 0.19725 | [8 empty] | A04 | 1930 | MICL0.01433042/DMN |  | 1930 |  | 2209 | 2209 | 2209 | H | 1,362 | 1,362 | 1,362 |  | 0.0001276 | 1.7219 | 2 | 0.00037661 | [29 empty] | 2152 |  | 222
Empotrado Suelo | Mini Canal | No | Estándar | MICL.01433042/DMV | 14 | 330 | 20/DMV | 42 | 2209 | 189.9398 | 0.19725 | [8 empty] | A04 | 2257 | MICL0.01433042/DMV |  | 2257 |  | 2209 | 2209 | 2209 | H | 1,362 | 1,362 | 1,362 |  | 0.0001276 | 1.7219 | 2 | 0.00037661 | [29 empty] | 2495.1 |  | 238.1
Empotrado Suelo | Mini Canal | No | Estándar | MICL.01433042/DNA | 14 | 330 | 20/DNA | 42 | 2304 | 198.1083 | 0.21376 | [8 empty] | A04 | 2141 | MICL0.01433042/DNA |  | 2141 |  | 2304 | 2304 | 2304 | H | 1,362 | 1,362 | 1,362 |  | 0.0001276 | 1.7219 | 2 | 0.00037661 | [29 empty] | 2077.5 |  | -63.5
Empotrado Suelo | Mini Canal | No | Color Jaga | MICL.01433042/DNCklr | 14 | 330 | 20/DNC | 42 | 2304 | 198.1083 | 0.21376 | [8 empty] | A04 | 2367 | MICL0.01433042/DNC |  | 2367 |  | 2304 | 2304 | 2304 | H | 1,362 | 1,362 | 1,362 |  | 0.0001276 | 1.7219 | 2 | 0.00037661 | [29 empty] | 2279.6 |  | -87.4
Empotrado Suelo | Mini Canal | No | Estándar | MICL.01433042/DON | 14 | 330 | 20/DON | 42 | 2209 | 189.9398 | 0.19725 | [8 empty] | A04 | 1930 | MICL0.01433042/DON |  | 1930 |  | 2209 | 2209 | 2209 | H | 1,362 | 1,362 | 1,362 |  | 0.0001276 | 1.7219 | 2 | 0.00037661 | [29 empty] | 2152 |  | 222
Empotrado Suelo | Mini Canal | No | Estándar | MICL.01433042/DOV | 14 | 330 | 20/DOV | 42 | 2209 | 189.9398 | 0.19725 | [8 empty] | A04 | 2257 | MICL0.01433042/DOV |  | 2257 |  | 2209 | 2209 | 2209 | H | 1,362 | 1,362 | 1,362 |  | 0.0001276 | 1.7219 | 2 | 0.00037661 | [29 empty] | 2495.1 |  | 238.1
Empotrado Suelo | Mini Canal | No | Estándar | MICL.01433042/RBL | 14 | 330 | 20/RBL | 42 | 2375 | 204.2132 | 0.22653 | [8 empty] | A04 | 2190 | MICL0.01433042/RBL |  | 2190 |  | 2375 | 2375 | 2375 | H | 1,362 | 1,362 | 1,362 |  | 0.0001276 | 1.7219 | 2 | 0.00037661 | [29 empty] | 2171.5 |  | -18.5
Empotrado Suelo | Mini Canal | No | Estándar | MICL.01433042/RBN | 14 | 330 | 20/RBN | 42 | 2304 | 198.1083 | 0.21376 | [8 empty] | A04 | 1676 | MICL0.01433042/RBN |  | 1676 |  | 2304 | 2304 | 2304 | H | 1,362 | 1,362 | 1,362 |  | 0.0001276 | 1.7219 | 2 | 0.00037661 | [29 empty] | 1810 |  | 134
Empotrado Suelo | Mini Canal | No | Estándar | MICL.01433042/RBR | 14 | 330 | 20/RBR | 42 | 2375 | 204.2132 | 0.22653 | [8 empty] | A04 | 2190 | MICL0.01433042/RBR |  | 2190 |  | 2375 | 2375 | 2375 | H | 1,362 | 1,362 | 1,362 |  | 0.0001276 | 1.7219 | 2 | 0.00037661 | [29 empty] | 2171.5 |  | -18.5
Empotrado Suelo | Mini Canal | No | Estándar | MICL.01433042/RBV | 14 | 330 | 20/RBV | 42 | 2304 | 198.1083 | 0.21376 | [8 empty] | A04 | 1950 | MICL0.01433042/RBV |  | 1950 |  | 2304 | 2304 | 2304 | H | 1,362 | 1,362 | 1,362 |  | 0.0001276 | 1.7219 | 2 | 0.00037661 | [29 empty] | 2114.8 |  | 164.8
Empotrado Suelo | Mini Canal | No | Estándar | MICL.01433042/RDB | 14 | 330 | 20/RDB | 42 | 2375 | 204.2132 | 0.22653 | [8 empty] | A04 | 2190 | MICL0.01433042/RDB |  | 2190 |  | 2375 | 2375 | 2375 | H | 1,362 | 1,362 | 1,362 |  | 0.0001276 | 1.7219 | 2 | 0.00037661 | [29 empty] | 2171.5 |  | -18.5
Empotrado Suelo | Mini Canal | No | Estándar | MICL.01433042/RMN | 14 | 330 | 20/RMN | 42 | 2304 | 198.1083 | 0.21376 | [8 empty] | A04 | 1597 | MICL0.01433042/RMN |  | 1597 |  | 2304 | 2304 | 2304 | H | 1,362 | 1,362 | 1,362 |  | 0.0001276 | 1.7219 | 2 | 0.00037661 | [29 empty] | 1704.4 |  | 107.4
Empotrado Suelo | Mini Canal | No | Estándar | MICL.01433042/RMV | 14 | 330 | 20/RMV | 42 | 2304 | 198.1083 | 0.21376 | [8 empty] | A04 | 1817 | MICL0.01433042/RMV |  | 1817 |  | 2304 | 2304 | 2304 | H | 1,362 | 1,362 | 1,362 |  | 0.0001276 | 1.7219 | 2 | 0.00037661 | [29 empty] | 1948.7 |  | 131.7
Empotrado Suelo | Mini Canal | No | Estándar | MICL.01433042/RNA | 14 | 330 | 20/RNA | 42 | 2375 | 204.2132 | 0.22653 | [8 empty] | A04 | 2141 | MICL0.01433042/RNA |  | 2141 |  | 2375 | 2375 | 2375 | H | 1,362 | 1,362 | 1,362 |  | 0.0001276 | 1.7219 | 2 | 0.00037661 | [29 empty] | 2077.5 |  | -63.5
Empotrado Suelo | Mini Canal | No | Estándar | MICL.01433042/RON | 14 | 330 | 20/RON | 42 | 2304 | 198.1083 | 0.21376 | [8 empty] | A04 | 1676 | MICL0.01433042/RON |  | 1676 |  | 2304 | 2304 | 2304 | H | 1,362 | 1,362 | 1,362 |  | 0.0001276 | 1.7219 | 2 | 0.00037661 | [29 empty] | 1810 |  | 134
Empotrado Suelo | Mini Canal | No | Estándar | MICL.01433042/ROV | 14 | 330 | 20/ROV | 42 | 2304 | 198.1083 | 0.21376 | [8 empty] | A04 | 1950 | MICL0.01433042/ROV |  | 1950 |  | 2304 | 2304 | 2304 | H | 1,362 | 1,362 | 1,362 |  | 0.0001276 | 1.7219 | 2 | 0.00037661 | [29 empty] | 2114.8 |  | 164.8
Empotrado Suelo | Mini Canal | No | Estándar | MICL.01433042/RSS | 14 | 330 | 20/RSS | 42 | 2280 | 196.0447 | 0.20953 | [8 empty] | A04 | 4448 | MICL0.01433042/RSS |  | 4448 |  | 2280 | 2280 | 2280 | H | 1,362 | 1,362 | 1,362 |  | 0.0001276 | 1.7219 | 2 | 0.00037661 | [29 empty] | 4822.3 |  | 374.3
Empotrado Suelo | Mini Canal | No | Estándar | MICL.01433042/SBL | 14 | 330 | 20/SBL | 42 | 2375 | 204.2132 | 0.22653 | [8 empty] | A04 | 2140 | MICL0.01433042/SBL |  | 2140 |  | 2375 | 2375 | 2375 | H | 1,362 | 1,362 | 1,362 |  | 0.0001276 | 1.7219 | 2 | 0.00037661 | [29 empty] | 2070.8 |  | -69.2
Empotrado Suelo | Mini Canal | No | Estándar | MICL.01433042/SBR | 14 | 330 | 20/SBR | 42 | 2375 | 204.2132 | 0.22653 | [8 empty] | A04 | 2140 | MICL0.01433042/SBR |  | 2140 |  | 2375 | 2375 | 2375 | H | 1,362 | 1,362 | 1,362 |  | 0.0001276 | 1.7219 | 2 | 0.00037661 | [29 empty] | 2070.8 |  | -69.2
Empotrado Suelo | Mini Canal | No | Estándar | MICL.01433042/SDB | 14 | 330 | 20/SDB | 42 | 2375 | 204.2132 | 0.22653 | [8 empty] | A04 | 2140 | MICL0.01433042/SDB |  | 2140 |  | 2375 | 2375 | 2375 | H | 1,362 | 1,362 | 1,362 |  | 0.0001276 | 1.7219 | 2 | 0.00037661 | [29 empty] | 2070.8 |  | -69.2
Empotrado Suelo | Mini Canal | No | Estándar | MICL.01433042/SNA | 14 | 330 | 20/SNA | 42 | 2375 | 204.2132 | 0.22653 | [8 empty] | A04 | 1988 | MICL0.01433042/SNA |  | 1988 |  | 2375 | 2375 | 2375 | H | 1,362 | 1,362 | 1,362 |  | 0.0001276 | 1.7219 | 2 | 0.00037661 | [29 empty] | 1924.8 |  | -63.2
Empotrado Suelo | Mini Canal | No | Color Jaga | MICL.01433042/SNCklr | 14 | 330 | 20/SNC | 42 | 2375 | 204.2132 | 0.22653 | [8 empty] | A04 | 2164 | MICL0.01433042/SNC |  | 2164 |  | 2375 | 2375 | 2375 | H | 1,362 | 1,362 | 1,362 |  | 0.0001276 | 1.7219 | 2 | 0.00037661 | [29 empty] | 2081.7 |  | -82.3
Empotrado Suelo | Mini Canal | No | Estándar | MICL.01435014/DBL | 14 | 350 | 05/DBL | 14 | 770 | 66.2081 | 0.12771 | [8 empty] | A04 | 1345 | MICL0.01435014/DBL |  | 1345 |  | 770 | 770 | 770 | H | 1,362 | 1,362 | 1,362 |  | 0.0009367 | 1.7898 | 2 | 0.0004456 | [29 empty] | 1293.4 |  | -51.6
Empotrado Suelo | Mini Canal | No | Estándar | MICL.01435014/DBN | 14 | 350 | 05/DBN | 14 | 738 | 63.4566 | 0.11821 | [8 empty] | A04 | 1239 | MICL0.01435014/DBN |  | 1239 |  | 738 | 738 | 738 | H | 1,362 | 1,362 | 1,362 |  | 0.0009367 | 1.7898 | 2 | 0.0004456 | [29 empty] | 1363.4 |  | 124.4
Empotrado Suelo | Mini Canal | No | Estándar | MICL.01435014/DBR | 14 | 350 | 05/DBR | 14 | 770 | 66.2081 | 0.12771 | [8 empty] | A04 | 1345 | MICL0.01435014/DBR |  | 1345 |  | 770 | 770 | 770 | H | 1,362 | 1,362 | 1,362 |  | 0.0009367 | 1.7898 | 2 | 0.0004456 | [29 empty] | 1293.4 |  | -51.6
Empotrado Suelo | Mini Canal | No | Estándar | MICL.01435014/DBV | 14 | 350 | 05/DBV | 14 | 738 | 63.4566 | 0.11821 | [8 empty] | A04 | 1369 | MICL0.01435014/DBV |  | 1369 |  | 738 | 738 | 738 | H | 1,362 | 1,362 | 1,362 |  | 0.0009367 | 1.7898 | 2 | 0.0004456 | [29 empty] | 1496.8 |  | 127.8
Empotrado Suelo | Mini Canal | No | Estándar | MICL.01435014/DDB | 14 | 350 | 05/DDB | 14 | 770 | 66.2081 | 0.12771 | [8 empty] | A04 | 1345 | MICL0.01435014/DDB |  | 1345 |  | 770 | 770 | 770 | H | 1,362 | 1,362 | 1,362 |  | 0.0009367 | 1.7898 | 2 | 0.0004456 | [29 empty] | 1293.4 |  | -51.6
Empotrado Suelo | Mini Canal | No | Estándar | MICL.01435014/DMN | 14 | 350 | 05/DMN | 14 | 738 | 63.4566 | 0.11821 | [8 empty] | A04 | 1239 | MICL0.01435014/DMN |  | 1239 |  | 738 | 738 | 738 | H | 1,362 | 1,362 | 1,362 |  | 0.0009367 | 1.7898 | 2 | 0.0004456 | [29 empty] | 1363.4 |  | 124.4
Empotrado Suelo | Mini Canal | No | Estándar | MICL.01435014/DMV | 14 | 350 | 05/DMV | 14 | 738 | 63.4566 | 0.11821 | [8 empty] | A04 | 1369 | MICL0.01435014/DMV |  | 1369 |  | 738 | 738 | 738 | H | 1,362 | 1,362 | 1,362 |  | 0.0009367 | 1.7898 | 2 | 0.0004456 | [29 empty] | 1496.8 |  | 127.8
Empotrado Suelo | Mini Canal | No | Estándar | MICL.01435014/DNA | 14 | 350 | 05/DNA | 14 | 770 | 66.2081 | 0.12771 | [8 empty] | A04 | 1315 | MICL0.01435014/DNA |  | 1315 |  | 770 | 770 | 770 | H | 1,362 | 1,362 | 1,362 |  | 0.0009367 | 1.7898 | 2 | 0.0004456 | [29 empty] | 1271.3 |  | -43.7
Empotrado Suelo | Mini Canal | No | Color Jaga | MICL.01435014/DNCklr | 14 | 350 | 05/DNC | 14 | 770 | 66.2081 | 0.12771 | [8 empty] | A04 | 1452 | MICL0.01435014/DNC |  | 1452 |  | 770 | 770 | 770 | H | 1,362 | 1,362 | 1,362 |  | 0.0009367 | 1.7898 | 2 | 0.0004456 | [29 empty] | 1394.3 |  | -57.7
Empotrado Suelo | Mini Canal | No | Estándar | MICL.01435014/DON | 14 | 350 | 05/DON | 14 | 738 | 63.4566 | 0.11821 | [8 empty] | A04 | 1239 | MICL0.01435014/DON |  | 1239 |  | 738 | 738 | 738 | H | 1,362 | 1,362 | 1,362 |  | 0.0009367 | 1.7898 | 2 | 0.0004456 | [29 empty] | 1363.4 |  | 124.4
Empotrado Suelo | Mini Canal | No | Estándar | MICL.01435014/DOV | 14 | 350 | 05/DOV | 14 | 738 | 63.4566 | 0.11821 | [8 empty] | A04 | 1369 | MICL0.01435014/DOV |  | 1369 |  | 738 | 738 | 738 | H | 1,362 | 1,362 | 1,362 |  | 0.0009367 | 1.7898 | 2 | 0.0004456 | [29 empty] | 1496.8 |  | 127.8
Empotrado Suelo | Mini Canal | No | Estándar | MICL.01435014/RBL | 14 | 350 | 05/RBL | 14 | 794 | 68.2717 | 0.13505 | [8 empty] | A04 | 1345 | MICL0.01435014/RBL |  | 1345 |  | 794 | 794 | 794 | H | 1,362 | 1,362 | 1,362 |  | 0.0009367 | 1.7898 | 2 | 0.0004456 | [29 empty] | 1293.4 |  | -51.6
Empotrado Suelo | Mini Canal | No | Estándar | MICL.01435014/RBN | 14 | 350 | 05/RBN | 14 | 770 | 66.2081 | 0.12771 | [8 empty] | A04 | 1062 | MICL0.01435014/RBN |  | 1062 |  | 770 | 770 | 770 | H | 1,362 | 1,362 | 1,362 |  | 0.0009367 | 1.7898 | 2 | 0.0004456 | [29 empty] | 1135.4 |  | 73.4
Empotrado Suelo | Mini Canal | No | Estándar | MICL.01435014/RBR | 14 | 350 | 05/RBR | 14 | 794 | 68.2717 | 0.13505 | [8 empty] | A04 | 1345 | MICL0.01435014/RBR |  | 1345 |  | 794 | 794 | 794 | H | 1,362 | 1,362 | 1,362 |  | 0.0009367 | 1.7898 | 2 | 0.0004456 | [29 empty] | 1293.4 |  | -51.6
Empotrado Suelo | Mini Canal | No | Estándar | MICL.01435014/RBV | 14 | 350 | 05/RBV | 14 | 770 | 66.2081 | 0.12771 | [8 empty] | A04 | 1187 | MICL0.01435014/RBV |  | 1187 |  | 770 | 770 | 770 | H | 1,362 | 1,362 | 1,362 |  | 0.0009367 | 1.7898 | 2 | 0.0004456 | [29 empty] | 1275.1 |  | 88.1
Empotrado Suelo | Mini Canal | No | Estándar | MICL.01435014/RDB | 14 | 350 | 05/RDB | 14 | 794 | 68.2717 | 0.13505 | [8 empty] | A04 | 1345 | MICL0.01435014/RDB |  | 1345 |  | 794 | 794 | 794 | H | 1,362 | 1,362 | 1,362 |  | 0.0009367 | 1.7898 | 2 | 0.0004456 | [29 empty] | 1293.4 |  | -51.6
Empotrado Suelo | Mini Canal | No | Estándar | MICL.01435014/RMN | 14 | 350 | 05/RMN | 14 | 770 | 66.2081 | 0.12771 | [8 empty] | A04 | 1021 | MICL0.01435014/RMN |  | 1021 |  | 770 | 770 | 770 | H | 1,362 | 1,362 | 1,362 |  | 0.0009367 | 1.7898 | 2 | 0.0004456 | [29 empty] | 1097.8 |  | 76.8
Empotrado Suelo | Mini Canal | No | Estándar | MICL.01435014/RMV | 14 | 350 | 05/RMV | 14 | 770 | 66.2081 | 0.12771 | [8 empty] | A04 | 1120 | MICL0.01435014/RMV |  | 1120 |  | 770 | 770 | 770 | H | 1,362 | 1,362 | 1,362 |  | 0.0009367 | 1.7898 | 2 | 0.0004456 | [29 empty] | 1209.9 |  | 89.9
Empotrado Suelo | Mini Canal | No | Estándar | MICL.01435014/RNA | 14 | 350 | 05/RNA | 14 | 794 | 68.2717 | 0.13505 | [8 empty] | A04 | 1315 | MICL0.01435014/RNA |  | 1315 |  | 794 | 794 | 794 | H | 1,362 | 1,362 | 1,362 |  | 0.0009367 | 1.7898 | 2 | 0.0004456 | [29 empty] | 1271.3 |  | -43.7
Empotrado Suelo | Mini Canal | No | Estándar | MICL.01435014/RON | 14 | 350 | 05/RON | 14 | 770 | 66.2081 | 0.12771 | [8 empty] | A04 | 1062 | MICL0.01435014/RON |  | 1062 |  | 770 | 770 | 770 | H | 1,362 | 1,362 | 1,362 |  | 0.0009367 | 1.7898 | 2 | 0.0004456 | [29 empty] | 1135.4 |  | 73.4
Empotrado Suelo | Mini Canal | No | Estándar | MICL.01435014/ROV | 14 | 350 | 05/ROV | 14 | 770 | 66.2081 | 0.12771 | [8 empty] | A04 | 1187 | MICL0.01435014/ROV |  | 1187 |  | 770 | 770 | 770 | H | 1,362 | 1,362 | 1,362 |  | 0.0009367 | 1.7898 | 2 | 0.0004456 | [29 empty] | 1275.1 |  | 88.1
Empotrado Suelo | Mini Canal | No | Estándar | MICL.01435014/RSS | 14 | 350 | 05/RSS | 14 | 762 | 65.5202 | 0.1253 | [8 empty] | A04 | 2426 | MICL0.01435014/RSS |  | 2426 |  | 762 | 762 | 762 | H | 1,362 | 1,362 | 1,362 |  | 0.0009367 | 1.7898 | 2 | 0.0004456 | [29 empty] | 2614.9 |  | 188.9
Empotrado Suelo | Mini Canal | No | Estándar | MICL.01435014/SBL | 14 | 350 | 05/SBL | 14 | 794 | 68.2717 | 0.13505 | [8 empty] | A04 | 1152 | MICL0.01435014/SBL |  | 1152 |  | 794 | 794 | 794 | H | 1,362 | 1,362 | 1,362 |  | 0.0009367 | 1.7898 | 2 | 0.0004456 | [29 empty] | 1118.5 |  | -33.5
Empotrado Suelo | Mini Canal | No | Estándar | MICL.01435014/SBR | 14 | 350 | 05/SBR | 14 | 794 | 68.2717 | 0.13505 | [8 empty] | A04 | 1152 | MICL0.01435014/SBR |  | 1152 |  | 794 | 794 | 794 | H | 1,362 | 1,362 | 1,362 |  | 0.0009367 | 1.7898 | 2 | 0.0004456 | [29 empty] | 1118.5 |  | -33.5
Empotrado Suelo | Mini Canal | No | Estándar | MICL.01435014/SDB | 14 | 350 | 05/SDB | 14 | 794 | 68.2717 | 0.13505 | [8 empty] | A04 | 1152 | MICL0.01435014/SDB |  | 1152 |  | 794 | 794 | 794 | H | 1,362 | 1,362 | 1,362 |  | 0.0009367 | 1.7898 | 2 | 0.0004456 | [29 empty] | 1118.5 |  | -33.5
Empotrado Suelo | Mini Canal | No | Estándar | MICL.01435014/SNA | 14 | 350 | 05/SNA | 14 | 794 | 68.2717 | 0.13505 | [8 empty] | A04 | 1105 | MICL0.01435014/SNA |  | 1105 |  | 794 | 794 | 794 | H | 1,362 | 1,362 | 1,362 |  | 0.0009367 | 1.7898 | 2 | 0.0004456 | [29 empty] | 1076.5 |  | -28.5
Empotrado Suelo | Mini Canal | No | Color Jaga | MICL.01435014/SNCklr | 14 | 350 | 05/SNC | 14 | 794 | 68.2717 | 0.13505 | [8 empty] | A04 | 1168 | MICL0.01435014/SNC |  | 1168 |  | 794 | 794 | 794 | H | 1,362 | 1,362 | 1,362 |  | 0.0009367 | 1.7898 | 2 | 0.0004456 | [29 empty] | 1132.8 |  | -35.2
Empotrado Suelo | Mini Canal | No | Estándar | MICL.01435026/DBL | 14 | 350 | 10/DBL | 26 | 1336 | 114.8753 | 0.14241 | [8 empty] | A04 | 1580 | MICL0.01435026/DBL |  | 1580 |  | 1336 | 1336 | 1336 | H | 1,362 | 1,362 | 1,362 |  | 0.0003969 | 1.7346 | 2 | 0.00036735 | [29 empty] | 1522 |  | -58
Empotrado Suelo | Mini Canal | No | Estándar | MICL.01435026/DBN | 14 | 350 | 10/DBN | 26 | 1281 | 110.1462 | 0.13191 | [8 empty] | A04 | 1465 | MICL0.01435026/DBN |  | 1465 |  | 1281 | 1281 | 1281 | H | 1,362 | 1,362 | 1,362 |  | 0.0003969 | 1.7346 | 2 | 0.00036735 | [29 empty] | 1606.2 |  | 141.2
Empotrado Suelo | Mini Canal | No | Estándar | MICL.01435026/DBR | 14 | 350 | 10/DBR | 26 | 1336 | 114.8753 | 0.14241 | [8 empty] | A04 | 1580 | MICL0.01435026/DBR |  | 1580 |  | 1336 | 1336 | 1336 | H | 1,362 | 1,362 | 1,362 |  | 0.0003969 | 1.7346 | 2 | 0.00036735 | [29 empty] | 1522 |  | -58
Empotrado Suelo | Mini Canal | No | Estándar | MICL.01435026/DBV | 14 | 350 | 10/DBV | 26 | 1281 | 110.1462 | 0.13191 | [8 empty] | A04 | 1657 | MICL0.01435026/DBV |  | 1657 |  | 1281 | 1281 | 1281 | H | 1,362 | 1,362 | 1,362 |  | 0.0003969 | 1.7346 | 2 | 0.00036735 | [29 empty] | 1808.4 |  | 151.4
Empotrado Suelo | Mini Canal | No | Estándar | MICL.01435026/DDB | 14 | 350 | 10/DDB | 26 | 1336 | 114.8753 | 0.14241 | [8 empty] | A04 | 1580 | MICL0.01435026/DDB |  | 1580 |  | 1336 | 1336 | 1336 | H | 1,362 | 1,362 | 1,362 |  | 0.0003969 | 1.7346 | 2 | 0.00036735 | [29 empty] | 1522 |  | -58
Empotrado Suelo | Mini Canal | No | Estándar | MICL.01435026/DMN | 14 | 350 | 10/DMN | 26 | 1281 | 110.1462 | 0.13191 | [8 empty] | A04 | 1465 | MICL0.01435026/DMN |  | 1465 |  | 1281 | 1281 | 1281 | H | 1,362 | 1,362 | 1,362 |  | 0.0003969 | 1.7346 | 2 | 0.00036735 | [29 empty] | 1606.2 |  | 141.2
Empotrado Suelo | Mini Canal | No | Estándar | MICL.01435026/DMV | 14 | 350 | 10/DMV | 26 | 1281 | 110.1462 | 0.13191 | [8 empty] | A04 | 1657 | MICL0.01435026/DMV |  | 1657 |  | 1281 | 1281 | 1281 | H | 1,362 | 1,362 | 1,362 |  | 0.0003969 | 1.7346 | 2 | 0.00036735 | [29 empty] | 1808.4 |  | 151.4
Empotrado Suelo | Mini Canal | No | Estándar | MICL.01435026/DNA | 14 | 350 | 10/DNA | 26 | 1336 | 114.8753 | 0.14241 | [8 empty] | A04 | 1545 | MICL0.01435026/DNA |  | 1545 |  | 1336 | 1336 | 1336 | H | 1,362 | 1,362 | 1,362 |  | 0.0003969 | 1.7346 | 2 | 0.00036735 | [29 empty] | 1479.8 |  | -65.2
Empotrado Suelo | Mini Canal | No | Color Jaga | MICL.01435026/DNCklr | 14 | 350 | 10/DNC | 26 | 1336 | 114.8753 | 0.14241 | [8 empty] | A04 | 1709 | MICL0.01435026/DNC |  | 1709 |  | 1336 | 1336 | 1336 | H | 1,362 | 1,362 | 1,362 |  | 0.0003969 | 1.7346 | 2 | 0.00036735 | [29 empty] | 1626.2 |  | -82.8
Empotrado Suelo | Mini Canal | No | Estándar | MICL.01435026/DON | 14 | 350 | 10/DON | 26 | 1281 | 110.1462 | 0.13191 | [8 empty] | A04 | 1465 | MICL0.01435026/DON |  | 1465 |  | 1281 | 1281 | 1281 | H | 1,362 | 1,362 | 1,362 |  | 0.0003969 | 1.7346 | 2 | 0.00036735 | [29 empty] | 1606.2 |  | 141.2
Empotrado Suelo | Mini Canal | No | Estándar | MICL.01435026/DOV | 14 | 350 | 10/DOV | 26 | 1281 | 110.1462 | 0.13191 | [8 empty] | A04 | 1657 | MICL0.01435026/DOV |  | 1657 |  | 1281 | 1281 | 1281 | H | 1,362 | 1,362 | 1,362 |  | 0.0003969 | 1.7346 | 2 | 0.00036735 | [29 empty] | 1808.4 |  | 151.4
Empotrado Suelo | Mini Canal | No | Estándar | MICL.01435026/RBL | 14 | 350 | 10/RBL | 26 | 1377 | 118.4007 | 0.15048 | [8 empty] | A04 | 1580 | MICL0.01435026/RBL |  | 1580 |  | 1377 | 1377 | 1377 | H | 1,362 | 1,362 | 1,362 |  | 0.0003969 | 1.7346 | 2 | 0.00036735 | [29 empty] | 1522 |  | -58
Empotrado Suelo | Mini Canal | No | Estándar | MICL.01435026/RBN | 14 | 350 | 10/RBN | 26 | 1336 | 114.8753 | 0.14241 | [8 empty] | A04 | 1249 | MICL0.01435026/RBN |  | 1249 |  | 1336 | 1336 | 1336 | H | 1,362 | 1,362 | 1,362 |  | 0.0003969 | 1.7346 | 2 | 0.00036735 | [29 empty] | 1327.7 |  | 78.7
Empotrado Suelo | Mini Canal | No | Estándar | MICL.01435026/RBR | 14 | 350 | 10/RBR | 26 | 1377 | 118.4007 | 0.15048 | [8 empty] | A04 | 1580 | MICL0.01435026/RBR |  | 1580 |  | 1377 | 1377 | 1377 | H | 1,362 | 1,362 | 1,362 |  | 0.0003969 | 1.7346 | 2 | 0.00036735 | [29 empty] | 1522 |  | -58
Empotrado Suelo | Mini Canal | No | Estándar | MICL.01435026/RBV | 14 | 350 | 10/RBV | 26 | 1336 | 114.8753 | 0.14241 | [8 empty] | A04 | 1425 | MICL0.01435026/RBV |  | 1425 |  | 1336 | 1336 | 1336 | H | 1,362 | 1,362 | 1,362 |  | 0.0003969 | 1.7346 | 2 | 0.00036735 | [29 empty] | 1524.6 |  | 99.6
Empotrado Suelo | Mini Canal | No | Estándar | MICL.01435026/RDB | 14 | 350 | 10/RDB | 26 | 1377 | 118.4007 | 0.15048 | [8 empty] | A04 | 1580 | MICL0.01435026/RDB |  | 1580 |  | 1377 | 1377 | 1377 | H | 1,362 | 1,362 | 1,362 |  | 0.0003969 | 1.7346 | 2 | 0.00036735 | [29 empty] | 1522 |  | -58
Empotrado Suelo | Mini Canal | No | Estándar | MICL.01435026/RMN | 14 | 350 | 10/RMN | 26 | 1336 | 114.8753 | 0.14241 | [8 empty] | A04 | 1191 | MICL0.01435026/RMN |  | 1191 |  | 1336 | 1336 | 1336 | H | 1,362 | 1,362 | 1,362 |  | 0.0003969 | 1.7346 | 2 | 0.00036735 | [29 empty] | 1257.7 |  | 66.7
Empotrado Suelo | Mini Canal | No | Estándar | MICL.01435026/RMV | 14 | 350 | 10/RMV | 26 | 1336 | 114.8753 | 0.14241 | [8 empty] | A04 | 1367 | MICL0.01435026/RMV |  | 1367 |  | 1336 | 1336 | 1336 | H | 1,362 | 1,362 | 1,362 |  | 0.0003969 | 1.7346 | 2 | 0.00036735 | [29 empty] | 1454.6 |  | 87.6
Empotrado Suelo | Mini Canal | No | Estándar | MICL.01435026/RNA | 14 | 350 | 10/RNA | 26 | 1377 | 118.4007 | 0.15048 | [8 empty] | A04 | 1545 | MICL0.01435026/RNA |  | 1545 |  | 1377 | 1377 | 1377 | H | 1,362 | 1,362 | 1,362 |  | 0.0003969 | 1.7346 | 2 | 0.00036735 | [29 empty] | 1479.8 |  | -65.2
Empotrado Suelo | Mini Canal | No | Estándar | MICL.01435026/RON | 14 | 350 | 10/RON | 26 | 1336 | 114.8753 | 0.14241 | [8 empty] | A04 | 1249 | MICL0.01435026/RON |  | 1249 |  | 1336 | 1336 | 1336 | H | 1,362 | 1,362 | 1,362 |  | 0.0003969 | 1.7346 | 2 | 0.00036735 | [29 empty] | 1327.7 |  | 78.7
Empotrado Suelo | Mini Canal | No | Estándar | MICL.01435026/ROV | 14 | 350 | 10/ROV | 26 | 1336 | 114.8753 | 0.14241 | [8 empty] | A04 | 1425 | MICL0.01435026/ROV |  | 1425 |  | 1336 | 1336 | 1336 | H | 1,362 | 1,362 | 1,362 |  | 0.0003969 | 1.7346 | 2 | 0.00036735 | [29 empty] | 1524.6 |  | 99.6
Empotrado Suelo | Mini Canal | No | Estándar | MICL.01435026/RSS | 14 | 350 | 10/RSS | 26 | 1322 | 113.6715 | 0.1397 | [8 empty] | A04 | 2987 | MICL0.01435026/RSS |  | 2987 |  | 1322 | 1322 | 1322 | H | 1,362 | 1,362 | 1,362 |  | 0.0003969 | 1.7346 | 2 | 0.00036735 | [29 empty] | 3214.7 |  | 227.7
Empotrado Suelo | Mini Canal | No | Estándar | MICL.01435026/SBL | 14 | 350 | 10/SBL | 26 | 1377 | 118.4007 | 0.15048 | [8 empty] | A04 | 1512 | MICL0.01435026/SBL |  | 1512 |  | 1377 | 1377 | 1377 | H | 1,362 | 1,362 | 1,362 |  | 0.0003969 | 1.7346 | 2 | 0.00036735 | [29 empty] | 1441.1 |  | -70.9
Empotrado Suelo | Mini Canal | No | Estándar | MICL.01435026/SBR | 14 | 350 | 10/SBR | 26 | 1377 | 118.4007 | 0.15048 | [8 empty] | A04 | 1512 | MICL0.01435026/SBR |  | 1512 |  | 1377 | 1377 | 1377 | H | 1,362 | 1,362 | 1,362 |  | 0.0003969 | 1.7346 | 2 | 0.00036735 | [29 empty] | 1441.1 |  | -70.9
Empotrado Suelo | Mini Canal | No | Estándar | MICL.01435026/SDB | 14 | 350 | 10/SDB | 26 | 1377 | 118.4007 | 0.15048 | [8 empty] | A04 | 1512 | MICL0.01435026/SDB |  | 1512 |  | 1377 | 1377 | 1377 | H | 1,362 | 1,362 | 1,362 |  | 0.0003969 | 1.7346 | 2 | 0.00036735 | [29 empty] | 1441.1 |  | -70.9
Empotrado Suelo | Mini Canal | No | Estándar | MICL.01435026/SNA | 14 | 350 | 10/SNA | 26 | 1377 | 118.4007 | 0.15048 | [8 empty] | A04 | 1417 | MICL0.01435026/SNA |  | 1417 |  | 1377 | 1377 | 1377 | H | 1,362 | 1,362 | 1,362 |  | 0.0003969 | 1.7346 | 2 | 0.00036735 | [29 empty] | 1356.8 |  | -60.2
Empotrado Suelo | Mini Canal | No | Color Jaga | MICL.01435026/SNCklr | 14 | 350 | 10/SNC | 26 | 1377 | 118.4007 | 0.15048 | [8 empty] | A04 | 1533 | MICL0.01435026/SNC |  | 1533 |  | 1377 | 1377 | 1377 | H | 1,362 | 1,362 | 1,362 |  | 0.0003969 | 1.7346 | 2 | 0.00036735 | [29 empty] | 1457.9 |  | -75.1
Empotrado Suelo | Mini Canal | No | Estándar | MICL.01435034/DBL | 14 | 350 | 15/DBL | 34 | 1824 | 156.8358 | 0.19234 | [8 empty] | A04 | 2032 | MICL0.01435034/DBL |  | 2032 |  | 1824 | 1824 | 1824 | H | 1,362 | 1,362 | 1,362 |  | 0.0002083 | 1.724 | 2 | 0.00046183 | [29 empty] | 1985.4 |  | -46.6
Empotrado Suelo | Mini Canal | No | Estándar | MICL.01435034/DBN | 14 | 350 | 15/DBN | 34 | 1748 | 150.3009 | 0.17753 | [8 empty] | A04 | 1760 | MICL0.01435034/DBN |  | 1760 |  | 1748 | 1748 | 1748 | H | 1,362 | 1,362 | 1,362 |  | 0.0002083 | 1.724 | 2 | 0.00046183 | [29 empty] | 1978.9 |  | 218.9
Empotrado Suelo | Mini Canal | No | Estándar | MICL.01435034/DBR | 14 | 350 | 15/DBR | 34 | 1824 | 156.8358 | 0.19234 | [8 empty] | A04 | 2032 | MICL0.01435034/DBR |  | 2032 |  | 1824 | 1824 | 1824 | H | 1,362 | 1,362 | 1,362 |  | 0.0002083 | 1.724 | 2 | 0.00046183 | [29 empty] | 1985.4 |  | -46.6
Empotrado Suelo | Mini Canal | No | Estándar | MICL.01435034/DBV | 14 | 350 | 15/DBV | 34 | 1748 | 150.3009 | 0.17753 | [8 empty] | A04 | 2030 | MICL0.01435034/DBV |  | 2030 |  | 1748 | 1748 | 1748 | H | 1,362 | 1,362 | 1,362 |  | 0.0002083 | 1.724 | 2 | 0.00046183 | [29 empty] | 2263.3 |  | 233.3
Empotrado Suelo | Mini Canal | No | Estándar | MICL.01435034/DDB | 14 | 350 | 15/DDB | 34 | 1824 | 156.8358 | 0.19234 | [8 empty] | A04 | 2032 | MICL0.01435034/DDB |  | 2032 |  | 1824 | 1824 | 1824 | H | 1,362 | 1,362 | 1,362 |  | 0.0002083 | 1.724 | 2 | 0.00046183 | [29 empty] | 1985.4 |  | -46.6
Empotrado Suelo | Mini Canal | No | Estándar | MICL.01435034/DMN | 14 | 350 | 15/DMN | 34 | 1748 | 150.3009 | 0.17753 | [8 empty] | A04 | 1760 | MICL0.01435034/DMN |  | 1760 |  | 1748 | 1748 | 1748 | H | 1,362 | 1,362 | 1,362 |  | 0.0002083 | 1.724 | 2 | 0.00046183 | [29 empty] | 1978.9 |  | 218.9
Empotrado Suelo | Mini Canal | No | Estándar | MICL.01435034/DMV | 14 | 350 | 15/DMV | 34 | 1748 | 150.3009 | 0.17753 | [8 empty] | A04 | 2030 | MICL0.01435034/DMV |  | 2030 |  | 1748 | 1748 | 1748 | H | 1,362 | 1,362 | 1,362 |  | 0.0002083 | 1.724 | 2 | 0.00046183 | [29 empty] | 2263.3 |  | 233.3
Empotrado Suelo | Mini Canal | No | Estándar | MICL.01435034/DNA | 14 | 350 | 15/DNA | 34 | 1824 | 156.8358 | 0.19234 | [8 empty] | A04 | 1986 | MICL0.01435034/DNA |  | 1986 |  | 1824 | 1824 | 1824 | H | 1,362 | 1,362 | 1,362 |  | 0.0002083 | 1.724 | 2 | 0.00046183 | [29 empty] | 1931 |  | -55
Empotrado Suelo | Mini Canal | No | Color Jaga | MICL.01435034/DNCklr | 14 | 350 | 15/DNC | 34 | 1824 | 156.8358 | 0.19234 | [8 empty] | A04 | 2207 | MICL0.01435034/DNC |  | 2207 |  | 1824 | 1824 | 1824 | H | 1,362 | 1,362 | 1,362 |  | 0.0002083 | 1.724 | 2 | 0.00046183 | [29 empty] | 2129.9 |  | -77.1
Empotrado Suelo | Mini Canal | No | Estándar | MICL.01435034/DON | 14 | 350 | 15/DON | 34 | 1748 | 150.3009 | 0.17753 | [8 empty] | A04 | 1760 | MICL0.01435034/DON |  | 1760 |  | 1748 | 1748 | 1748 | H | 1,362 | 1,362 | 1,362 |  | 0.0002083 | 1.724 | 2 | 0.00046183 | [29 empty] | 1978.9 |  | 218.9
Empotrado Suelo | Mini Canal | No | Estándar | MICL.01435034/DOV | 14 | 350 | 15/DOV | 34 | 1748 | 150.3009 | 0.17753 | [8 empty] | A04 | 2030 | MICL0.01435034/DOV |  | 2030 |  | 1748 | 1748 | 1748 | H | 1,362 | 1,362 | 1,362 |  | 0.0002083 | 1.724 | 2 | 0.00046183 | [29 empty] | 2263.3 |  | 233.3
Empotrado Suelo | Mini Canal | No | Estándar | MICL.01435034/RBL | 14 | 350 | 15/RBL | 34 | 1880 | 161.6509 | 0.20362 | [8 empty] | A04 | 2032 | MICL0.01435034/RBL |  | 2032 |  | 1880 | 1880 | 1880 | H | 1,362 | 1,362 | 1,362 |  | 0.0002083 | 1.724 | 2 | 0.00046183 | [29 empty] | 1985.4 |  | -46.6
Empotrado Suelo | Mini Canal | No | Estándar | MICL.01435034/RBN | 14 | 350 | 15/RBN | 34 | 1824 | 156.8358 | 0.19234 | [8 empty] | A04 | 1517 | MICL0.01435034/RBN |  | 1517 |  | 1824 | 1824 | 1824 | H | 1,362 | 1,362 | 1,362 |  | 0.0002083 | 1.724 | 2 | 0.00046183 | [29 empty] | 1654.3 |  | 137.3
Empotrado Suelo | Mini Canal | No | Estándar | MICL.01435034/RBR | 14 | 350 | 15/RBR | 34 | 1880 | 161.6509 | 0.20362 | [8 empty] | A04 | 2032 | MICL0.01435034/RBR |  | 2032 |  | 1880 | 1880 | 1880 | H | 1,362 | 1,362 | 1,362 |  | 0.0002083 | 1.724 | 2 | 0.00046183 | [29 empty] | 1985.4 |  | -46.6
Empotrado Suelo | Mini Canal | No | Estándar | MICL.01435034/RBV | 14 | 350 | 15/RBV | 34 | 1824 | 156.8358 | 0.19234 | [8 empty] | A04 | 1751 | MICL0.01435034/RBV |  | 1751 |  | 1824 | 1824 | 1824 | H | 1,362 | 1,362 | 1,362 |  | 0.0002083 | 1.724 | 2 | 0.00046183 | [29 empty] | 1915.4 |  | 164.4
Empotrado Suelo | Mini Canal | No | Estándar | MICL.01435034/RDB | 14 | 350 | 15/RDB | 34 | 1880 | 161.6509 | 0.20362 | [8 empty] | A04 | 2032 | MICL0.01435034/RDB |  | 2032 |  | 1880 | 1880 | 1880 | H | 1,362 | 1,362 | 1,362 |  | 0.0002083 | 1.724 | 2 | 0.00046183 | [29 empty] | 1985.4 |  | -46.6
Empotrado Suelo | Mini Canal | No | Estándar | MICL.01435034/RMN | 14 | 350 | 15/RMN | 34 | 1824 | 156.8358 | 0.19234 | [8 empty] | A04 | 1446 | MICL0.01435034/RMN |  | 1446 |  | 1824 | 1824 | 1824 | H | 1,362 | 1,362 | 1,362 |  | 0.0002083 | 1.724 | 2 | 0.00046183 | [29 empty] | 1564.4 |  | 118.4
Empotrado Suelo | Mini Canal | No | Estándar | MICL.01435034/RMV | 14 | 350 | 15/RMV | 34 | 1824 | 156.8358 | 0.19234 | [8 empty] | A04 | 1633 | MICL0.01435034/RMV |  | 1633 |  | 1824 | 1824 | 1824 | H | 1,362 | 1,362 | 1,362 |  | 0.0002083 | 1.724 | 2 | 0.00046183 | [29 empty] | 1772.8 |  | 139.8
Empotrado Suelo | Mini Canal | No | Estándar | MICL.01435034/RNA | 14 | 350 | 15/RNA | 34 | 1880 | 161.6509 | 0.20362 | [8 empty] | A04 | 1986 | MICL0.01435034/RNA |  | 1986 |  | 1880 | 1880 | 1880 | H | 1,362 | 1,362 | 1,362 |  | 0.0002083 | 1.724 | 2 | 0.00046183 | [29 empty] | 1931 |  | -55
Empotrado Suelo | Mini Canal | No | Estándar | MICL.01435034/RON | 14 | 350 | 15/RON | 34 | 1824 | 156.8358 | 0.19234 | [8 empty] | A04 | 1517 | MICL0.01435034/RON |  | 1517 |  | 1824 | 1824 | 1824 | H | 1,362 | 1,362 | 1,362 |  | 0.0002083 | 1.724 | 2 | 0.00046183 | [29 empty] | 1654.3 |  | 137.3
Empotrado Suelo | Mini Canal | No | Estándar | MICL.01435034/ROV | 14 | 350 | 15/ROV | 34 | 1824 | 156.8358 | 0.19234 | [8 empty] | A04 | 1751 | MICL0.01435034/ROV |  | 1751 |  | 1824 | 1824 | 1824 | H | 1,362 | 1,362 | 1,362 |  | 0.0002083 | 1.724 | 2 | 0.00046183 | [29 empty] | 1915.4 |  | 164.4
Empotrado Suelo | Mini Canal | No | Estándar | MICL.01435034/RSS | 14 | 350 | 15/RSS | 34 | 1805 | 155.2021 | 0.18859 | [8 empty] | A04 | 3712 | MICL0.01435034/RSS |  | 3712 |  | 1805 | 1805 | 1805 | H | 1,362 | 1,362 | 1,362 |  | 0.0002083 | 1.724 | 2 | 0.00046183 | [29 empty] | 4029.2 |  | 317.2
Empotrado Suelo | Mini Canal | No | Estándar | MICL.01435034/SBL | 14 | 350 | 15/SBL | 34 | 1880 | 161.6509 | 0.20362 | [8 empty] | A04 | 1893 | MICL0.01435034/SBL |  | 1893 |  | 1880 | 1880 | 1880 | H | 1,362 | 1,362 | 1,362 |  | 0.0002083 | 1.724 | 2 | 0.00046183 | [29 empty] | 1857.8 |  | -35.2
Empotrado Suelo | Mini Canal | No | Estándar | MICL.01435034/SBR | 14 | 350 | 15/SBR | 34 | 1880 | 161.6509 | 0.20362 | [8 empty] | A04 | 1893 | MICL0.01435034/SBR |  | 1893 |  | 1880 | 1880 | 1880 | H | 1,362 | 1,362 | 1,362 |  | 0.0002083 | 1.724 | 2 | 0.00046183 | [29 empty] | 1857.8 |  | -35.2
Empotrado Suelo | Mini Canal | No | Estándar | MICL.01435034/SDB | 14 | 350 | 15/SDB | 34 | 1880 | 161.6509 | 0.20362 | [8 empty] | A04 | 1893 | MICL0.01435034/SDB |  | 1893 |  | 1880 | 1880 | 1880 | H | 1,362 | 1,362 | 1,362 |  | 0.0002083 | 1.724 | 2 | 0.00046183 | [29 empty] | 1857.8 |  | -35.2
Empotrado Suelo | Mini Canal | No | Estándar | MICL.01435034/SNA | 14 | 350 | 15/SNA | 34 | 1880 | 161.6509 | 0.20362 | [8 empty] | A04 | 1766 | MICL0.01435034/SNA |  | 1766 |  | 1880 | 1880 | 1880 | H | 1,362 | 1,362 | 1,362 |  | 0.0002083 | 1.724 | 2 | 0.00046183 | [29 empty] | 1724.4 |  | -41.6
Empotrado Suelo | Mini Canal | No | Color Jaga | MICL.01435034/SNCklr | 14 | 350 | 15/SNC | 34 | 1880 | 161.6509 | 0.20362 | [8 empty] | A04 | 1915 | MICL0.01435034/SNC |  | 1915 |  | 1880 | 1880 | 1880 | H | 1,362 | 1,362 | 1,362 |  | 0.0002083 | 1.724 | 2 | 0.00046183 | [29 empty] | 1857.8 |  | -57.2
Empotrado Suelo | Mini Canal | No | Estándar | MICL.01435042/DBL | 14 | 350 | 20/DBL | 42 | 2457 | 211.264 | 0.24675 | [8 empty] | A04 | 2304 | MICL0.01435042/DBL |  | 2304 |  | 2457 | 2457 | 2457 | H | 1,362 | 1,362 | 1,362 |  | 0.0001276 | 1.7219 | 2 | 0.00037661 | [29 empty] | 2290.4 |  | -13.6
Empotrado Suelo | Mini Canal | No | Estándar | MICL.01435042/DBN | 14 | 350 | 20/DBN | 42 | 2356 | 202.5795 | 0.22776 | [8 empty] | A04 | 2028 | MICL0.01435042/DBN |  | 2028 |  | 2356 | 2356 | 2356 | H | 1,362 | 1,362 | 1,362 |  | 0.0001276 | 1.7219 | 2 | 0.00037661 | [29 empty] | 2269.6 |  | 241.6
Empotrado Suelo | Mini Canal | No | Estándar | MICL.01435042/DBR | 14 | 350 | 20/DBR | 42 | 2457 | 211.264 | 0.24675 | [8 empty] | A04 | 2304 | MICL0.01435042/DBR |  | 2304 |  | 2457 | 2457 | 2457 | H | 1,362 | 1,362 | 1,362 |  | 0.0001276 | 1.7219 | 2 | 0.00037661 | [29 empty] | 2290.4 |  | -13.6
Empotrado Suelo | Mini Canal | No | Estándar | MICL.01435042/DBV | 14 | 350 | 20/DBV | 42 | 2356 | 202.5795 | 0.22776 | [8 empty] | A04 | 2375 | MICL0.01435042/DBV |  | 2375 |  | 2356 | 2356 | 2356 | H | 1,362 | 1,362 | 1,362 |  | 0.0001276 | 1.7219 | 2 | 0.00037661 | [29 empty] | 2633.8 |  | 258.8
Empotrado Suelo | Mini Canal | No | Estándar | MICL.01435042/DDB | 14 | 350 | 20/DDB | 42 | 2457 | 211.264 | 0.24675 | [8 empty] | A04 | 2304 | MICL0.01435042/DDB |  | 2304 |  | 2457 | 2457 | 2457 | H | 1,362 | 1,362 | 1,362 |  | 0.0001276 | 1.7219 | 2 | 0.00037661 | [29 empty] | 2290.4 |  | -13.6
Empotrado Suelo | Mini Canal | No | Estándar | MICL.01435042/DMN | 14 | 350 | 20/DMN | 42 | 2356 | 202.5795 | 0.22776 | [8 empty] | A04 | 2028 | MICL0.01435042/DMN |  | 2028 |  | 2356 | 2356 | 2356 | H | 1,362 | 1,362 | 1,362 |  | 0.0001276 | 1.7219 | 2 | 0.00037661 | [29 empty] | 2269.6 |  | 241.6
Empotrado Suelo | Mini Canal | No | Estándar | MICL.01435042/DMV | 14 | 350 | 20/DMV | 42 | 2356 | 202.5795 | 0.22776 | [8 empty] | A04 | 2375 | MICL0.01435042/DMV |  | 2375 |  | 2356 | 2356 | 2356 | H | 1,362 | 1,362 | 1,362 |  | 0.0001276 | 1.7219 | 2 | 0.00037661 | [29 empty] | 2633.8 |  | 258.8
Empotrado Suelo | Mini Canal | No | Estándar | MICL.01435042/DNA | 14 | 350 | 20/DNA | 42 | 2457 | 211.264 | 0.24675 | [8 empty] | A04 | 2253 | MICL0.01435042/DNA |  | 2253 |  | 2457 | 2457 | 2457 | H | 1,362 | 1,362 | 1,362 |  | 0.0001276 | 1.7219 | 2 | 0.00037661 | [29 empty] | 2190.7 |  | -62.3
Empotrado Suelo | Mini Canal | No | Color Jaga | MICL.01435042/DNCklr | 14 | 350 | 20/DNC | 42 | 2457 | 211.264 | 0.24675 | [8 empty] | A04 | 2491 | MICL0.01435042/DNC |  | 2491 |  | 2457 | 2457 | 2457 | H | 1,362 | 1,362 | 1,362 |  | 0.0001276 | 1.7219 | 2 | 0.00037661 | [29 empty] | 2405.1 |  | -85.9
Empotrado Suelo | Mini Canal | No | Estándar | MICL.01435042/DON | 14 | 350 | 20/DON | 42 | 2356 | 202.5795 | 0.22776 | [8 empty] | A04 | 2028 | MICL0.01435042/DON |  | 2028 |  | 2356 | 2356 | 2356 | H | 1,362 | 1,362 | 1,362 |  | 0.0001276 | 1.7219 | 2 | 0.00037661 | [29 empty] | 2269.6 |  | 241.6
Empotrado Suelo | Mini Canal | No | Estándar | MICL.01435042/DOV | 14 | 350 | 20/DOV | 42 | 2356 | 202.5795 | 0.22776 | [8 empty] | A04 | 2375 | MICL0.01435042/DOV |  | 2375 |  | 2356 | 2356 | 2356 | H | 1,362 | 1,362 | 1,362 |  | 0.0001276 | 1.7219 | 2 | 0.00037661 | [29 empty] | 2633.8 |  | 258.8
Empotrado Suelo | Mini Canal | No | Estándar | MICL.01435042/RBL | 14 | 350 | 20/RBL | 42 | 2533 | 217.7988 | 0.26151 | [8 empty] | A04 | 2304 | MICL0.01435042/RBL |  | 2304 |  | 2533 | 2533 | 2533 | H | 1,362 | 1,362 | 1,362 |  | 0.0001276 | 1.7219 | 2 | 0.00037661 | [29 empty] | 2290.4 |  | -13.6
Empotrado Suelo | Mini Canal | No | Estándar | MICL.01435042/RBN | 14 | 350 | 20/RBN | 42 | 2457 | 211.264 | 0.24675 | [8 empty] | A04 | 1758 | MICL0.01435042/RBN |  | 1758 |  | 2457 | 2457 | 2457 | H | 1,362 | 1,362 | 1,362 |  | 0.0001276 | 1.7219 | 2 | 0.00037661 | [29 empty] | 1907 |  | 149
Empotrado Suelo | Mini Canal | No | Estándar | MICL.01435042/RBR | 14 | 350 | 20/RBR | 42 | 2533 | 217.7988 | 0.26151 | [8 empty] | A04 | 2304 | MICL0.01435042/RBR |  | 2304 |  | 2533 | 2533 | 2533 | H | 1,362 | 1,362 | 1,362 |  | 0.0001276 | 1.7219 | 2 | 0.00037661 | [29 empty] | 2290.4 |  | -13.6
Empotrado Suelo | Mini Canal | No | Estándar | MICL.01435042/RBV | 14 | 350 | 20/RBV | 42 | 2457 | 211.264 | 0.24675 | [8 empty] | A04 | 2049 | MICL0.01435042/RBV |  | 2049 |  | 2457 | 2457 | 2457 | H | 1,362 | 1,362 | 1,362 |  | 0.0001276 | 1.7219 | 2 | 0.00037661 | [29 empty] | 2230 |  | 181
Empotrado Suelo | Mini Canal | No | Estándar | MICL.01435042/RDB | 14 | 350 | 20/RDB | 42 | 2533 | 217.7988 | 0.26151 | [8 empty] | A04 | 2304 | MICL0.01435042/RDB |  | 2304 |  | 2533 | 2533 | 2533 | H | 1,362 | 1,362 | 1,362 |  | 0.0001276 | 1.7219 | 2 | 0.00037661 | [29 empty] | 2290.4 |  | -13.6
Empotrado Suelo | Mini Canal | No | Estándar | MICL.01435042/RMN | 14 | 350 | 20/RMN | 42 | 2457 | 211.264 | 0.24675 | [8 empty] | A04 | 1676 | MICL0.01435042/RMN |  | 1676 |  | 2457 | 2457 | 2457 | H | 1,362 | 1,362 | 1,362 |  | 0.0001276 | 1.7219 | 2 | 0.00037661 | [29 empty] | 1794.9 |  | 118.9
Empotrado Suelo | Mini Canal | No | Estándar | MICL.01435042/RMV | 14 | 350 | 20/RMV | 42 | 2457 | 211.264 | 0.24675 | [8 empty] | A04 | 1908 | MICL0.01435042/RMV |  | 1908 |  | 2457 | 2457 | 2457 | H | 1,362 | 1,362 | 1,362 |  | 0.0001276 | 1.7219 | 2 | 0.00037661 | [29 empty] | 2053.9 |  | 145.9
Empotrado Suelo | Mini Canal | No | Estándar | MICL.01435042/RNA | 14 | 350 | 20/RNA | 42 | 2533 | 217.7988 | 0.26151 | [8 empty] | A04 | 2253 | MICL0.01435042/RNA |  | 2253 |  | 2533 | 2533 | 2533 | H | 1,362 | 1,362 | 1,362 |  | 0.0001276 | 1.7219 | 2 | 0.00037661 | [29 empty] | 2190.7 |  | -62.3
Empotrado Suelo | Mini Canal | No | Estándar | MICL.01435042/RON | 14 | 350 | 20/RON | 42 | 2457 | 211.264 | 0.24675 | [8 empty] | A04 | 1758 | MICL0.01435042/RON |  | 1758 |  | 2457 | 2457 | 2457 | H | 1,362 | 1,362 | 1,362 |  | 0.0001276 | 1.7219 | 2 | 0.00037661 | [29 empty] | 1907 |  | 149
Empotrado Suelo | Mini Canal | No | Estándar | MICL.01435042/ROV | 14 | 350 | 20/ROV | 42 | 2457 | 211.264 | 0.24675 | [8 empty] | A04 | 2049 | MICL0.01435042/ROV |  | 2049 |  | 2457 | 2457 | 2457 | H | 1,362 | 1,362 | 1,362 |  | 0.0001276 | 1.7219 | 2 | 0.00037661 | [29 empty] | 2230 |  | 181
Empotrado Suelo | Mini Canal | No | Estándar | MICL.01435042/RSS | 14 | 350 | 20/RSS | 42 | 2432 | 209.1144 | 0.24198 | [8 empty] | A04 | 4699 | MICL0.01435042/RSS |  | 4699 |  | 2432 | 2432 | 2432 | H | 1,362 | 1,362 | 1,362 |  | 0.0001276 | 1.7219 | 2 | 0.00037661 | [29 empty] | 5102.4 |  | 403.4
Empotrado Suelo | Mini Canal | No | Estándar | MICL.01435042/SBL | 14 | 350 | 20/SBL | 42 | 2533 | 217.7988 | 0.26151 | [8 empty] | A04 | 2251 | MICL0.01435042/SBL |  | 2251 |  | 2533 | 2533 | 2533 | H | 1,362 | 1,362 | 1,362 |  | 0.0001276 | 1.7219 | 2 | 0.00037661 | [29 empty] | 2183.5 |  | -67.5
Empotrado Suelo | Mini Canal | No | Estándar | MICL.01435042/SBR | 14 | 350 | 20/SBR | 42 | 2533 | 217.7988 | 0.26151 | [8 empty] | A04 | 2251 | MICL0.01435042/SBR |  | 2251 |  | 2533 | 2533 | 2533 | H | 1,362 | 1,362 | 1,362 |  | 0.0001276 | 1.7219 | 2 | 0.00037661 | [29 empty] | 2183.5 |  | -67.5
Empotrado Suelo | Mini Canal | No | Estándar | MICL.01435042/SDB | 14 | 350 | 20/SDB | 42 | 2533 | 217.7988 | 0.26151 | [8 empty] | A04 | 2251 | MICL0.01435042/SDB |  | 2251 |  | 2533 | 2533 | 2533 | H | 1,362 | 1,362 | 1,362 |  | 0.0001276 | 1.7219 | 2 | 0.00037661 | [29 empty] | 2183.5 |  | -67.5
Empotrado Suelo | Mini Canal | No | Estándar | MICL.01435042/SNA | 14 | 350 | 20/SNA | 42 | 2533 | 217.7988 | 0.26151 | [8 empty] | A04 | 2090 | MICL0.01435042/SNA |  | 2090 |  | 2533 | 2533 | 2533 | H | 1,362 | 1,362 | 1,362 |  | 0.0001276 | 1.7219 | 2 | 0.00037661 | [29 empty] | 2028.7 |  | -61.3
Empotrado Suelo | Mini Canal | No | Color Jaga | MICL.01435042/SNCklr | 14 | 350 | 20/SNC | 42 | 2533 | 217.7988 | 0.26151 | [8 empty] | A04 | 2276 | MICL0.01435042/SNC |  | 2276 |  | 2533 | 2533 | 2533 | H | 1,362 | 1,362 | 1,362 |  | 0.0001276 | 1.7219 | 2 | 0.00037661 | [29 empty] | 2195.1 |  | -80.9
Empotrado Suelo | Mini Canal | No | Estándar | MICL.01437014/DBL | 14 | 370 | 05/DBL | 14 | 818 | 70.3353 | 0.15001 | [8 empty] | A04 | 1424 | MICL0.01437014/DBL |  | 1424 |  | 818 | 818 | 818 | H | 1,362 | 1,362 | 1,362 |  | 0.0009367 | 1.7898 | 2 | 0.0004456 | [29 empty] | 1370.6 |  | -53.4
Empotrado Suelo | Mini Canal | No | Estándar | MICL.01437014/DBN | 14 | 370 | 05/DBN | 14 | 784 | 67.4119 | 0.13885 | [8 empty] | A04 | 1312 | MICL0.01437014/DBN |  | 1312 |  | 784 | 784 | 784 | H | 1,362 | 1,362 | 1,362 |  | 0.0009367 | 1.7898 | 2 | 0.0004456 | [29 empty] | 1444.5 |  | 132.5
Empotrado Suelo | Mini Canal | No | Estándar | MICL.01437014/DBR | 14 | 370 | 05/DBR | 14 | 818 | 70.3353 | 0.15001 | [8 empty] | A04 | 1424 | MICL0.01437014/DBR |  | 1424 |  | 818 | 818 | 818 | H | 1,362 | 1,362 | 1,362 |  | 0.0009367 | 1.7898 | 2 | 0.0004456 | [29 empty] | 1370.6 |  | -53.4
Empotrado Suelo | Mini Canal | No | Estándar | MICL.01437014/DBV | 14 | 370 | 05/DBV | 14 | 784 | 67.4119 | 0.13885 | [8 empty] | A04 | 1449 | MICL0.01437014/DBV |  | 1449 |  | 784 | 784 | 784 | H | 1,362 | 1,362 | 1,362 |  | 0.0009367 | 1.7898 | 2 | 0.0004456 | [29 empty] | 1585.6 |  | 136.6
Empotrado Suelo | Mini Canal | No | Estándar | MICL.01437014/DDB | 14 | 370 | 05/DDB | 14 | 818 | 70.3353 | 0.15001 | [8 empty] | A04 | 1424 | MICL0.01437014/DDB |  | 1424 |  | 818 | 818 | 818 | H | 1,362 | 1,362 | 1,362 |  | 0.0009367 | 1.7898 | 2 | 0.0004456 | [29 empty] | 1370.6 |  | -53.4
Empotrado Suelo | Mini Canal | No | Estándar | MICL.01437014/DMN | 14 | 370 | 05/DMN | 14 | 784 | 67.4119 | 0.13885 | [8 empty] | A04 | 1312 | MICL0.01437014/DMN |  | 1312 |  | 784 | 784 | 784 | H | 1,362 | 1,362 | 1,362 |  | 0.0009367 | 1.7898 | 2 | 0.0004456 | [29 empty] | 1444.5 |  | 132.5
Empotrado Suelo | Mini Canal | No | Estándar | MICL.01437014/DMV | 14 | 370 | 05/DMV | 14 | 784 | 67.4119 | 0.13885 | [8 empty] | A04 | 1449 | MICL0.01437014/DMV |  | 1449 |  | 784 | 784 | 784 | H | 1,362 | 1,362 | 1,362 |  | 0.0009367 | 1.7898 | 2 | 0.0004456 | [29 empty] | 1585.6 |  | 136.6
Empotrado Suelo | Mini Canal | No | Estándar | MICL.01437014/DNA | 14 | 370 | 05/DNA | 14 | 818 | 70.3353 | 0.15001 | [8 empty] | A04 | 1393 | MICL0.01437014/DNA |  | 1393 |  | 818 | 818 | 818 | H | 1,362 | 1,362 | 1,362 |  | 0.0009367 | 1.7898 | 2 | 0.0004456 | [29 empty] | 1347.2 |  | -45.8
Empotrado Suelo | Mini Canal | No | Color Jaga | MICL.01437014/DNCklr | 14 | 370 | 05/DNC | 14 | 818 | 70.3353 | 0.15001 | [8 empty] | A04 | 1537 | MICL0.01437014/DNC |  | 1537 |  | 818 | 818 | 818 | H | 1,362 | 1,362 | 1,362 |  | 0.0009367 | 1.7898 | 2 | 0.0004456 | [29 empty] | 1477.4 |  | -59.6
Empotrado Suelo | Mini Canal | No | Estándar | MICL.01437014/DON | 14 | 370 | 05/DON | 14 | 784 | 67.4119 | 0.13885 | [8 empty] | A04 | 1312 | MICL0.01437014/DON |  | 1312 |  | 784 | 784 | 784 | H | 1,362 | 1,362 | 1,362 |  | 0.0009367 | 1.7898 | 2 | 0.0004456 | [29 empty] | 1444.5 |  | 132.5
Empotrado Suelo | Mini Canal | No | Estándar | MICL.01437014/DOV | 14 | 370 | 05/DOV | 14 | 784 | 67.4119 | 0.13885 | [8 empty] | A04 | 1449 | MICL0.01437014/DOV |  | 1449 |  | 784 | 784 | 784 | H | 1,362 | 1,362 | 1,362 |  | 0.0009367 | 1.7898 | 2 | 0.0004456 | [29 empty] | 1585.6 |  | 136.6
Empotrado Suelo | Mini Canal | No | Estándar | MICL.01437014/RBL | 14 | 370 | 05/RBL | 14 | 843 | 72.485 | 0.15846 | [8 empty] | A04 | 1424 | MICL0.01437014/RBL |  | 1424 |  | 843 | 843 | 843 | H | 1,362 | 1,362 | 1,362 |  | 0.0009367 | 1.7898 | 2 | 0.0004456 | [29 empty] | 1370.6 |  | -53.4
Empotrado Suelo | Mini Canal | No | Estándar | MICL.01437014/RBN | 14 | 370 | 05/RBN | 14 | 818 | 70.3353 | 0.15001 | [8 empty] | A04 | 1125 | MICL0.01437014/RBN |  | 1125 |  | 818 | 818 | 818 | H | 1,362 | 1,362 | 1,362 |  | 0.0009367 | 1.7898 | 2 | 0.0004456 | [29 empty] | 1203.3 |  | 78.3
Empotrado Suelo | Mini Canal | No | Estándar | MICL.01437014/RBR | 14 | 370 | 05/RBR | 14 | 843 | 72.485 | 0.15846 | [8 empty] | A04 | 1424 | MICL0.01437014/RBR |  | 1424 |  | 843 | 843 | 843 | H | 1,362 | 1,362 | 1,362 |  | 0.0009367 | 1.7898 | 2 | 0.0004456 | [29 empty] | 1370.6 |  | -53.4
Empotrado Suelo | Mini Canal | No | Estándar | MICL.01437014/RBV | 14 | 370 | 05/RBV | 14 | 818 | 70.3353 | 0.15001 | [8 empty] | A04 | 1258 | MICL0.01437014/RBV |  | 1258 |  | 818 | 818 | 818 | H | 1,362 | 1,362 | 1,362 |  | 0.0009367 | 1.7898 | 2 | 0.0004456 | [29 empty] | 1351.3 |  | 93.3
Empotrado Suelo | Mini Canal | No | Estándar | MICL.01437014/RDB | 14 | 370 | 05/RDB | 14 | 843 | 72.485 | 0.15846 | [8 empty] | A04 | 1424 | MICL0.01437014/RDB |  | 1424 |  | 843 | 843 | 843 | H | 1,362 | 1,362 | 1,362 |  | 0.0009367 | 1.7898 | 2 | 0.0004456 | [29 empty] | 1370.6 |  | -53.4
Empotrado Suelo | Mini Canal | No | Estándar | MICL.01437014/RMN | 14 | 370 | 05/RMN | 14 | 818 | 70.3353 | 0.15001 | [8 empty] | A04 | 1082 | MICL0.01437014/RMN |  | 1082 |  | 818 | 818 | 818 | H | 1,362 | 1,362 | 1,362 |  | 0.0009367 | 1.7898 | 2 | 0.0004456 | [29 empty] | 1163.7 |  | 81.7
Empotrado Suelo | Mini Canal | No | Estándar | MICL.01437014/RMV | 14 | 370 | 05/RMV | 14 | 818 | 70.3353 | 0.15001 | [8 empty] | A04 | 1186 | MICL0.01437014/RMV |  | 1186 |  | 818 | 818 | 818 | H | 1,362 | 1,362 | 1,362 |  | 0.0009367 | 1.7898 | 2 | 0.0004456 | [29 empty] | 1282.1 |  | 96.1
Empotrado Suelo | Mini Canal | No | Estándar | MICL.01437014/RNA | 14 | 370 | 05/RNA | 14 | 843 | 72.485 | 0.15846 | [8 empty] | A04 | 1393 | MICL0.01437014/RNA |  | 1393 |  | 843 | 843 | 843 | H | 1,362 | 1,362 | 1,362 |  | 0.0009367 | 1.7898 | 2 | 0.0004456 | [29 empty] | 1347.2 |  | -45.8
Empotrado Suelo | Mini Canal | No | Estándar | MICL.01437014/RON | 14 | 370 | 05/RON | 14 | 818 | 70.3353 | 0.15001 | [8 empty] | A04 | 1125 | MICL0.01437014/RON |  | 1125 |  | 818 | 818 | 818 | H | 1,362 | 1,362 | 1,362 |  | 0.0009367 | 1.7898 | 2 | 0.0004456 | [29 empty] | 1203.3 |  | 78.3
Empotrado Suelo | Mini Canal | No | Estándar | MICL.01437014/ROV | 14 | 370 | 05/ROV | 14 | 818 | 70.3353 | 0.15001 | [8 empty] | A04 | 1258 | MICL0.01437014/ROV |  | 1258 |  | 818 | 818 | 818 | H | 1,362 | 1,362 | 1,362 |  | 0.0009367 | 1.7898 | 2 | 0.0004456 | [29 empty] | 1351.3 |  | 93.3
Empotrado Suelo | Mini Canal | No | Estándar | MICL.01437014/RSS | 14 | 370 | 05/RSS | 14 | 809 | 69.5615 | 0.14702 | [8 empty] | A04 | 2567 | MICL0.01437014/RSS |  | 2567 |  | 809 | 809 | 809 | H | 1,362 | 1,362 | 1,362 |  | 0.0009367 | 1.7898 | 2 | 0.0004456 | [29 empty] | 2767.7 |  | 200.7
Empotrado Suelo | Mini Canal | No | Estándar | MICL.01437014/SBL | 14 | 370 | 05/SBL | 14 | 843 | 72.485 | 0.15846 | [8 empty] | A04 | 1220 | MICL0.01437014/SBL |  | 1220 |  | 843 | 843 | 843 | H | 1,362 | 1,362 | 1,362 |  | 0.0009367 | 1.7898 | 2 | 0.0004456 | [29 empty] | 1185.6 |  | -34.4
Empotrado Suelo | Mini Canal | No | Estándar | MICL.01437014/SBR | 14 | 370 | 05/SBR | 14 | 843 | 72.485 | 0.15846 | [8 empty] | A04 | 1220 | MICL0.01437014/SBR |  | 1220 |  | 843 | 843 | 843 | H | 1,362 | 1,362 | 1,362 |  | 0.0009367 | 1.7898 | 2 | 0.0004456 | [29 empty] | 1185.6 |  | -34.4
Empotrado Suelo | Mini Canal | No | Estándar | MICL.01437014/SDB | 14 | 370 | 05/SDB | 14 | 843 | 72.485 | 0.15846 | [8 empty] | A04 | 1220 | MICL0.01437014/SDB |  | 1220 |  | 843 | 843 | 843 | H | 1,362 | 1,362 | 1,362 |  | 0.0009367 | 1.7898 | 2 | 0.0004456 | [29 empty] | 1185.6 |  | -34.4
Empotrado Suelo | Mini Canal | No | Estándar | MICL.01437014/SNA | 14 | 370 | 05/SNA | 14 | 843 | 72.485 | 0.15846 | [8 empty] | A04 | 1170 | MICL0.01437014/SNA |  | 1170 |  | 843 | 843 | 843 | H | 1,362 | 1,362 | 1,362 |  | 0.0009367 | 1.7898 | 2 | 0.0004456 | [29 empty] | 1141 |  | -29
Empotrado Suelo | Mini Canal | No | Color Jaga | MICL.01437014/SNCklr | 14 | 370 | 05/SNC | 14 | 843 | 72.485 | 0.15846 | [8 empty] | A04 | 1238 | MICL0.01437014/SNC |  | 1238 |  | 843 | 843 | 843 | H | 1,362 | 1,362 | 1,362 |  | 0.0009367 | 1.7898 | 2 | 0.0004456 | [29 empty] | 1200.6 |  | -37.4
Empotrado Suelo | Mini Canal | No | Estándar | MICL.01437026/DBL | 14 | 370 | 10/DBL | 26 | 1420 | 122.098 | 0.16564 | [8 empty] | A04 | 1671 | MICL0.01437026/DBL |  | 1671 |  | 1420 | 1420 | 1420 | H | 1,362 | 1,362 | 1,362 |  | 0.0003969 | 1.7346 | 2 | 0.00036735 | [29 empty] | 1612.2 |  | -58.8
Empotrado Suelo | Mini Canal | No | Estándar | MICL.01437026/DBN | 14 | 370 | 10/DBN | 26 | 1362 | 117.1109 | 0.15353 | [8 empty] | A04 | 1549 | MICL0.01437026/DBN |  | 1549 |  | 1362 | 1362 | 1362 | H | 1,362 | 1,362 | 1,362 |  | 0.0003969 | 1.7346 | 2 | 0.00036735 | [29 empty] | 1701.1 |  | 152.1
Empotrado Suelo | Mini Canal | No | Estándar | MICL.01437026/DBR | 14 | 370 | 10/DBR | 26 | 1420 | 122.098 | 0.16564 | [8 empty] | A04 | 1671 | MICL0.01437026/DBR |  | 1671 |  | 1420 | 1420 | 1420 | H | 1,362 | 1,362 | 1,362 |  | 0.0003969 | 1.7346 | 2 | 0.00036735 | [29 empty] | 1612.2 |  | -58.8
Empotrado Suelo | Mini Canal | No | Estándar | MICL.01437026/DBV | 14 | 370 | 10/DBV | 26 | 1362 | 117.1109 | 0.15353 | [8 empty] | A04 | 1753 | MICL0.01437026/DBV |  | 1753 |  | 1362 | 1362 | 1362 | H | 1,362 | 1,362 | 1,362 |  | 0.0003969 | 1.7346 | 2 | 0.00036735 | [29 empty] | 1915 |  | 162
Empotrado Suelo | Mini Canal | No | Estándar | MICL.01437026/DDB | 14 | 370 | 10/DDB | 26 | 1420 | 122.098 | 0.16564 | [8 empty] | A04 | 1671 | MICL0.01437026/DDB |  | 1671 |  | 1420 | 1420 | 1420 | H | 1,362 | 1,362 | 1,362 |  | 0.0003969 | 1.7346 | 2 | 0.00036735 | [29 empty] | 1612.2 |  | -58.8
Empotrado Suelo | Mini Canal | No | Estándar | MICL.01437026/DMN | 14 | 370 | 10/DMN | 26 | 1362 | 117.1109 | 0.15353 | [8 empty] | A04 | 1549 | MICL0.01437026/DMN |  | 1549 |  | 1362 | 1362 | 1362 | H | 1,362 | 1,362 | 1,362 |  | 0.0003969 | 1.7346 | 2 | 0.00036735 | [29 empty] | 1701.1 |  | 152.1
Empotrado Suelo | Mini Canal | No | Estándar | MICL.01437026/DMV | 14 | 370 | 10/DMV | 26 | 1362 | 117.1109 | 0.15353 | [8 empty] | A04 | 1753 | MICL0.01437026/DMV |  | 1753 |  | 1362 | 1362 | 1362 | H | 1,362 | 1,362 | 1,362 |  | 0.0003969 | 1.7346 | 2 | 0.00036735 | [29 empty] | 1915 |  | 162
Empotrado Suelo | Mini Canal | No | Estándar | MICL.01437026/DNA | 14 | 370 | 10/DNA | 26 | 1420 | 122.098 | 0.16564 | [8 empty] | A04 | 1634 | MICL0.01437026/DNA |  | 1634 |  | 1420 | 1420 | 1420 | H | 1,362 | 1,362 | 1,362 |  | 0.0003969 | 1.7346 | 2 | 0.00036735 | [29 empty] | 1567.5 |  | -66.5
Empotrado Suelo | Mini Canal | No | Color Jaga | MICL.01437026/DNCklr | 14 | 370 | 10/DNC | 26 | 1420 | 122.098 | 0.16564 | [8 empty] | A04 | 1807 | MICL0.01437026/DNC |  | 1807 |  | 1420 | 1420 | 1420 | H | 1,362 | 1,362 | 1,362 |  | 0.0003969 | 1.7346 | 2 | 0.00036735 | [29 empty] | 1722.5 |  | -84.5
Empotrado Suelo | Mini Canal | No | Estándar | MICL.01437026/DON | 14 | 370 | 10/DON | 26 | 1362 | 117.1109 | 0.15353 | [8 empty] | A04 | 1549 | MICL0.01437026/DON |  | 1549 |  | 1362 | 1362 | 1362 | H | 1,362 | 1,362 | 1,362 |  | 0.0003969 | 1.7346 | 2 | 0.00036735 | [29 empty] | 1701.1 |  | 152.1
Empotrado Suelo | Mini Canal | No | Estándar | MICL.01437026/DOV | 14 | 370 | 10/DOV | 26 | 1362 | 117.1109 | 0.15353 | [8 empty] | A04 | 1753 | MICL0.01437026/DOV |  | 1753 |  | 1362 | 1362 | 1362 | H | 1,362 | 1,362 | 1,362 |  | 0.0003969 | 1.7346 | 2 | 0.00036735 | [29 empty] | 1915 |  | 162
Empotrado Suelo | Mini Canal | No | Estándar | MICL.01437026/RBL | 14 | 370 | 10/RBL | 26 | 1464 | 125.8813 | 0.17511 | [8 empty] | A04 | 1671 | MICL0.01437026/RBL |  | 1671 |  | 1464 | 1464 | 1464 | H | 1,362 | 1,362 | 1,362 |  | 0.0003969 | 1.7346 | 2 | 0.00036735 | [29 empty] | 1612.2 |  | -58.8
Empotrado Suelo | Mini Canal | No | Estándar | MICL.01437026/RBN | 14 | 370 | 10/RBN | 26 | 1420 | 122.098 | 0.16564 | [8 empty] | A04 | 1321 | MICL0.01437026/RBN |  | 1321 |  | 1420 | 1420 | 1420 | H | 1,362 | 1,362 | 1,362 |  | 0.0003969 | 1.7346 | 2 | 0.00036735 | [29 empty] | 1406.6 |  | 85.6
Empotrado Suelo | Mini Canal | No | Estándar | MICL.01437026/RBR | 14 | 370 | 10/RBR | 26 | 1464 | 125.8813 | 0.17511 | [8 empty] | A04 | 1671 | MICL0.01437026/RBR |  | 1671 |  | 1464 | 1464 | 1464 | H | 1,362 | 1,362 | 1,362 |  | 0.0003969 | 1.7346 | 2 | 0.00036735 | [29 empty] | 1612.2 |  | -58.8
Empotrado Suelo | Mini Canal | No | Estándar | MICL.01437026/RBV | 14 | 370 | 10/RBV | 26 | 1420 | 122.098 | 0.16564 | [8 empty] | A04 | 1507 | MICL0.01437026/RBV |  | 1507 |  | 1420 | 1420 | 1420 | H | 1,362 | 1,362 | 1,362 |  | 0.0003969 | 1.7346 | 2 | 0.00036735 | [29 empty] | 1614.8 |  | 107.8
Empotrado Suelo | Mini Canal | No | Estándar | MICL.01437026/RDB | 14 | 370 | 10/RDB | 26 | 1464 | 125.8813 | 0.17511 | [8 empty] | A04 | 1671 | MICL0.01437026/RDB |  | 1671 |  | 1464 | 1464 | 1464 | H | 1,362 | 1,362 | 1,362 |  | 0.0003969 | 1.7346 | 2 | 0.00036735 | [29 empty] | 1612.2 |  | -58.8
Empotrado Suelo | Mini Canal | No | Estándar | MICL.01437026/RMN | 14 | 370 | 10/RMN | 26 | 1420 | 122.098 | 0.16564 | [8 empty] | A04 | 1260 | MICL0.01437026/RMN |  | 1260 |  | 1420 | 1420 | 1420 | H | 1,362 | 1,362 | 1,362 |  | 0.0003969 | 1.7346 | 2 | 0.00036735 | [29 empty] | 1332.6 |  | 72.6
Empotrado Suelo | Mini Canal | No | Estándar | MICL.01437026/RMV | 14 | 370 | 10/RMV | 26 | 1420 | 122.098 | 0.16564 | [8 empty] | A04 | 1446 | MICL0.01437026/RMV |  | 1446 |  | 1420 | 1420 | 1420 | H | 1,362 | 1,362 | 1,362 |  | 0.0003969 | 1.7346 | 2 | 0.00036735 | [29 empty] | 1541 |  | 95
Empotrado Suelo | Mini Canal | No | Estándar | MICL.01437026/RNA | 14 | 370 | 10/RNA | 26 | 1464 | 125.8813 | 0.17511 | [8 empty] | A04 | 1634 | MICL0.01437026/RNA |  | 1634 |  | 1464 | 1464 | 1464 | H | 1,362 | 1,362 | 1,362 |  | 0.0003969 | 1.7346 | 2 | 0.00036735 | [29 empty] | 1567.5 |  | -66.5
Empotrado Suelo | Mini Canal | No | Estándar | MICL.01437026/RON | 14 | 370 | 10/RON | 26 | 1420 | 122.098 | 0.16564 | [8 empty] | A04 | 1321 | MICL0.01437026/RON |  | 1321 |  | 1420 | 1420 | 1420 | H | 1,362 | 1,362 | 1,362 |  | 0.0003969 | 1.7346 | 2 | 0.00036735 | [29 empty] | 1406.6 |  | 85.6
Empotrado Suelo | Mini Canal | No | Estándar | MICL.01437026/ROV | 14 | 370 | 10/ROV | 26 | 1420 | 122.098 | 0.16564 | [8 empty] | A04 | 1507 | MICL0.01437026/ROV |  | 1507 |  | 1420 | 1420 | 1420 | H | 1,362 | 1,362 | 1,362 |  | 0.0003969 | 1.7346 | 2 | 0.00036735 | [29 empty] | 1614.8 |  | 107.8
Empotrado Suelo | Mini Canal | No | Estándar | MICL.01437026/RSS | 14 | 370 | 10/RSS | 26 | 1405 | 120.8083 | 0.16247 | [8 empty] | A04 | 3159 | MICL0.01437026/RSS |  | 3159 |  | 1405 | 1405 | 1405 | H | 1,362 | 1,362 | 1,362 |  | 0.0003969 | 1.7346 | 2 | 0.00036735 | [29 empty] | 3401.8 |  | 242.8
Empotrado Suelo | Mini Canal | No | Estándar | MICL.01437026/SBL | 14 | 370 | 10/SBL | 26 | 1464 | 125.8813 | 0.17511 | [8 empty] | A04 | 1599 | MICL0.01437026/SBL |  | 1599 |  | 1464 | 1464 | 1464 | H | 1,362 | 1,362 | 1,362 |  | 0.0003969 | 1.7346 | 2 | 0.00036735 | [29 empty] | 1526.4 |  | -72.6
Empotrado Suelo | Mini Canal | No | Estándar | MICL.01437026/SBR | 14 | 370 | 10/SBR | 26 | 1464 | 125.8813 | 0.17511 | [8 empty] | A04 | 1599 | MICL0.01437026/SBR |  | 1599 |  | 1464 | 1464 | 1464 | H | 1,362 | 1,362 | 1,362 |  | 0.0003969 | 1.7346 | 2 | 0.00036735 | [29 empty] | 1526.4 |  | -72.6
Empotrado Suelo | Mini Canal | No | Estándar | MICL.01437026/SDB | 14 | 370 | 10/SDB | 26 | 1464 | 125.8813 | 0.17511 | [8 empty] | A04 | 1599 | MICL0.01437026/SDB |  | 1599 |  | 1464 | 1464 | 1464 | H | 1,362 | 1,362 | 1,362 |  | 0.0003969 | 1.7346 | 2 | 0.00036735 | [29 empty] | 1526.4 |  | -72.6
Empotrado Suelo | Mini Canal | No | Estándar | MICL.01437026/SNA | 14 | 370 | 10/SNA | 26 | 1464 | 125.8813 | 0.17511 | [8 empty] | A04 | 1498 | MICL0.01437026/SNA |  | 1498 |  | 1464 | 1464 | 1464 | H | 1,362 | 1,362 | 1,362 |  | 0.0003969 | 1.7346 | 2 | 0.00036735 | [29 empty] | 1437.6 |  | -60.4
Empotrado Suelo | Mini Canal | No | Color Jaga | MICL.01437026/SNCklr | 14 | 370 | 10/SNC | 26 | 1464 | 125.8813 | 0.17511 | [8 empty] | A04 | 1622 | MICL0.01437026/SNC |  | 1622 |  | 1464 | 1464 | 1464 | H | 1,362 | 1,362 | 1,362 |  | 0.0003969 | 1.7346 | 2 | 0.00036735 | [29 empty] | 1544.3 |  | -77.7
Empotrado Suelo | Mini Canal | No | Estándar | MICL.01437034/DBL | 14 | 370 | 15/DBL | 34 | 1937 | 166.552 | 0.22093 | [8 empty] | A04 | 2148 | MICL0.01437034/DBL |  | 2148 |  | 1937 | 1937 | 1937 | H | 1,362 | 1,362 | 1,362 |  | 0.0002083 | 1.724 | 2 | 0.00046183 | [29 empty] | 2103.5 |  | -44.5
Empotrado Suelo | Mini Canal | No | Estándar | MICL.01437034/DBN | 14 | 370 | 15/DBN | 34 | 1857 | 159.6733 | 0.20408 | [8 empty] | A04 | 1860 | MICL0.01437034/DBN |  | 1860 |  | 1857 | 1857 | 1857 | H | 1,362 | 1,362 | 1,362 |  | 0.0002083 | 1.724 | 2 | 0.00046183 | [29 empty] | 2096.6 |  | 236.6
Empotrado Suelo | Mini Canal | No | Estándar | MICL.01437034/DBR | 14 | 370 | 15/DBR | 34 | 1937 | 166.552 | 0.22093 | [8 empty] | A04 | 2148 | MICL0.01437034/DBR |  | 2148 |  | 1937 | 1937 | 1937 | H | 1,362 | 1,362 | 1,362 |  | 0.0002083 | 1.724 | 2 | 0.00046183 | [29 empty] | 2103.5 |  | -44.5
Empotrado Suelo | Mini Canal | No | Estándar | MICL.01437034/DBV | 14 | 370 | 15/DBV | 34 | 1857 | 159.6733 | 0.20408 | [8 empty] | A04 | 2145 | MICL0.01437034/DBV |  | 2145 |  | 1857 | 1857 | 1857 | H | 1,362 | 1,362 | 1,362 |  | 0.0002083 | 1.724 | 2 | 0.00046183 | [29 empty] | 2397.1 |  | 252.1
Empotrado Suelo | Mini Canal | No | Estándar | MICL.01437034/DDB | 14 | 370 | 15/DDB | 34 | 1937 | 166.552 | 0.22093 | [8 empty] | A04 | 2148 | MICL0.01437034/DDB |  | 2148 |  | 1937 | 1937 | 1937 | H | 1,362 | 1,362 | 1,362 |  | 0.0002083 | 1.724 | 2 | 0.00046183 | [29 empty] | 2103.5 |  | -44.5
Empotrado Suelo | Mini Canal | No | Estándar | MICL.01437034/DMN | 14 | 370 | 15/DMN | 34 | 1857 | 159.6733 | 0.20408 | [8 empty] | A04 | 1860 | MICL0.01437034/DMN |  | 1860 |  | 1857 | 1857 | 1857 | H | 1,362 | 1,362 | 1,362 |  | 0.0002083 | 1.724 | 2 | 0.00046183 | [29 empty] | 2096.6 |  | 236.6
Empotrado Suelo | Mini Canal | No | Estándar | MICL.01437034/DMV | 14 | 370 | 15/DMV | 34 | 1857 | 159.6733 | 0.20408 | [8 empty] | A04 | 2145 | MICL0.01437034/DMV |  | 2145 |  | 1857 | 1857 | 1857 | H | 1,362 | 1,362 | 1,362 |  | 0.0002083 | 1.724 | 2 | 0.00046183 | [29 empty] | 2397.1 |  | 252.1
Empotrado Suelo | Mini Canal | No | Estándar | MICL.01437034/DNA | 14 | 370 | 15/DNA | 34 | 1937 | 166.552 | 0.22093 | [8 empty] | A04 | 2099 | MICL0.01437034/DNA |  | 2099 |  | 1937 | 1937 | 1937 | H | 1,362 | 1,362 | 1,362 |  | 0.0002083 | 1.724 | 2 | 0.00046183 | [29 empty] | 2045.8 |  | -53.2
Empotrado Suelo | Mini Canal | No | Color Jaga | MICL.01437034/DNCklr | 14 | 370 | 15/DNC | 34 | 1937 | 166.552 | 0.22093 | [8 empty] | A04 | 2333 | MICL0.01437034/DNC |  | 2333 |  | 1937 | 1937 | 1937 | H | 1,362 | 1,362 | 1,362 |  | 0.0002083 | 1.724 | 2 | 0.00046183 | [29 empty] | 2256.1 |  | -76.9
Empotrado Suelo | Mini Canal | No | Estándar | MICL.01437034/DON | 14 | 370 | 15/DON | 34 | 1857 | 159.6733 | 0.20408 | [8 empty] | A04 | 1860 | MICL0.01437034/DON |  | 1860 |  | 1857 | 1857 | 1857 | H | 1,362 | 1,362 | 1,362 |  | 0.0002083 | 1.724 | 2 | 0.00046183 | [29 empty] | 2096.6 |  | 236.6
Empotrado Suelo | Mini Canal | No | Estándar | MICL.01437034/DOV | 14 | 370 | 15/DOV | 34 | 1857 | 159.6733 | 0.20408 | [8 empty] | A04 | 2145 | MICL0.01437034/DOV |  | 2145 |  | 1857 | 1857 | 1857 | H | 1,362 | 1,362 | 1,362 |  | 0.0002083 | 1.724 | 2 | 0.00046183 | [29 empty] | 2397.1 |  | 252.1
Empotrado Suelo | Mini Canal | No | Estándar | MICL.01437034/RBL | 14 | 370 | 15/RBL | 34 | 1997 | 171.7111 | 0.23398 | [8 empty] | A04 | 2148 | MICL0.01437034/RBL |  | 2148 |  | 1997 | 1997 | 1997 | H | 1,362 | 1,362 | 1,362 |  | 0.0002083 | 1.724 | 2 | 0.00046183 | [29 empty] | 2103.5 |  | -44.5
Empotrado Suelo | Mini Canal | No | Estándar | MICL.01437034/RBN | 14 | 370 | 15/RBN | 34 | 1937 | 166.552 | 0.22093 | [8 empty] | A04 | 1604 | MICL0.01437034/RBN |  | 1604 |  | 1937 | 1937 | 1937 | H | 1,362 | 1,362 | 1,362 |  | 0.0002083 | 1.724 | 2 | 0.00046183 | [29 empty] | 1753.4 |  | 149.4
Empotrado Suelo | Mini Canal | No | Estándar | MICL.01437034/RBR | 14 | 370 | 15/RBR | 34 | 1997 | 171.7111 | 0.23398 | [8 empty] | A04 | 2148 | MICL0.01437034/RBR |  | 2148 |  | 1997 | 1997 | 1997 | H | 1,362 | 1,362 | 1,362 |  | 0.0002083 | 1.724 | 2 | 0.00046183 | [29 empty] | 2103.5 |  | -44.5
Empotrado Suelo | Mini Canal | No | Estándar | MICL.01437034/RBV | 14 | 370 | 15/RBV | 34 | 1937 | 166.552 | 0.22093 | [8 empty] | A04 | 1850 | MICL0.01437034/RBV |  | 1850 |  | 1937 | 1937 | 1937 | H | 1,362 | 1,362 | 1,362 |  | 0.0002083 | 1.724 | 2 | 0.00046183 | [29 empty] | 2029.5 |  | 179.5
Empotrado Suelo | Mini Canal | No | Estándar | MICL.01437034/RDB | 14 | 370 | 15/RDB | 34 | 1997 | 171.7111 | 0.23398 | [8 empty] | A04 | 2148 | MICL0.01437034/RDB |  | 2148 |  | 1997 | 1997 | 1997 | H | 1,362 | 1,362 | 1,362 |  | 0.0002083 | 1.724 | 2 | 0.00046183 | [29 empty] | 2103.5 |  | -44.5
Empotrado Suelo | Mini Canal | No | Estándar | MICL.01437034/RMN | 14 | 370 | 15/RMN | 34 | 1937 | 166.552 | 0.22093 | [8 empty] | A04 | 1528 | MICL0.01437034/RMN |  | 1528 |  | 1937 | 1937 | 1937 | H | 1,362 | 1,362 | 1,362 |  | 0.0002083 | 1.724 | 2 | 0.00046183 | [29 empty] | 1658.3 |  | 130.3
Empotrado Suelo | Mini Canal | No | Estándar | MICL.01437034/RMV | 14 | 370 | 15/RMV | 34 | 1937 | 166.552 | 0.22093 | [8 empty] | A04 | 1726 | MICL0.01437034/RMV |  | 1726 |  | 1937 | 1937 | 1937 | H | 1,362 | 1,362 | 1,362 |  | 0.0002083 | 1.724 | 2 | 0.00046183 | [29 empty] | 1878.7 |  | 152.7
Empotrado Suelo | Mini Canal | No | Estándar | MICL.01437034/RNA | 14 | 370 | 15/RNA | 34 | 1997 | 171.7111 | 0.23398 | [8 empty] | A04 | 2099 | MICL0.01437034/RNA |  | 2099 |  | 1997 | 1997 | 1997 | H | 1,362 | 1,362 | 1,362 |  | 0.0002083 | 1.724 | 2 | 0.00046183 | [29 empty] | 2045.8 |  | -53.2
Empotrado Suelo | Mini Canal | No | Estándar | MICL.01437034/RON | 14 | 370 | 15/RON | 34 | 1937 | 166.552 | 0.22093 | [8 empty] | A04 | 1604 | MICL0.01437034/RON |  | 1604 |  | 1937 | 1937 | 1937 | H | 1,362 | 1,362 | 1,362 |  | 0.0002083 | 1.724 | 2 | 0.00046183 | [29 empty] | 1753.4 |  | 149.4
Empotrado Suelo | Mini Canal | No | Estándar | MICL.01437034/ROV | 14 | 370 | 15/ROV | 34 | 1937 | 166.552 | 0.22093 | [8 empty] | A04 | 1850 | MICL0.01437034/ROV |  | 1850 |  | 1937 | 1937 | 1937 | H | 1,362 | 1,362 | 1,362 |  | 0.0002083 | 1.724 | 2 | 0.00046183 | [29 empty] | 2029.5 |  | 179.5
Empotrado Suelo | Mini Canal | No | Estándar | MICL.01437034/RSS | 14 | 370 | 15/RSS | 34 | 1917 | 164.8323 | 0.21666 | [8 empty] | A04 | 3924 | MICL0.01437034/RSS |  | 3924 |  | 1917 | 1917 | 1917 | H | 1,362 | 1,362 | 1,362 |  | 0.0002083 | 1.724 | 2 | 0.00046183 | [29 empty] | 4264.3 |  | 340.3
Empotrado Suelo | Mini Canal | No | Estándar | MICL.01437034/SBL | 14 | 370 | 15/SBL | 34 | 1997 | 171.7111 | 0.23398 | [8 empty] | A04 | 2000 | MICL0.01437034/SBL |  | 2000 |  | 1997 | 1997 | 1997 | H | 1,362 | 1,362 | 1,362 |  | 0.0002083 | 1.724 | 2 | 0.00046183 | [29 empty] | 1968.4 |  | -31.6
Empotrado Suelo | Mini Canal | No | Estándar | MICL.01437034/SBR | 14 | 370 | 15/SBR | 34 | 1997 | 171.7111 | 0.23398 | [8 empty] | A04 | 2000 | MICL0.01437034/SBR |  | 2000 |  | 1997 | 1997 | 1997 | H | 1,362 | 1,362 | 1,362 |  | 0.0002083 | 1.724 | 2 | 0.00046183 | [29 empty] | 1968.4 |  | -31.6
Empotrado Suelo | Mini Canal | No | Estándar | MICL.01437034/SDB | 14 | 370 | 15/SDB | 34 | 1997 | 171.7111 | 0.23398 | [8 empty] | A04 | 2000 | MICL0.01437034/SDB |  | 2000 |  | 1997 | 1997 | 1997 | H | 1,362 | 1,362 | 1,362 |  | 0.0002083 | 1.724 | 2 | 0.00046183 | [29 empty] | 1968.4 |  | -31.6
Empotrado Suelo | Mini Canal | No | Estándar | MICL.01437034/SNA | 14 | 370 | 15/SNA | 34 | 1997 | 171.7111 | 0.23398 | [8 empty] | A04 | 1866 | MICL0.01437034/SNA |  | 1866 |  | 1997 | 1997 | 1997 | H | 1,362 | 1,362 | 1,362 |  | 0.0002083 | 1.724 | 2 | 0.00046183 | [29 empty] | 1827.4 |  | -38.6
Empotrado Suelo | Mini Canal | No | Color Jaga | MICL.01437034/SNCklr | 14 | 370 | 15/SNC | 34 | 1997 | 171.7111 | 0.23398 | [8 empty] | A04 | 2024 | MICL0.01437034/SNC |  | 2024 |  | 1997 | 1997 | 1997 | H | 1,362 | 1,362 | 1,362 |  | 0.0002083 | 1.724 | 2 | 0.00046183 | [29 empty] | 1968.4 |  | -55.6
Empotrado Suelo | Mini Canal | No | Estándar | MICL.01437042/DBL | 14 | 370 | 20/DBL | 42 | 2611 | 224.5056 | 0.28269 | [8 empty] | A04 | 2435 | MICL0.01437042/DBL |  | 2435 |  | 2611 | 2611 | 2611 | H | 1,362 | 1,362 | 1,362 |  | 0.0001276 | 1.7219 | 2 | 0.00037661 | [29 empty] | 2426.9 |  | -8.1
Empotrado Suelo | Mini Canal | No | Estándar | MICL.01437042/DBN | 14 | 370 | 20/DBN | 42 | 2504 | 215.3052 | 0.26103 | [8 empty] | A04 | 2143 | MICL0.01437042/DBN |  | 2143 |  | 2504 | 2504 | 2504 | H | 1,362 | 1,362 | 1,362 |  | 0.0001276 | 1.7219 | 2 | 0.00037661 | [29 empty] | 2404.9 |  | 261.9
Empotrado Suelo | Mini Canal | No | Estándar | MICL.01437042/DBR | 14 | 370 | 20/DBR | 42 | 2611 | 224.5056 | 0.28269 | [8 empty] | A04 | 2435 | MICL0.01437042/DBR |  | 2435 |  | 2611 | 2611 | 2611 | H | 1,362 | 1,362 | 1,362 |  | 0.0001276 | 1.7219 | 2 | 0.00037661 | [29 empty] | 2426.9 |  | -8.1
Empotrado Suelo | Mini Canal | No | Estándar | MICL.01437042/DBV | 14 | 370 | 20/DBV | 42 | 2504 | 215.3052 | 0.26103 | [8 empty] | A04 | 2510 | MICL0.01437042/DBV |  | 2510 |  | 2504 | 2504 | 2504 | H | 1,362 | 1,362 | 1,362 |  | 0.0001276 | 1.7219 | 2 | 0.00037661 | [29 empty] | 2789.8 |  | 279.8
Empotrado Suelo | Mini Canal | No | Estándar | MICL.01437042/DDB | 14 | 370 | 20/DDB | 42 | 2611 | 224.5056 | 0.28269 | [8 empty] | A04 | 2435 | MICL0.01437042/DDB |  | 2435 |  | 2611 | 2611 | 2611 | H | 1,362 | 1,362 | 1,362 |  | 0.0001276 | 1.7219 | 2 | 0.00037661 | [29 empty] | 2426.9 |  | -8.1
Empotrado Suelo | Mini Canal | No | Estándar | MICL.01437042/DMN | 14 | 370 | 20/DMN | 42 | 2504 | 215.3052 | 0.26103 | [8 empty] | A04 | 2143 | MICL0.01437042/DMN |  | 2143 |  | 2504 | 2504 | 2504 | H | 1,362 | 1,362 | 1,362 |  | 0.0001276 | 1.7219 | 2 | 0.00037661 | [29 empty] | 2404.9 |  | 261.9
Empotrado Suelo | Mini Canal | No | Estándar | MICL.01437042/DMV | 14 | 370 | 20/DMV | 42 | 2504 | 215.3052 | 0.26103 | [8 empty] | A04 | 2510 | MICL0.01437042/DMV |  | 2510 |  | 2504 | 2504 | 2504 | H | 1,362 | 1,362 | 1,362 |  | 0.0001276 | 1.7219 | 2 | 0.00037661 | [29 empty] | 2789.8 |  | 279.8
Empotrado Suelo | Mini Canal | No | Estándar | MICL.01437042/DNA | 14 | 370 | 20/DNA | 42 | 2611 | 224.5056 | 0.28269 | [8 empty] | A04 | 2381 | MICL0.01437042/DNA |  | 2381 |  | 2611 | 2611 | 2611 | H | 1,362 | 1,362 | 1,362 |  | 0.0001276 | 1.7219 | 2 | 0.00037661 | [29 empty] | 2321.4 |  | -59.6
Empotrado Suelo | Mini Canal | No | Color Jaga | MICL.01437042/DNCklr | 14 | 370 | 20/DNC | 42 | 2611 | 224.5056 | 0.28269 | [8 empty] | A04 | 2634 | MICL0.01437042/DNC |  | 2634 |  | 2611 | 2611 | 2611 | H | 1,362 | 1,362 | 1,362 |  | 0.0001276 | 1.7219 | 2 | 0.00037661 | [29 empty] | 2548.1 |  | -85.9
Empotrado Suelo | Mini Canal | No | Estándar | MICL.01437042/DON | 14 | 370 | 20/DON | 42 | 2504 | 215.3052 | 0.26103 | [8 empty] | A04 | 2143 | MICL0.01437042/DON |  | 2143 |  | 2504 | 2504 | 2504 | H | 1,362 | 1,362 | 1,362 |  | 0.0001276 | 1.7219 | 2 | 0.00037661 | [29 empty] | 2404.9 |  | 261.9
Empotrado Suelo | Mini Canal | No | Estándar | MICL.01437042/DOV | 14 | 370 | 20/DOV | 42 | 2504 | 215.3052 | 0.26103 | [8 empty] | A04 | 2510 | MICL0.01437042/DOV |  | 2510 |  | 2504 | 2504 | 2504 | H | 1,362 | 1,362 | 1,362 |  | 0.0001276 | 1.7219 | 2 | 0.00037661 | [29 empty] | 2789.8 |  | 279.8
Empotrado Suelo | Mini Canal | No | Estándar | MICL.01437042/RBL | 14 | 370 | 20/RBL | 42 | 2692 | 231.4703 | 0.29963 | [8 empty] | A04 | 2435 | MICL0.01437042/RBL |  | 2435 |  | 2692 | 2692 | 2692 | H | 1,362 | 1,362 | 1,362 |  | 0.0001276 | 1.7219 | 2 | 0.00037661 | [29 empty] | 2426.9 |  | -8.1
Empotrado Suelo | Mini Canal | No | Estándar | MICL.01437042/RBN | 14 | 370 | 20/RBN | 42 | 2611 | 224.5056 | 0.28269 | [8 empty] | A04 | 1859 | MICL0.01437042/RBN |  | 1859 |  | 2611 | 2611 | 2611 | H | 1,362 | 1,362 | 1,362 |  | 0.0001276 | 1.7219 | 2 | 0.00037661 | [29 empty] | 2021.3 |  | 162.3
Empotrado Suelo | Mini Canal | No | Estándar | MICL.01437042/RBR | 14 | 370 | 20/RBR | 42 | 2692 | 231.4703 | 0.29963 | [8 empty] | A04 | 2435 | MICL0.01437042/RBR |  | 2435 |  | 2692 | 2692 | 2692 | H | 1,362 | 1,362 | 1,362 |  | 0.0001276 | 1.7219 | 2 | 0.00037661 | [29 empty] | 2426.9 |  | -8.1
Empotrado Suelo | Mini Canal | No | Estándar | MICL.01437042/RBV | 14 | 370 | 20/RBV | 42 | 2611 | 224.5056 | 0.28269 | [8 empty] | A04 | 2166 | MICL0.01437042/RBV |  | 2166 |  | 2611 | 2611 | 2611 | H | 1,362 | 1,362 | 1,362 |  | 0.0001276 | 1.7219 | 2 | 0.00037661 | [29 empty] | 2363.3 |  | 197.3
Empotrado Suelo | Mini Canal | No | Estándar | MICL.01437042/RDB | 14 | 370 | 20/RDB | 42 | 2692 | 231.4703 | 0.29963 | [8 empty] | A04 | 2435 | MICL0.01437042/RDB |  | 2435 |  | 2692 | 2692 | 2692 | H | 1,362 | 1,362 | 1,362 |  | 0.0001276 | 1.7219 | 2 | 0.00037661 | [29 empty] | 2426.9 |  | -8.1
Empotrado Suelo | Mini Canal | No | Estándar | MICL.01437042/RMN | 14 | 370 | 20/RMN | 42 | 2611 | 224.5056 | 0.28269 | [8 empty] | A04 | 1771 | MICL0.01437042/RMN |  | 1771 |  | 2611 | 2611 | 2611 | H | 1,362 | 1,362 | 1,362 |  | 0.0001276 | 1.7219 | 2 | 0.00037661 | [29 empty] | 1902.8 |  | 131.8
Empotrado Suelo | Mini Canal | No | Estándar | MICL.01437042/RMV | 14 | 370 | 20/RMV | 42 | 2611 | 224.5056 | 0.28269 | [8 empty] | A04 | 2017 | MICL0.01437042/RMV |  | 2017 |  | 2611 | 2611 | 2611 | H | 1,362 | 1,362 | 1,362 |  | 0.0001276 | 1.7219 | 2 | 0.00037661 | [29 empty] | 2176.8 |  | 159.8
Empotrado Suelo | Mini Canal | No | Estándar | MICL.01437042/RNA | 14 | 370 | 20/RNA | 42 | 2692 | 231.4703 | 0.29963 | [8 empty] | A04 | 2381 | MICL0.01437042/RNA |  | 2381 |  | 2692 | 2692 | 2692 | H | 1,362 | 1,362 | 1,362 |  | 0.0001276 | 1.7219 | 2 | 0.00037661 | [29 empty] | 2321.4 |  | -59.6
Empotrado Suelo | Mini Canal | No | Estándar | MICL.01437042/RON | 14 | 370 | 20/RON | 42 | 2611 | 224.5056 | 0.28269 | [8 empty] | A04 | 1859 | MICL0.01437042/RON |  | 1859 |  | 2611 | 2611 | 2611 | H | 1,362 | 1,362 | 1,362 |  | 0.0001276 | 1.7219 | 2 | 0.00037661 | [29 empty] | 2021.3 |  | 162.3
Empotrado Suelo | Mini Canal | No | Estándar | MICL.01437042/ROV | 14 | 370 | 20/ROV | 42 | 2611 | 224.5056 | 0.28269 | [8 empty] | A04 | 2166 | MICL0.01437042/ROV |  | 2166 |  | 2611 | 2611 | 2611 | H | 1,362 | 1,362 | 1,362 |  | 0.0001276 | 1.7219 | 2 | 0.00037661 | [29 empty] | 2363.3 |  | 197.3
Empotrado Suelo | Mini Canal | No | Estándar | MICL.01437042/RSS | 14 | 370 | 20/RSS | 42 | 2584 | 222.184 | 0.27715 | [8 empty] | A04 | 4968 | MICL0.01437042/RSS |  | 4968 |  | 2584 | 2584 | 2584 | H | 1,362 | 1,362 | 1,362 |  | 0.0001276 | 1.7219 | 2 | 0.00037661 | [29 empty] | 5400.2 |  | 432.2
Empotrado Suelo | Mini Canal | No | Estándar | MICL.01437042/SBL | 14 | 370 | 20/SBL | 42 | 2692 | 231.4703 | 0.29963 | [8 empty] | A04 | 2379 | MICL0.01437042/SBL |  | 2379 |  | 2692 | 2692 | 2692 | H | 1,362 | 1,362 | 1,362 |  | 0.0001276 | 1.7219 | 2 | 0.00037661 | [29 empty] | 2313.8 |  | -65.2
Empotrado Suelo | Mini Canal | No | Estándar | MICL.01437042/SBR | 14 | 370 | 20/SBR | 42 | 2692 | 231.4703 | 0.29963 | [8 empty] | A04 | 2379 | MICL0.01437042/SBR |  | 2379 |  | 2692 | 2692 | 2692 | H | 1,362 | 1,362 | 1,362 |  | 0.0001276 | 1.7219 | 2 | 0.00037661 | [29 empty] | 2313.8 |  | -65.2
Empotrado Suelo | Mini Canal | No | Estándar | MICL.01437042/SDB | 14 | 370 | 20/SDB | 42 | 2692 | 231.4703 | 0.29963 | [8 empty] | A04 | 2379 | MICL0.01437042/SDB |  | 2379 |  | 2692 | 2692 | 2692 | H | 1,362 | 1,362 | 1,362 |  | 0.0001276 | 1.7219 | 2 | 0.00037661 | [29 empty] | 2313.8 |  | -65.2
Empotrado Suelo | Mini Canal | No | Estándar | MICL.01437042/SNA | 14 | 370 | 20/SNA | 42 | 2692 | 231.4703 | 0.29963 | [8 empty] | A04 | 2209 | MICL0.01437042/SNA |  | 2209 |  | 2692 | 2692 | 2692 | H | 1,362 | 1,362 | 1,362 |  | 0.0001276 | 1.7219 | 2 | 0.00037661 | [29 empty] | 2150.2 |  | -58.8
Empotrado Suelo | Mini Canal | No | Color Jaga | MICL.01437042/SNCklr | 14 | 370 | 20/SNC | 42 | 2692 | 231.4703 | 0.29963 | [8 empty] | A04 | 2406 | MICL0.01437042/SNC |  | 2406 |  | 2692 | 2692 | 2692 | H | 1,362 | 1,362 | 1,362 |  | 0.0001276 | 1.7219 | 2 | 0.00037661 | [29 empty] | 2326.3 |  | -79.7
Empotrado Suelo | Mini Canal | No | Estándar | MICL.01439014/DBL | 14 | 390 | 05/DBL | 14 | 866 | 74.4626 | 0.17464 | [8 empty] | A04 | 1486 | MICL0.01439014/DBL |  | 1486 |  | 866 | 866 | 866 | H | 1,362 | 1,362 | 1,362 |  | 0.0009367 | 1.7898 | 2 | 0.0004456 | [29 empty] | 1431.4 |  | -54.6
Empotrado Suelo | Mini Canal | No | Estándar | MICL.01439014/DBN | 14 | 390 | 05/DBN | 14 | 830 | 71.3672 | 0.16166 | [8 empty] | A04 | 1369 | MICL0.01439014/DBN |  | 1369 |  | 830 | 830 | 830 | H | 1,362 | 1,362 | 1,362 |  | 0.0009367 | 1.7898 | 2 | 0.0004456 | [29 empty] | 1509.4 |  | 140.4
Empotrado Suelo | Mini Canal | No | Estándar | MICL.01439014/DBR | 14 | 390 | 05/DBR | 14 | 866 | 74.4626 | 0.17464 | [8 empty] | A04 | 1486 | MICL0.01439014/DBR |  | 1486 |  | 866 | 866 | 866 | H | 1,362 | 1,362 | 1,362 |  | 0.0009367 | 1.7898 | 2 | 0.0004456 | [29 empty] | 1431.4 |  | -54.6
Empotrado Suelo | Mini Canal | No | Estándar | MICL.01439014/DBV | 14 | 390 | 05/DBV | 14 | 830 | 71.3672 | 0.16166 | [8 empty] | A04 | 1513 | MICL0.01439014/DBV |  | 1513 |  | 830 | 830 | 830 | H | 1,362 | 1,362 | 1,362 |  | 0.0009367 | 1.7898 | 2 | 0.0004456 | [29 empty] | 1658.3 |  | 145.3
Empotrado Suelo | Mini Canal | No | Estándar | MICL.01439014/DDB | 14 | 390 | 05/DDB | 14 | 866 | 74.4626 | 0.17464 | [8 empty] | A04 | 1486 | MICL0.01439014/DDB |  | 1486 |  | 866 | 866 | 866 | H | 1,362 | 1,362 | 1,362 |  | 0.0009367 | 1.7898 | 2 | 0.0004456 | [29 empty] | 1431.4 |  | -54.6
Empotrado Suelo | Mini Canal | No | Estándar | MICL.01439014/DMN | 14 | 390 | 05/DMN | 14 | 830 | 71.3672 | 0.16166 | [8 empty] | A04 | 1369 | MICL0.01439014/DMN |  | 1369 |  | 830 | 830 | 830 | H | 1,362 | 1,362 | 1,362 |  | 0.0009367 | 1.7898 | 2 | 0.0004456 | [29 empty] | 1509.4 |  | 140.4
Empotrado Suelo | Mini Canal | No | Estándar | MICL.01439014/DMV | 14 | 390 | 05/DMV | 14 | 830 | 71.3672 | 0.16166 | [8 empty] | A04 | 1513 | MICL0.01439014/DMV |  | 1513 |  | 830 | 830 | 830 | H | 1,362 | 1,362 | 1,362 |  | 0.0009367 | 1.7898 | 2 | 0.0004456 | [29 empty] | 1658.3 |  | 145.3
Empotrado Suelo | Mini Canal | No | Estándar | MICL.01439014/DNA | 14 | 390 | 05/DNA | 14 | 866 | 74.4626 | 0.17464 | [8 empty] | A04 | 1453 | MICL0.01439014/DNA |  | 1453 |  | 866 | 866 | 866 | H | 1,362 | 1,362 | 1,362 |  | 0.0009367 | 1.7898 | 2 | 0.0004456 | [29 empty] | 1406.9 |  | -46.1
Empotrado Suelo | Mini Canal | No | Color Jaga | MICL.01439014/DNCklr | 14 | 390 | 05/DNC | 14 | 866 | 74.4626 | 0.17464 | [8 empty] | A04 | 1606 | MICL0.01439014/DNC |  | 1606 |  | 866 | 866 | 866 | H | 1,362 | 1,362 | 1,362 |  | 0.0009367 | 1.7898 | 2 | 0.0004456 | [29 empty] | 1544.1 |  | -61.9
Empotrado Suelo | Mini Canal | No | Estándar | MICL.01439014/DON | 14 | 390 | 05/DON | 14 | 830 | 71.3672 | 0.16166 | [8 empty] | A04 | 1369 | MICL0.01439014/DON |  | 1369 |  | 830 | 830 | 830 | H | 1,362 | 1,362 | 1,362 |  | 0.0009367 | 1.7898 | 2 | 0.0004456 | [29 empty] | 1509.4 |  | 140.4
Empotrado Suelo | Mini Canal | No | Estándar | MICL.01439014/DOV | 14 | 390 | 05/DOV | 14 | 830 | 71.3672 | 0.16166 | [8 empty] | A04 | 1513 | MICL0.01439014/DOV |  | 1513 |  | 830 | 830 | 830 | H | 1,362 | 1,362 | 1,362 |  | 0.0009367 | 1.7898 | 2 | 0.0004456 | [29 empty] | 1658.3 |  | 145.3
Empotrado Suelo | Mini Canal | No | Estándar | MICL.01439014/RBL | 14 | 390 | 05/RBL | 14 | 893 | 76.7842 | 0.18467 | [8 empty] | A04 | 1486 | MICL0.01439014/RBL |  | 1486 |  | 893 | 893 | 893 | H | 1,362 | 1,362 | 1,362 |  | 0.0009367 | 1.7898 | 2 | 0.0004456 | [29 empty] | 1431.4 |  | -54.6
Empotrado Suelo | Mini Canal | No | Estándar | MICL.01439014/RBN | 14 | 390 | 05/RBN | 14 | 866 | 74.4626 | 0.17464 | [8 empty] | A04 | 1172 | MICL0.01439014/RBN |  | 1172 |  | 866 | 866 | 866 | H | 1,362 | 1,362 | 1,362 |  | 0.0009367 | 1.7898 | 2 | 0.0004456 | [29 empty] | 1255.3 |  | 83.3
Empotrado Suelo | Mini Canal | No | Estándar | MICL.01439014/RBR | 14 | 390 | 05/RBR | 14 | 893 | 76.7842 | 0.18467 | [8 empty] | A04 | 1486 | MICL0.01439014/RBR |  | 1486 |  | 893 | 893 | 893 | H | 1,362 | 1,362 | 1,362 |  | 0.0009367 | 1.7898 | 2 | 0.0004456 | [29 empty] | 1431.4 |  | -54.6
Empotrado Suelo | Mini Canal | No | Estándar | MICL.01439014/RBV | 14 | 390 | 05/RBV | 14 | 866 | 74.4626 | 0.17464 | [8 empty] | A04 | 1311 | MICL0.01439014/RBV |  | 1311 |  | 866 | 866 | 866 | H | 1,362 | 1,362 | 1,362 |  | 0.0009367 | 1.7898 | 2 | 0.0004456 | [29 empty] | 1411.4 |  | 100.4
Empotrado Suelo | Mini Canal | No | Estándar | MICL.01439014/RDB | 14 | 390 | 05/RDB | 14 | 893 | 76.7842 | 0.18467 | [8 empty] | A04 | 1486 | MICL0.01439014/RDB |  | 1486 |  | 893 | 893 | 893 | H | 1,362 | 1,362 | 1,362 |  | 0.0009367 | 1.7898 | 2 | 0.0004456 | [29 empty] | 1431.4 |  | -54.6
Empotrado Suelo | Mini Canal | No | Estándar | MICL.01439014/RMN | 14 | 390 | 05/RMN | 14 | 866 | 74.4626 | 0.17464 | [8 empty] | A04 | 1126 | MICL0.01439014/RMN |  | 1126 |  | 866 | 866 | 866 | H | 1,362 | 1,362 | 1,362 |  | 0.0009367 | 1.7898 | 2 | 0.0004456 | [29 empty] | 1213.5 |  | 87.5
Empotrado Suelo | Mini Canal | No | Estándar | MICL.01439014/RMV | 14 | 390 | 05/RMV | 14 | 866 | 74.4626 | 0.17464 | [8 empty] | A04 | 1235 | MICL0.01439014/RMV |  | 1235 |  | 866 | 866 | 866 | H | 1,362 | 1,362 | 1,362 |  | 0.0009367 | 1.7898 | 2 | 0.0004456 | [29 empty] | 1338.2 |  | 103.2
Empotrado Suelo | Mini Canal | No | Estándar | MICL.01439014/RNA | 14 | 390 | 05/RNA | 14 | 893 | 76.7842 | 0.18467 | [8 empty] | A04 | 1453 | MICL0.01439014/RNA |  | 1453 |  | 893 | 893 | 893 | H | 1,362 | 1,362 | 1,362 |  | 0.0009367 | 1.7898 | 2 | 0.0004456 | [29 empty] | 1406.9 |  | -46.1
Empotrado Suelo | Mini Canal | No | Estándar | MICL.01439014/RON | 14 | 390 | 05/RON | 14 | 866 | 74.4626 | 0.17464 | [8 empty] | A04 | 1172 | MICL0.01439014/RON |  | 1172 |  | 866 | 866 | 866 | H | 1,362 | 1,362 | 1,362 |  | 0.0009367 | 1.7898 | 2 | 0.0004456 | [29 empty] | 1255.3 |  | 83.3
Empotrado Suelo | Mini Canal | No | Estándar | MICL.01439014/ROV | 14 | 390 | 05/ROV | 14 | 866 | 74.4626 | 0.17464 | [8 empty] | A04 | 1311 | MICL0.01439014/ROV |  | 1311 |  | 866 | 866 | 866 | H | 1,362 | 1,362 | 1,362 |  | 0.0009367 | 1.7898 | 2 | 0.0004456 | [29 empty] | 1411.4 |  | 100.4
Empotrado Suelo | Mini Canal | No | Estándar | MICL.01439014/RSS | 14 | 390 | 05/RSS | 14 | 857 | 73.6887 | 0.17136 | [8 empty] | A04 | 2692 | MICL0.01439014/RSS |  | 2692 |  | 857 | 857 | 857 | H | 1,362 | 1,362 | 1,362 |  | 0.0009367 | 1.7898 | 2 | 0.0004456 | [29 empty] | 2904.6 |  | 212.6
Empotrado Suelo | Mini Canal | No | Estándar | MICL.01439014/SBL | 14 | 390 | 05/SBL | 14 | 893 | 76.7842 | 0.18467 | [8 empty] | A04 | 1271 | MICL0.01439014/SBL |  | 1271 |  | 893 | 893 | 893 | H | 1,362 | 1,362 | 1,362 |  | 0.0009367 | 1.7898 | 2 | 0.0004456 | [29 empty] | 1236.7 |  | -34.3
Empotrado Suelo | Mini Canal | No | Estándar | MICL.01439014/SBR | 14 | 390 | 05/SBR | 14 | 893 | 76.7842 | 0.18467 | [8 empty] | A04 | 1271 | MICL0.01439014/SBR |  | 1271 |  | 893 | 893 | 893 | H | 1,362 | 1,362 | 1,362 |  | 0.0009367 | 1.7898 | 2 | 0.0004456 | [29 empty] | 1236.7 |  | -34.3
Empotrado Suelo | Mini Canal | No | Estándar | MICL.01439014/SDB | 14 | 390 | 05/SDB | 14 | 893 | 76.7842 | 0.18467 | [8 empty] | A04 | 1271 | MICL0.01439014/SDB |  | 1271 |  | 893 | 893 | 893 | H | 1,362 | 1,362 | 1,362 |  | 0.0009367 | 1.7898 | 2 | 0.0004456 | [29 empty] | 1236.7 |  | -34.3
Empotrado Suelo | Mini Canal | No | Estándar | MICL.01439014/SNA | 14 | 390 | 05/SNA | 14 | 893 | 76.7842 | 0.18467 | [8 empty] | A04 | 1219 | MICL0.01439014/SNA |  | 1219 |  | 893 | 893 | 893 | H | 1,362 | 1,362 | 1,362 |  | 0.0009367 | 1.7898 | 2 | 0.0004456 | [29 empty] | 1189.5 |  | -29.5
Empotrado Suelo | Mini Canal | No | Color Jaga | MICL.01439014/SNCklr | 14 | 390 | 05/SNC | 14 | 893 | 76.7842 | 0.18467 | [8 empty] | A04 | 1290 | MICL0.01439014/SNC |  | 1290 |  | 893 | 893 | 893 | H | 1,362 | 1,362 | 1,362 |  | 0.0009367 | 1.7898 | 2 | 0.0004456 | [29 empty] | 1252.2 |  | -37.8
Empotrado Suelo | Mini Canal | No | Estándar | MICL.01439026/DBL | 14 | 390 | 10/DBL | 26 | 1504 | 129.3207 | 0.19108 | [8 empty] | A04 | 1747 | MICL0.01439026/DBL |  | 1747 |  | 1504 | 1504 | 1504 | H | 1,362 | 1,362 | 1,362 |  | 0.0003969 | 1.7346 | 2 | 0.00036735 | [29 empty] | 1686.5 |  | -60.5
Empotrado Suelo | Mini Canal | No | Estándar | MICL.01439026/DBN | 14 | 390 | 10/DBN | 26 | 1442 | 123.9897 | 0.177 | [8 empty] | A04 | 1618 | MICL0.01439026/DBN |  | 1618 |  | 1442 | 1442 | 1442 | H | 1,362 | 1,362 | 1,362 |  | 0.0003969 | 1.7346 | 2 | 0.00036735 | [29 empty] | 1780.4 |  | 162.4
Empotrado Suelo | Mini Canal | No | Estándar | MICL.01439026/DBR | 14 | 390 | 10/DBR | 26 | 1504 | 129.3207 | 0.19108 | [8 empty] | A04 | 1747 | MICL0.01439026/DBR |  | 1747 |  | 1504 | 1504 | 1504 | H | 1,362 | 1,362 | 1,362 |  | 0.0003969 | 1.7346 | 2 | 0.00036735 | [29 empty] | 1686.5 |  | -60.5
Empotrado Suelo | Mini Canal | No | Estándar | MICL.01439026/DBV | 14 | 390 | 10/DBV | 26 | 1442 | 123.9897 | 0.177 | [8 empty] | A04 | 1832 | MICL0.01439026/DBV |  | 1832 |  | 1442 | 1442 | 1442 | H | 1,362 | 1,362 | 1,362 |  | 0.0003969 | 1.7346 | 2 | 0.00036735 | [29 empty] | 2005.5 |  | 173.5
Empotrado Suelo | Mini Canal | No | Estándar | MICL.01439026/DDB | 14 | 390 | 10/DDB | 26 | 1504 | 129.3207 | 0.19108 | [8 empty] | A04 | 1747 | MICL0.01439026/DDB |  | 1747 |  | 1504 | 1504 | 1504 | H | 1,362 | 1,362 | 1,362 |  | 0.0003969 | 1.7346 | 2 | 0.00036735 | [29 empty] | 1686.5 |  | -60.5
Empotrado Suelo | Mini Canal | No | Estándar | MICL.01439026/DMN | 14 | 390 | 10/DMN | 26 | 1442 | 123.9897 | 0.177 | [8 empty] | A04 | 1618 | MICL0.01439026/DMN |  | 1618 |  | 1442 | 1442 | 1442 | H | 1,362 | 1,362 | 1,362 |  | 0.0003969 | 1.7346 | 2 | 0.00036735 | [29 empty] | 1780.4 |  | 162.4
Empotrado Suelo | Mini Canal | No | Estándar | MICL.01439026/DMV | 14 | 390 | 10/DMV | 26 | 1442 | 123.9897 | 0.177 | [8 empty] | A04 | 1832 | MICL0.01439026/DMV |  | 1832 |  | 1442 | 1442 | 1442 | H | 1,362 | 1,362 | 1,362 |  | 0.0003969 | 1.7346 | 2 | 0.00036735 | [29 empty] | 2005.5 |  | 173.5
Empotrado Suelo | Mini Canal | No | Estándar | MICL.01439026/DNA | 14 | 390 | 10/DNA | 26 | 1504 | 129.3207 | 0.19108 | [8 empty] | A04 | 1707 | MICL0.01439026/DNA |  | 1707 |  | 1504 | 1504 | 1504 | H | 1,362 | 1,362 | 1,362 |  | 0.0003969 | 1.7346 | 2 | 0.00036735 | [29 empty] | 1639.6 |  | -67.4
Empotrado Suelo | Mini Canal | No | Color Jaga | MICL.01439026/DNCklr | 14 | 390 | 10/DNC | 26 | 1504 | 129.3207 | 0.19108 | [8 empty] | A04 | 1890 | MICL0.01439026/DNC |  | 1890 |  | 1504 | 1504 | 1504 | H | 1,362 | 1,362 | 1,362 |  | 0.0003969 | 1.7346 | 2 | 0.00036735 | [29 empty] | 1802.8 |  | -87.2
Empotrado Suelo | Mini Canal | No | Estándar | MICL.01439026/DON | 14 | 390 | 10/DON | 26 | 1442 | 123.9897 | 0.177 | [8 empty] | A04 | 1618 | MICL0.01439026/DON |  | 1618 |  | 1442 | 1442 | 1442 | H | 1,362 | 1,362 | 1,362 |  | 0.0003969 | 1.7346 | 2 | 0.00036735 | [29 empty] | 1780.4 |  | 162.4
Empotrado Suelo | Mini Canal | No | Estándar | MICL.01439026/DOV | 14 | 390 | 10/DOV | 26 | 1442 | 123.9897 | 0.177 | [8 empty] | A04 | 1832 | MICL0.01439026/DOV |  | 1832 |  | 1442 | 1442 | 1442 | H | 1,362 | 1,362 | 1,362 |  | 0.0003969 | 1.7346 | 2 | 0.00036735 | [29 empty] | 2005.5 |  | 173.5
Empotrado Suelo | Mini Canal | No | Estándar | MICL.01439026/RBL | 14 | 390 | 10/RBL | 26 | 1550 | 133.276 | 0.20184 | [8 empty] | A04 | 1747 | MICL0.01439026/RBL |  | 1747 |  | 1550 | 1550 | 1550 | H | 1,362 | 1,362 | 1,362 |  | 0.0003969 | 1.7346 | 2 | 0.00036735 | [29 empty] | 1686.5 |  | -60.5
Empotrado Suelo | Mini Canal | No | Estándar | MICL.01439026/RBN | 14 | 390 | 10/RBN | 26 | 1504 | 129.3207 | 0.19108 | [8 empty] | A04 | 1377 | MICL0.01439026/RBN |  | 1377 |  | 1504 | 1504 | 1504 | H | 1,362 | 1,362 | 1,362 |  | 0.0003969 | 1.7346 | 2 | 0.00036735 | [29 empty] | 1469.9 |  | 92.9
Empotrado Suelo | Mini Canal | No | Estándar | MICL.01439026/RBR | 14 | 390 | 10/RBR | 26 | 1550 | 133.276 | 0.20184 | [8 empty] | A04 | 1747 | MICL0.01439026/RBR |  | 1747 |  | 1550 | 1550 | 1550 | H | 1,362 | 1,362 | 1,362 |  | 0.0003969 | 1.7346 | 2 | 0.00036735 | [29 empty] | 1686.5 |  | -60.5
Empotrado Suelo | Mini Canal | No | Estándar | MICL.01439026/RBV | 14 | 390 | 10/RBV | 26 | 1504 | 129.3207 | 0.19108 | [8 empty] | A04 | 1574 | MICL0.01439026/RBV |  | 1574 |  | 1504 | 1504 | 1504 | H | 1,362 | 1,362 | 1,362 |  | 0.0003969 | 1.7346 | 2 | 0.00036735 | [29 empty] | 1689.3 |  | 115.3
Empotrado Suelo | Mini Canal | No | Estándar | MICL.01439026/RDB | 14 | 390 | 10/RDB | 26 | 1550 | 133.276 | 0.20184 | [8 empty] | A04 | 1747 | MICL0.01439026/RDB |  | 1747 |  | 1550 | 1550 | 1550 | H | 1,362 | 1,362 | 1,362 |  | 0.0003969 | 1.7346 | 2 | 0.00036735 | [29 empty] | 1686.5 |  | -60.5
Empotrado Suelo | Mini Canal | No | Estándar | MICL.01439026/RMN | 14 | 390 | 10/RMN | 26 | 1504 | 129.3207 | 0.19108 | [8 empty] | A04 | 1313 | MICL0.01439026/RMN |  | 1313 |  | 1504 | 1504 | 1504 | H | 1,362 | 1,362 | 1,362 |  | 0.0003969 | 1.7346 | 2 | 0.00036735 | [29 empty] | 1391.8 |  | 78.8
Empotrado Suelo | Mini Canal | No | Estándar | MICL.01439026/RMV | 14 | 390 | 10/RMV | 26 | 1504 | 129.3207 | 0.19108 | [8 empty] | A04 | 1509 | MICL0.01439026/RMV |  | 1509 |  | 1504 | 1504 | 1504 | H | 1,362 | 1,362 | 1,362 |  | 0.0003969 | 1.7346 | 2 | 0.00036735 | [29 empty] | 1611.3 |  | 102.3
Empotrado Suelo | Mini Canal | No | Estándar | MICL.01439026/RNA | 14 | 390 | 10/RNA | 26 | 1550 | 133.276 | 0.20184 | [8 empty] | A04 | 1707 | MICL0.01439026/RNA |  | 1707 |  | 1550 | 1550 | 1550 | H | 1,362 | 1,362 | 1,362 |  | 0.0003969 | 1.7346 | 2 | 0.00036735 | [29 empty] | 1639.6 |  | -67.4
Empotrado Suelo | Mini Canal | No | Estándar | MICL.01439026/RON | 14 | 390 | 10/RON | 26 | 1504 | 129.3207 | 0.19108 | [8 empty] | A04 | 1377 | MICL0.01439026/RON |  | 1377 |  | 1504 | 1504 | 1504 | H | 1,362 | 1,362 | 1,362 |  | 0.0003969 | 1.7346 | 2 | 0.00036735 | [29 empty] | 1469.9 |  | 92.9
Empotrado Suelo | Mini Canal | No | Estándar | MICL.01439026/ROV | 14 | 390 | 10/ROV | 26 | 1504 | 129.3207 | 0.19108 | [8 empty] | A04 | 1574 | MICL0.01439026/ROV |  | 1574 |  | 1504 | 1504 | 1504 | H | 1,362 | 1,362 | 1,362 |  | 0.0003969 | 1.7346 | 2 | 0.00036735 | [29 empty] | 1689.3 |  | 115.3
Empotrado Suelo | Mini Canal | No | Estándar | MICL.01439026/RSS | 14 | 390 | 10/RSS | 26 | 1488 | 127.945 | 0.1874 | [8 empty] | A04 | 3315 | MICL0.01439026/RSS |  | 3315 |  | 1488 | 1488 | 1488 | H | 1,362 | 1,362 | 1,362 |  | 0.0003969 | 1.7346 | 2 | 0.00036735 | [29 empty] | 3573.3 |  | 258.3
Empotrado Suelo | Mini Canal | No | Estándar | MICL.01439026/SBL | 14 | 390 | 10/SBL | 26 | 1550 | 133.276 | 0.20184 | [8 empty] | A04 | 1670 | MICL0.01439026/SBL |  | 1670 |  | 1550 | 1550 | 1550 | H | 1,362 | 1,362 | 1,362 |  | 0.0003969 | 1.7346 | 2 | 0.00036735 | [29 empty] | 1596.2 |  | -73.8
Empotrado Suelo | Mini Canal | No | Estándar | MICL.01439026/SBR | 14 | 390 | 10/SBR | 26 | 1550 | 133.276 | 0.20184 | [8 empty] | A04 | 1670 | MICL0.01439026/SBR |  | 1670 |  | 1550 | 1550 | 1550 | H | 1,362 | 1,362 | 1,362 |  | 0.0003969 | 1.7346 | 2 | 0.00036735 | [29 empty] | 1596.2 |  | -73.8
Empotrado Suelo | Mini Canal | No | Estándar | MICL.01439026/SDB | 14 | 390 | 10/SDB | 26 | 1550 | 133.276 | 0.20184 | [8 empty] | A04 | 1670 | MICL0.01439026/SDB |  | 1670 |  | 1550 | 1550 | 1550 | H | 1,362 | 1,362 | 1,362 |  | 0.0003969 | 1.7346 | 2 | 0.00036735 | [29 empty] | 1596.2 |  | -73.8
Empotrado Suelo | Mini Canal | No | Estándar | MICL.01439026/SNA | 14 | 390 | 10/SNA | 26 | 1550 | 133.276 | 0.20184 | [8 empty] | A04 | 1564 | MICL0.01439026/SNA |  | 1564 |  | 1550 | 1550 | 1550 | H | 1,362 | 1,362 | 1,362 |  | 0.0003969 | 1.7346 | 2 | 0.00036735 | [29 empty] | 1502.4 |  | -61.6
Empotrado Suelo | Mini Canal | No | Color Jaga | MICL.01439026/SNCklr | 14 | 390 | 10/SNC | 26 | 1550 | 133.276 | 0.20184 | [8 empty] | A04 | 1694 | MICL0.01439026/SNC |  | 1694 |  | 1550 | 1550 | 1550 | H | 1,362 | 1,362 | 1,362 |  | 0.0003969 | 1.7346 | 2 | 0.00036735 | [29 empty] | 1615 |  | -79
Empotrado Suelo | Mini Canal | No | Estándar | MICL.01439034/DBL | 14 | 390 | 15/DBL | 34 | 2052 | 176.4402 | 0.25235 | [8 empty] | A04 | 2247 | MICL0.01439034/DBL |  | 2247 |  | 2052 | 2052 | 2052 | H | 1,362 | 1,362 | 1,362 |  | 0.0002083 | 1.724 | 2 | 0.00046183 | [29 empty] | 2203.5 |  | -43.5
Empotrado Suelo | Mini Canal | No | Estándar | MICL.01439034/DBN | 14 | 390 | 15/DBN | 34 | 1967 | 169.1316 | 0.23308 | [8 empty] | A04 | 1944 | MICL0.01439034/DBN |  | 1944 |  | 1967 | 1967 | 1967 | H | 1,362 | 1,362 | 1,362 |  | 0.0002083 | 1.724 | 2 | 0.00046183 | [29 empty] | 2196.5 |  | 252.5
Empotrado Suelo | Mini Canal | No | Estándar | MICL.01439034/DBR | 14 | 390 | 15/DBR | 34 | 2052 | 176.4402 | 0.25235 | [8 empty] | A04 | 2247 | MICL0.01439034/DBR |  | 2247 |  | 2052 | 2052 | 2052 | H | 1,362 | 1,362 | 1,362 |  | 0.0002083 | 1.724 | 2 | 0.00046183 | [29 empty] | 2203.5 |  | -43.5
Empotrado Suelo | Mini Canal | No | Estándar | MICL.01439034/DBV | 14 | 390 | 15/DBV | 34 | 1967 | 169.1316 | 0.23308 | [8 empty] | A04 | 2245 | MICL0.01439034/DBV |  | 2245 |  | 1967 | 1967 | 1967 | H | 1,362 | 1,362 | 1,362 |  | 0.0002083 | 1.724 | 2 | 0.00046183 | [29 empty] | 2513.4 |  | 268.4
Empotrado Suelo | Mini Canal | No | Estándar | MICL.01439034/DDB | 14 | 390 | 15/DDB | 34 | 2052 | 176.4402 | 0.25235 | [8 empty] | A04 | 2247 | MICL0.01439034/DDB |  | 2247 |  | 2052 | 2052 | 2052 | H | 1,362 | 1,362 | 1,362 |  | 0.0002083 | 1.724 | 2 | 0.00046183 | [29 empty] | 2203.5 |  | -43.5
Empotrado Suelo | Mini Canal | No | Estándar | MICL.01439034/DMN | 14 | 390 | 15/DMN | 34 | 1967 | 169.1316 | 0.23308 | [8 empty] | A04 | 1944 | MICL0.01439034/DMN |  | 1944 |  | 1967 | 1967 | 1967 | H | 1,362 | 1,362 | 1,362 |  | 0.0002083 | 1.724 | 2 | 0.00046183 | [29 empty] | 2196.5 |  | 252.5
Empotrado Suelo | Mini Canal | No | Estándar | MICL.01439034/DMV | 14 | 390 | 15/DMV | 34 | 1967 | 169.1316 | 0.23308 | [8 empty] | A04 | 2245 | MICL0.01439034/DMV |  | 2245 |  | 1967 | 1967 | 1967 | H | 1,362 | 1,362 | 1,362 |  | 0.0002083 | 1.724 | 2 | 0.00046183 | [29 empty] | 2513.4 |  | 268.4
Empotrado Suelo | Mini Canal | No | Estándar | MICL.01439034/DNA | 14 | 390 | 15/DNA | 34 | 2052 | 176.4402 | 0.25235 | [8 empty] | A04 | 2196 | MICL0.01439034/DNA |  | 2196 |  | 2052 | 2052 | 2052 | H | 1,362 | 1,362 | 1,362 |  | 0.0002083 | 1.724 | 2 | 0.00046183 | [29 empty] | 2143.1 |  | -52.9
Empotrado Suelo | Mini Canal | No | Color Jaga | MICL.01439034/DNCklr | 14 | 390 | 15/DNC | 34 | 2052 | 176.4402 | 0.25235 | [8 empty] | A04 | 2443 | MICL0.01439034/DNC |  | 2443 |  | 2052 | 2052 | 2052 | H | 1,362 | 1,362 | 1,362 |  | 0.0002083 | 1.724 | 2 | 0.00046183 | [29 empty] | 2364.6 |  | -78.4
Empotrado Suelo | Mini Canal | No | Estándar | MICL.01439034/DON | 14 | 390 | 15/DON | 34 | 1967 | 169.1316 | 0.23308 | [8 empty] | A04 | 1944 | MICL0.01439034/DON |  | 1944 |  | 1967 | 1967 | 1967 | H | 1,362 | 1,362 | 1,362 |  | 0.0002083 | 1.724 | 2 | 0.00046183 | [29 empty] | 2196.5 |  | 252.5
Empotrado Suelo | Mini Canal | No | Estándar | MICL.01439034/DOV | 14 | 390 | 15/DOV | 34 | 1967 | 169.1316 | 0.23308 | [8 empty] | A04 | 2245 | MICL0.01439034/DOV |  | 2245 |  | 1967 | 1967 | 1967 | H | 1,362 | 1,362 | 1,362 |  | 0.0002083 | 1.724 | 2 | 0.00046183 | [29 empty] | 2513.4 |  | 268.4
Empotrado Suelo | Mini Canal | No | Estándar | MICL.01439034/RBL | 14 | 390 | 15/RBL | 34 | 2115 | 181.8573 | 0.2671 | [8 empty] | A04 | 2247 | MICL0.01439034/RBL |  | 2247 |  | 2115 | 2115 | 2115 | H | 1,362 | 1,362 | 1,362 |  | 0.0002083 | 1.724 | 2 | 0.00046183 | [29 empty] | 2203.5 |  | -43.5
Empotrado Suelo | Mini Canal | No | Estándar | MICL.01439034/RBN | 14 | 390 | 15/RBN | 34 | 2052 | 176.4402 | 0.25235 | [8 empty] | A04 | 1674 | MICL0.01439034/RBN |  | 1674 |  | 2052 | 2052 | 2052 | H | 1,362 | 1,362 | 1,362 |  | 0.0002083 | 1.724 | 2 | 0.00046183 | [29 empty] | 1834.6 |  | 160.6
Empotrado Suelo | Mini Canal | No | Estándar | MICL.01439034/RBR | 14 | 390 | 15/RBR | 34 | 2115 | 181.8573 | 0.2671 | [8 empty] | A04 | 2247 | MICL0.01439034/RBR |  | 2247 |  | 2115 | 2115 | 2115 | H | 1,362 | 1,362 | 1,362 |  | 0.0002083 | 1.724 | 2 | 0.00046183 | [29 empty] | 2203.5 |  | -43.5
Empotrado Suelo | Mini Canal | No | Estándar | MICL.01439034/RBV | 14 | 390 | 15/RBV | 34 | 2052 | 176.4402 | 0.25235 | [8 empty] | A04 | 1934 | MICL0.01439034/RBV |  | 1934 |  | 2052 | 2052 | 2052 | H | 1,362 | 1,362 | 1,362 |  | 0.0002083 | 1.724 | 2 | 0.00046183 | [29 empty] | 2125.7 |  | 191.7
Empotrado Suelo | Mini Canal | No | Estándar | MICL.01439034/RDB | 14 | 390 | 15/RDB | 34 | 2115 | 181.8573 | 0.2671 | [8 empty] | A04 | 2247 | MICL0.01439034/RDB |  | 2247 |  | 2115 | 2115 | 2115 | H | 1,362 | 1,362 | 1,362 |  | 0.0002083 | 1.724 | 2 | 0.00046183 | [29 empty] | 2203.5 |  | -43.5
Empotrado Suelo | Mini Canal | No | Estándar | MICL.01439034/RMN | 14 | 390 | 15/RMN | 34 | 2052 | 176.4402 | 0.25235 | [8 empty] | A04 | 1594 | MICL0.01439034/RMN |  | 1594 |  | 2052 | 2052 | 2052 | H | 1,362 | 1,362 | 1,362 |  | 0.0002083 | 1.724 | 2 | 0.00046183 | [29 empty] | 1734.3 |  | 140.3
Empotrado Suelo | Mini Canal | No | Estándar | MICL.01439034/RMV | 14 | 390 | 15/RMV | 34 | 2052 | 176.4402 | 0.25235 | [8 empty] | A04 | 1803 | MICL0.01439034/RMV |  | 1803 |  | 2052 | 2052 | 2052 | H | 1,362 | 1,362 | 1,362 |  | 0.0002083 | 1.724 | 2 | 0.00046183 | [29 empty] | 1966.8 |  | 163.8
Empotrado Suelo | Mini Canal | No | Estándar | MICL.01439034/RNA | 14 | 390 | 15/RNA | 34 | 2115 | 181.8573 | 0.2671 | [8 empty] | A04 | 2196 | MICL0.01439034/RNA |  | 2196 |  | 2115 | 2115 | 2115 | H | 1,362 | 1,362 | 1,362 |  | 0.0002083 | 1.724 | 2 | 0.00046183 | [29 empty] | 2143.1 |  | -52.9
Empotrado Suelo | Mini Canal | No | Estándar | MICL.01439034/RON | 14 | 390 | 15/RON | 34 | 2052 | 176.4402 | 0.25235 | [8 empty] | A04 | 1674 | MICL0.01439034/RON |  | 1674 |  | 2052 | 2052 | 2052 | H | 1,362 | 1,362 | 1,362 |  | 0.0002083 | 1.724 | 2 | 0.00046183 | [29 empty] | 1834.6 |  | 160.6
Empotrado Suelo | Mini Canal | No | Estándar | MICL.01439034/ROV | 14 | 390 | 15/ROV | 34 | 2052 | 176.4402 | 0.25235 | [8 empty] | A04 | 1934 | MICL0.01439034/ROV |  | 1934 |  | 2052 | 2052 | 2052 | H | 1,362 | 1,362 | 1,362 |  | 0.0002083 | 1.724 | 2 | 0.00046183 | [29 empty] | 2125.7 |  | 191.7
Empotrado Suelo | Mini Canal | No | Estándar | MICL.01439034/RSS | 14 | 390 | 15/RSS | 34 | 2030 | 174.5486 | 0.24729 | [8 empty] | A04 | 4120 | MICL0.01439034/RSS |  | 4120 |  | 2030 | 2030 | 2030 | H | 1,362 | 1,362 | 1,362 |  | 0.0002083 | 1.724 | 2 | 0.00046183 | [29 empty] | 4481.7 |  | 361.7
Empotrado Suelo | Mini Canal | No | Estándar | MICL.01439034/SBL | 14 | 390 | 15/SBL | 34 | 2115 | 181.8573 | 0.2671 | [8 empty] | A04 | 2092 | MICL0.01439034/SBL |  | 2092 |  | 2115 | 2115 | 2115 | H | 1,362 | 1,362 | 1,362 |  | 0.0002083 | 1.724 | 2 | 0.00046183 | [29 empty] | 2061.4 |  | -30.6
Empotrado Suelo | Mini Canal | No | Estándar | MICL.01439034/SBR | 14 | 390 | 15/SBR | 34 | 2115 | 181.8573 | 0.2671 | [8 empty] | A04 | 2092 | MICL0.01439034/SBR |  | 2092 |  | 2115 | 2115 | 2115 | H | 1,362 | 1,362 | 1,362 |  | 0.0002083 | 1.724 | 2 | 0.00046183 | [29 empty] | 2061.4 |  | -30.6
Empotrado Suelo | Mini Canal | No | Estándar | MICL.01439034/SDB | 14 | 390 | 15/SDB | 34 | 2115 | 181.8573 | 0.2671 | [8 empty] | A04 | 2092 | MICL0.01439034/SDB |  | 2092 |  | 2115 | 2115 | 2115 | H | 1,362 | 1,362 | 1,362 |  | 0.0002083 | 1.724 | 2 | 0.00046183 | [29 empty] | 2061.4 |  | -30.6
Empotrado Suelo | Mini Canal | No | Estándar | MICL.01439034/SNA | 14 | 390 | 15/SNA | 34 | 2115 | 181.8573 | 0.2671 | [8 empty] | A04 | 1951 | MICL0.01439034/SNA |  | 1951 |  | 2115 | 2115 | 2115 | H | 1,362 | 1,362 | 1,362 |  | 0.0002083 | 1.724 | 2 | 0.00046183 | [29 empty] | 1912.7 |  | -38.3
Empotrado Suelo | Mini Canal | No | Color Jaga | MICL.01439034/SNCklr | 14 | 390 | 15/SNC | 34 | 2115 | 181.8573 | 0.2671 | [8 empty] | A04 | 2117 | MICL0.01439034/SNC |  | 2117 |  | 2115 | 2115 | 2115 | H | 1,362 | 1,362 | 1,362 |  | 0.0002083 | 1.724 | 2 | 0.00046183 | [29 empty] | 2061.4 |  | -55.6
Empotrado Suelo | Mini Canal | No | Estándar | MICL.01439042/DBL | 14 | 390 | 20/DBL | 42 | 2764 | 237.6612 | 0.32126 | [8 empty] | A04 | 2549 | MICL0.01439042/DBL |  | 2549 |  | 2764 | 2764 | 2764 | H | 1,362 | 1,362 | 1,362 |  | 0.0001276 | 1.7219 | 2 | 0.00037661 | [29 empty] | 2544.3 |  | -4.7
Empotrado Suelo | Mini Canal | No | Estándar | MICL.01439042/DBN | 14 | 390 | 20/DBN | 42 | 2650 | 227.859 | 0.29653 | [8 empty] | A04 | 2242 | MICL0.01439042/DBN |  | 2242 |  | 2650 | 2650 | 2650 | H | 1,362 | 1,362 | 1,362 |  | 0.0001276 | 1.7219 | 2 | 0.00037661 | [29 empty] | 2521.2 |  | 279.2
Empotrado Suelo | Mini Canal | No | Estándar | MICL.01439042/DBR | 14 | 390 | 20/DBR | 42 | 2764 | 237.6612 | 0.32126 | [8 empty] | A04 | 2549 | MICL0.01439042/DBR |  | 2549 |  | 2764 | 2764 | 2764 | H | 1,362 | 1,362 | 1,362 |  | 0.0001276 | 1.7219 | 2 | 0.00037661 | [29 empty] | 2544.3 |  | -4.7
Empotrado Suelo | Mini Canal | No | Estándar | MICL.01439042/DBV | 14 | 390 | 20/DBV | 42 | 2650 | 227.859 | 0.29653 | [8 empty] | A04 | 2629 | MICL0.01439042/DBV |  | 2629 |  | 2650 | 2650 | 2650 | H | 1,362 | 1,362 | 1,362 |  | 0.0001276 | 1.7219 | 2 | 0.00037661 | [29 empty] | 2926.9 |  | 297.9
Empotrado Suelo | Mini Canal | No | Estándar | MICL.01439042/DDB | 14 | 390 | 20/DDB | 42 | 2764 | 237.6612 | 0.32126 | [8 empty] | A04 | 2549 | MICL0.01439042/DDB |  | 2549 |  | 2764 | 2764 | 2764 | H | 1,362 | 1,362 | 1,362 |  | 0.0001276 | 1.7219 | 2 | 0.00037661 | [29 empty] | 2544.3 |  | -4.7
Empotrado Suelo | Mini Canal | No | Estándar | MICL.01439042/DMN | 14 | 390 | 20/DMN | 42 | 2650 | 227.859 | 0.29653 | [8 empty] | A04 | 2242 | MICL0.01439042/DMN |  | 2242 |  | 2650 | 2650 | 2650 | H | 1,362 | 1,362 | 1,362 |  | 0.0001276 | 1.7219 | 2 | 0.00037661 | [29 empty] | 2521.2 |  | 279.2
Empotrado Suelo | Mini Canal | No | Estándar | MICL.01439042/DMV | 14 | 390 | 20/DMV | 42 | 2650 | 227.859 | 0.29653 | [8 empty] | A04 | 2629 | MICL0.01439042/DMV |  | 2629 |  | 2650 | 2650 | 2650 | H | 1,362 | 1,362 | 1,362 |  | 0.0001276 | 1.7219 | 2 | 0.00037661 | [29 empty] | 2926.9 |  | 297.9
Empotrado Suelo | Mini Canal | No | Estándar | MICL.01439042/DNA | 14 | 390 | 20/DNA | 42 | 2764 | 237.6612 | 0.32126 | [8 empty] | A04 | 2493 | MICL0.01439042/DNA |  | 2493 |  | 2764 | 2764 | 2764 | H | 1,362 | 1,362 | 1,362 |  | 0.0001276 | 1.7219 | 2 | 0.00037661 | [29 empty] | 2433.1 |  | -59.9
Empotrado Suelo | Mini Canal | No | Color Jaga | MICL.01439042/DNCklr | 14 | 390 | 20/DNC | 42 | 2764 | 237.6612 | 0.32126 | [8 empty] | A04 | 2759 | MICL0.01439042/DNC |  | 2759 |  | 2764 | 2764 | 2764 | H | 1,362 | 1,362 | 1,362 |  | 0.0001276 | 1.7219 | 2 | 0.00037661 | [29 empty] | 2672.1 |  | -86.9
Empotrado Suelo | Mini Canal | No | Estándar | MICL.01439042/DON | 14 | 390 | 20/DON | 42 | 2650 | 227.859 | 0.29653 | [8 empty] | A04 | 2242 | MICL0.01439042/DON |  | 2242 |  | 2650 | 2650 | 2650 | H | 1,362 | 1,362 | 1,362 |  | 0.0001276 | 1.7219 | 2 | 0.00037661 | [29 empty] | 2521.2 |  | 279.2
Empotrado Suelo | Mini Canal | No | Estándar | MICL.01439042/DOV | 14 | 390 | 20/DOV | 42 | 2650 | 227.859 | 0.29653 | [8 empty] | A04 | 2629 | MICL0.01439042/DOV |  | 2629 |  | 2650 | 2650 | 2650 | H | 1,362 | 1,362 | 1,362 |  | 0.0001276 | 1.7219 | 2 | 0.00037661 | [29 empty] | 2926.9 |  | 297.9
Empotrado Suelo | Mini Canal | No | Estándar | MICL.01439042/RBL | 14 | 390 | 20/RBL | 42 | 2850 | 245.0559 | 0.34054 | [8 empty] | A04 | 2549 | MICL0.01439042/RBL |  | 2549 |  | 2850 | 2850 | 2850 | H | 1,362 | 1,362 | 1,362 |  | 0.0001276 | 1.7219 | 2 | 0.00037661 | [29 empty] | 2544.3 |  | -4.7
Empotrado Suelo | Mini Canal | No | Estándar | MICL.01439042/RBN | 14 | 390 | 20/RBN | 42 | 2764 | 237.6612 | 0.32126 | [8 empty] | A04 | 1942 | MICL0.01439042/RBN |  | 1942 |  | 2764 | 2764 | 2764 | H | 1,362 | 1,362 | 1,362 |  | 0.0001276 | 1.7219 | 2 | 0.00037661 | [29 empty] | 2116.9 |  | 174.9
Empotrado Suelo | Mini Canal | No | Estándar | MICL.01439042/RBR | 14 | 390 | 20/RBR | 42 | 2850 | 245.0559 | 0.34054 | [8 empty] | A04 | 2549 | MICL0.01439042/RBR |  | 2549 |  | 2850 | 2850 | 2850 | H | 1,362 | 1,362 | 1,362 |  | 0.0001276 | 1.7219 | 2 | 0.00037661 | [29 empty] | 2544.3 |  | -4.7
Empotrado Suelo | Mini Canal | No | Estándar | MICL.01439042/RBV | 14 | 390 | 20/RBV | 42 | 2764 | 237.6612 | 0.32126 | [8 empty] | A04 | 2266 | MICL0.01439042/RBV |  | 2266 |  | 2764 | 2764 | 2764 | H | 1,362 | 1,362 | 1,362 |  | 0.0001276 | 1.7219 | 2 | 0.00037661 | [29 empty] | 2477.1 |  | 211.1
Empotrado Suelo | Mini Canal | No | Estándar | MICL.01439042/RDB | 14 | 390 | 20/RDB | 42 | 2850 | 245.0559 | 0.34054 | [8 empty] | A04 | 2549 | MICL0.01439042/RDB |  | 2549 |  | 2850 | 2850 | 2850 | H | 1,362 | 1,362 | 1,362 |  | 0.0001276 | 1.7219 | 2 | 0.00037661 | [29 empty] | 2544.3 |  | -4.7
Empotrado Suelo | Mini Canal | No | Estándar | MICL.01439042/RMN | 14 | 390 | 20/RMN | 42 | 2764 | 237.6612 | 0.32126 | [8 empty] | A04 | 1849 | MICL0.01439042/RMN |  | 1849 |  | 2764 | 2764 | 2764 | H | 1,362 | 1,362 | 1,362 |  | 0.0001276 | 1.7219 | 2 | 0.00037661 | [29 empty] | 1991.9 |  | 142.9
Empotrado Suelo | Mini Canal | No | Estándar | MICL.01439042/RMV | 14 | 390 | 20/RMV | 42 | 2764 | 237.6612 | 0.32126 | [8 empty] | A04 | 2109 | MICL0.01439042/RMV |  | 2109 |  | 2764 | 2764 | 2764 | H | 1,362 | 1,362 | 1,362 |  | 0.0001276 | 1.7219 | 2 | 0.00037661 | [29 empty] | 2280.6 |  | 171.6
Empotrado Suelo | Mini Canal | No | Estándar | MICL.01439042/RNA | 14 | 390 | 20/RNA | 42 | 2850 | 245.0559 | 0.34054 | [8 empty] | A04 | 2493 | MICL0.01439042/RNA |  | 2493 |  | 2850 | 2850 | 2850 | H | 1,362 | 1,362 | 1,362 |  | 0.0001276 | 1.7219 | 2 | 0.00037661 | [29 empty] | 2433.1 |  | -59.9
Empotrado Suelo | Mini Canal | No | Estándar | MICL.01439042/RON | 14 | 390 | 20/RON | 42 | 2764 | 237.6612 | 0.32126 | [8 empty] | A04 | 1942 | MICL0.01439042/RON |  | 1942 |  | 2764 | 2764 | 2764 | H | 1,362 | 1,362 | 1,362 |  | 0.0001276 | 1.7219 | 2 | 0.00037661 | [29 empty] | 2116.9 |  | 174.9
Empotrado Suelo | Mini Canal | No | Estándar | MICL.01439042/ROV | 14 | 390 | 20/ROV | 42 | 2764 | 237.6612 | 0.32126 | [8 empty] | A04 | 2266 | MICL0.01439042/ROV |  | 2266 |  | 2764 | 2764 | 2764 | H | 1,362 | 1,362 | 1,362 |  | 0.0001276 | 1.7219 | 2 | 0.00037661 | [29 empty] | 2477.1 |  | 211.1
Empotrado Suelo | Mini Canal | No | Estándar | MICL.01439042/RSS | 14 | 390 | 20/RSS | 42 | 2736 | 235.2537 | 0.3151 | [8 empty] | A04 | 5220 | MICL0.01439042/RSS |  | 5220 |  | 2736 | 2736 | 2736 | H | 1,362 | 1,362 | 1,362 |  | 0.0001276 | 1.7219 | 2 | 0.00037661 | [29 empty] | 5678.8 |  | 458.8
Empotrado Suelo | Mini Canal | No | Estándar | MICL.01439042/SBL | 14 | 390 | 20/SBL | 42 | 2850 | 245.0559 | 0.34054 | [8 empty] | A04 | 2491 | MICL0.01439042/SBL |  | 2491 |  | 2850 | 2850 | 2850 | H | 1,362 | 1,362 | 1,362 |  | 0.0001276 | 1.7219 | 2 | 0.00037661 | [29 empty] | 2425 |  | -66
Empotrado Suelo | Mini Canal | No | Estándar | MICL.01439042/SBR | 14 | 390 | 20/SBR | 42 | 2850 | 245.0559 | 0.34054 | [8 empty] | A04 | 2491 | MICL0.01439042/SBR |  | 2491 |  | 2850 | 2850 | 2850 | H | 1,362 | 1,362 | 1,362 |  | 0.0001276 | 1.7219 | 2 | 0.00037661 | [29 empty] | 2425 |  | -66
Empotrado Suelo | Mini Canal | No | Estándar | MICL.01439042/SDB | 14 | 390 | 20/SDB | 42 | 2850 | 245.0559 | 0.34054 | [8 empty] | A04 | 2491 | MICL0.01439042/SDB |  | 2491 |  | 2850 | 2850 | 2850 | H | 1,362 | 1,362 | 1,362 |  | 0.0001276 | 1.7219 | 2 | 0.00037661 | [29 empty] | 2425 |  | -66
Empotrado Suelo | Mini Canal | No | Estándar | MICL.01439042/SNA | 14 | 390 | 20/SNA | 42 | 2850 | 245.0559 | 0.34054 | [8 empty] | A04 | 2311 | MICL0.01439042/SNA |  | 2311 |  | 2850 | 2850 | 2850 | H | 1,362 | 1,362 | 1,362 |  | 0.0001276 | 1.7219 | 2 | 0.00037661 | [29 empty] | 2252.5 |  | -58.5
Empotrado Suelo | Mini Canal | No | Color Jaga | MICL.01439042/SNCklr | 14 | 390 | 20/SNC | 42 | 2850 | 245.0559 | 0.34054 | [8 empty] | A04 | 2519 | MICL0.01439042/SNC |  | 2519 |  | 2850 | 2850 | 2850 | H | 1,362 | 1,362 | 1,362 |  | 0.0001276 | 1.7219 | 2 | 0.00037661 | [29 empty] | 2438.1 |  | -80.9
Empotrado Suelo | Mini Canal | No | Estándar | MICL.01441014/DBL | 14 | 410 | 05/DBL | 14 | 914 | 78.5899 | 0.20171 | [8 empty] | A04 | 1600 | MICL0.01441014/DBL |  | 1600 |  | 914 | 914 | 914 | H | 1,362 | 1,362 | 1,362 |  | 0.0009367 | 1.7898 | 2 | 0.0004456 | [29 empty] | 1546.8 |  | -53.2
Empotrado Suelo | Mini Canal | No | Estándar | MICL.01441014/DBN | 14 | 410 | 05/DBN | 14 | 876 | 75.3224 | 0.18673 | [8 empty] | A04 | 1476 | MICL0.01441014/DBN |  | 1476 |  | 876 | 876 | 876 | H | 1,362 | 1,362 | 1,362 |  | 0.0009367 | 1.7898 | 2 | 0.0004456 | [29 empty] | 1628.6 |  | 152.6
Empotrado Suelo | Mini Canal | No | Estándar | MICL.01441014/DBR | 14 | 410 | 05/DBR | 14 | 914 | 78.5899 | 0.20171 | [8 empty] | A04 | 1600 | MICL0.01441014/DBR |  | 1600 |  | 914 | 914 | 914 | H | 1,362 | 1,362 | 1,362 |  | 0.0009367 | 1.7898 | 2 | 0.0004456 | [29 empty] | 1546.8 |  | -53.2
Empotrado Suelo | Mini Canal | No | Estándar | MICL.01441014/DBV | 14 | 410 | 05/DBV | 14 | 876 | 75.3224 | 0.18673 | [8 empty] | A04 | 1628 | MICL0.01441014/DBV |  | 1628 |  | 876 | 876 | 876 | H | 1,362 | 1,362 | 1,362 |  | 0.0009367 | 1.7898 | 2 | 0.0004456 | [29 empty] | 1785.1 |  | 157.1
Empotrado Suelo | Mini Canal | No | Estándar | MICL.01441014/DDB | 14 | 410 | 05/DDB | 14 | 914 | 78.5899 | 0.20171 | [8 empty] | A04 | 1600 | MICL0.01441014/DDB |  | 1600 |  | 914 | 914 | 914 | H | 1,362 | 1,362 | 1,362 |  | 0.0009367 | 1.7898 | 2 | 0.0004456 | [29 empty] | 1546.8 |  | -53.2
Empotrado Suelo | Mini Canal | No | Estándar | MICL.01441014/DMN | 14 | 410 | 05/DMN | 14 | 876 | 75.3224 | 0.18673 | [8 empty] | A04 | 1476 | MICL0.01441014/DMN |  | 1476 |  | 876 | 876 | 876 | H | 1,362 | 1,362 | 1,362 |  | 0.0009367 | 1.7898 | 2 | 0.0004456 | [29 empty] | 1628.6 |  | 152.6
Empotrado Suelo | Mini Canal | No | Estándar | MICL.01441014/DMV | 14 | 410 | 05/DMV | 14 | 876 | 75.3224 | 0.18673 | [8 empty] | A04 | 1628 | MICL0.01441014/DMV |  | 1628 |  | 876 | 876 | 876 | H | 1,362 | 1,362 | 1,362 |  | 0.0009367 | 1.7898 | 2 | 0.0004456 | [29 empty] | 1785.1 |  | 157.1
Empotrado Suelo | Mini Canal | No | Estándar | MICL.01441014/DNA | 14 | 410 | 05/DNA | 14 | 914 | 78.5899 | 0.20171 | [8 empty] | A04 | 1565 | MICL0.01441014/DNA |  | 1565 |  | 914 | 914 | 914 | H | 1,362 | 1,362 | 1,362 |  | 0.0009367 | 1.7898 | 2 | 0.0004456 | [29 empty] | 1520.9 |  | -44.1
Empotrado Suelo | Mini Canal | No | Color Jaga | MICL.01441014/DNCklr | 14 | 410 | 05/DNC | 14 | 914 | 78.5899 | 0.20171 | [8 empty] | A04 | 1725 | MICL0.01441014/DNC |  | 1725 |  | 914 | 914 | 914 | H | 1,362 | 1,362 | 1,362 |  | 0.0009367 | 1.7898 | 2 | 0.0004456 | [29 empty] | 1665.2 |  | -59.8
Empotrado Suelo | Mini Canal | No | Estándar | MICL.01441014/DON | 14 | 410 | 05/DON | 14 | 876 | 75.3224 | 0.18673 | [8 empty] | A04 | 1476 | MICL0.01441014/DON |  | 1476 |  | 876 | 876 | 876 | H | 1,362 | 1,362 | 1,362 |  | 0.0009367 | 1.7898 | 2 | 0.0004456 | [29 empty] | 1628.6 |  | 152.6
Empotrado Suelo | Mini Canal | No | Estándar | MICL.01441014/DOV | 14 | 410 | 05/DOV | 14 | 876 | 75.3224 | 0.18673 | [8 empty] | A04 | 1628 | MICL0.01441014/DOV |  | 1628 |  | 876 | 876 | 876 | H | 1,362 | 1,362 | 1,362 |  | 0.0009367 | 1.7898 | 2 | 0.0004456 | [29 empty] | 1785.1 |  | 157.1
Empotrado Suelo | Mini Canal | No | Estándar | MICL.01441014/RBL | 14 | 410 | 05/RBL | 14 | 942 | 80.9974 | 0.21309 | [8 empty] | A04 | 1600 | MICL0.01441014/RBL |  | 1600 |  | 942 | 942 | 942 | H | 1,362 | 1,362 | 1,362 |  | 0.0009367 | 1.7898 | 2 | 0.0004456 | [29 empty] | 1546.8 |  | -53.2
Empotrado Suelo | Mini Canal | No | Estándar | MICL.01441014/RBN | 14 | 410 | 05/RBN | 14 | 914 | 78.5899 | 0.20171 | [8 empty] | A04 | 1269 | MICL0.01441014/RBN |  | 1269 |  | 914 | 914 | 914 | H | 1,362 | 1,362 | 1,362 |  | 0.0009367 | 1.7898 | 2 | 0.0004456 | [29 empty] | 1361.3 |  | 92.3
Empotrado Suelo | Mini Canal | No | Estándar | MICL.01441014/RBR | 14 | 410 | 05/RBR | 14 | 942 | 80.9974 | 0.21309 | [8 empty] | A04 | 1600 | MICL0.01441014/RBR |  | 1600 |  | 942 | 942 | 942 | H | 1,362 | 1,362 | 1,362 |  | 0.0009367 | 1.7898 | 2 | 0.0004456 | [29 empty] | 1546.8 |  | -53.2
Empotrado Suelo | Mini Canal | No | Estándar | MICL.01441014/RBV | 14 | 410 | 05/RBV | 14 | 914 | 78.5899 | 0.20171 | [8 empty] | A04 | 1416 | MICL0.01441014/RBV |  | 1416 |  | 914 | 914 | 914 | H | 1,362 | 1,362 | 1,362 |  | 0.0009367 | 1.7898 | 2 | 0.0004456 | [29 empty] | 1525.4 |  | 109.4
Empotrado Suelo | Mini Canal | No | Estándar | MICL.01441014/RDB | 14 | 410 | 05/RDB | 14 | 942 | 80.9974 | 0.21309 | [8 empty] | A04 | 1600 | MICL0.01441014/RDB |  | 1600 |  | 942 | 942 | 942 | H | 1,362 | 1,362 | 1,362 |  | 0.0009367 | 1.7898 | 2 | 0.0004456 | [29 empty] | 1546.8 |  | -53.2
Empotrado Suelo | Mini Canal | No | Estándar | MICL.01441014/RMN | 14 | 410 | 05/RMN | 14 | 914 | 78.5899 | 0.20171 | [8 empty] | A04 | 1221 | MICL0.01441014/RMN |  | 1221 |  | 914 | 914 | 914 | H | 1,362 | 1,362 | 1,362 |  | 0.0009367 | 1.7898 | 2 | 0.0004456 | [29 empty] | 1317.4 |  | 96.4
Empotrado Suelo | Mini Canal | No | Estándar | MICL.01441014/RMV | 14 | 410 | 05/RMV | 14 | 914 | 78.5899 | 0.20171 | [8 empty] | A04 | 1336 | MICL0.01441014/RMV |  | 1336 |  | 914 | 914 | 914 | H | 1,362 | 1,362 | 1,362 |  | 0.0009367 | 1.7898 | 2 | 0.0004456 | [29 empty] | 1448.8 |  | 112.8
Empotrado Suelo | Mini Canal | No | Estándar | MICL.01441014/RNA | 14 | 410 | 05/RNA | 14 | 942 | 80.9974 | 0.21309 | [8 empty] | A04 | 1565 | MICL0.01441014/RNA |  | 1565 |  | 942 | 942 | 942 | H | 1,362 | 1,362 | 1,362 |  | 0.0009367 | 1.7898 | 2 | 0.0004456 | [29 empty] | 1520.9 |  | -44.1
Empotrado Suelo | Mini Canal | No | Estándar | MICL.01441014/RON | 14 | 410 | 05/RON | 14 | 914 | 78.5899 | 0.20171 | [8 empty] | A04 | 1269 | MICL0.01441014/RON |  | 1269 |  | 914 | 914 | 914 | H | 1,362 | 1,362 | 1,362 |  | 0.0009367 | 1.7898 | 2 | 0.0004456 | [29 empty] | 1361.3 |  | 92.3
Empotrado Suelo | Mini Canal | No | Estándar | MICL.01441014/ROV | 14 | 410 | 05/ROV | 14 | 914 | 78.5899 | 0.20171 | [8 empty] | A04 | 1416 | MICL0.01441014/ROV |  | 1416 |  | 914 | 914 | 914 | H | 1,362 | 1,362 | 1,362 |  | 0.0009367 | 1.7898 | 2 | 0.0004456 | [29 empty] | 1525.4 |  | 109.4
Empotrado Suelo | Mini Canal | No | Estándar | MICL.01441014/RSS | 14 | 410 | 05/RSS | 14 | 904 | 77.73 | 0.19772 | [8 empty] | A04 | 2867 | MICL0.01441014/RSS |  | 2867 |  | 904 | 904 | 904 | H | 1,362 | 1,362 | 1,362 |  | 0.0009367 | 1.7898 | 2 | 0.0004456 | [29 empty] | 3095.4 |  | 228.4
Empotrado Suelo | Mini Canal | No | Estándar | MICL.01441014/SBL | 14 | 410 | 05/SBL | 14 | 942 | 80.9974 | 0.21309 | [8 empty] | A04 | 1374 | MICL0.01441014/SBL |  | 1374 |  | 942 | 942 | 942 | H | 1,362 | 1,362 | 1,362 |  | 0.0009367 | 1.7898 | 2 | 0.0004456 | [29 empty] | 1341.8 |  | -32.2
Empotrado Suelo | Mini Canal | No | Estándar | MICL.01441014/SBR | 14 | 410 | 05/SBR | 14 | 942 | 80.9974 | 0.21309 | [8 empty] | A04 | 1374 | MICL0.01441014/SBR |  | 1374 |  | 942 | 942 | 942 | H | 1,362 | 1,362 | 1,362 |  | 0.0009367 | 1.7898 | 2 | 0.0004456 | [29 empty] | 1341.8 |  | -32.2
Empotrado Suelo | Mini Canal | No | Estándar | MICL.01441014/SDB | 14 | 410 | 05/SDB | 14 | 942 | 80.9974 | 0.21309 | [8 empty] | A04 | 1374 | MICL0.01441014/SDB |  | 1374 |  | 942 | 942 | 942 | H | 1,362 | 1,362 | 1,362 |  | 0.0009367 | 1.7898 | 2 | 0.0004456 | [29 empty] | 1341.8 |  | -32.2
Empotrado Suelo | Mini Canal | No | Estándar | MICL.01441014/SNA | 14 | 410 | 05/SNA | 14 | 942 | 80.9974 | 0.21309 | [8 empty] | A04 | 1318 | MICL0.01441014/SNA |  | 1318 |  | 942 | 942 | 942 | H | 1,362 | 1,362 | 1,362 |  | 0.0009367 | 1.7898 | 2 | 0.0004456 | [29 empty] | 1292.4 |  | -25.6
Empotrado Suelo | Mini Canal | No | Color Jaga | MICL.01441014/SNCklr | 14 | 410 | 05/SNC | 14 | 942 | 80.9974 | 0.21309 | [8 empty] | A04 | 1393 | MICL0.01441014/SNC |  | 1393 |  | 942 | 942 | 942 | H | 1,362 | 1,362 | 1,362 |  | 0.0009367 | 1.7898 | 2 | 0.0004456 | [29 empty] | 1358.5 |  | -34.5
Empotrado Suelo | Mini Canal | No | Estándar | MICL.01441026/DBL | 14 | 410 | 10/DBL | 26 | 1587 | 136.4574 | 0.21854 | [8 empty] | A04 | 1872 | MICL0.01441026/DBL |  | 1872 |  | 1587 | 1587 | 1587 | H | 1,362 | 1,362 | 1,362 |  | 0.0003969 | 1.7346 | 2 | 0.00036735 | [29 empty] | 1815 |  | -57
Empotrado Suelo | Mini Canal | No | Estándar | MICL.01441026/DBN | 14 | 410 | 10/DBN | 26 | 1521 | 130.7825 | 0.20232 | [8 empty] | A04 | 1737 | MICL0.01441026/DBN |  | 1737 |  | 1521 | 1521 | 1521 | H | 1,362 | 1,362 | 1,362 |  | 0.0003969 | 1.7346 | 2 | 0.00036735 | [29 empty] | 1913.7 |  | 176.7
Empotrado Suelo | Mini Canal | No | Estándar | MICL.01441026/DBR | 14 | 410 | 10/DBR | 26 | 1587 | 136.4574 | 0.21854 | [8 empty] | A04 | 1872 | MICL0.01441026/DBR |  | 1872 |  | 1587 | 1587 | 1587 | H | 1,362 | 1,362 | 1,362 |  | 0.0003969 | 1.7346 | 2 | 0.00036735 | [29 empty] | 1815 |  | -57
Empotrado Suelo | Mini Canal | No | Estándar | MICL.01441026/DBV | 14 | 410 | 10/DBV | 26 | 1521 | 130.7825 | 0.20232 | [8 empty] | A04 | 1962 | MICL0.01441026/DBV |  | 1962 |  | 1521 | 1521 | 1521 | H | 1,362 | 1,362 | 1,362 |  | 0.0003969 | 1.7346 | 2 | 0.00036735 | [29 empty] | 2150.5 |  | 188.5
Empotrado Suelo | Mini Canal | No | Estándar | MICL.01441026/DDB | 14 | 410 | 10/DDB | 26 | 1587 | 136.4574 | 0.21854 | [8 empty] | A04 | 1872 | MICL0.01441026/DDB |  | 1872 |  | 1587 | 1587 | 1587 | H | 1,362 | 1,362 | 1,362 |  | 0.0003969 | 1.7346 | 2 | 0.00036735 | [29 empty] | 1815 |  | -57
Empotrado Suelo | Mini Canal | No | Estándar | MICL.01441026/DMN | 14 | 410 | 10/DMN | 26 | 1521 | 130.7825 | 0.20232 | [8 empty] | A04 | 1737 | MICL0.01441026/DMN |  | 1737 |  | 1521 | 1521 | 1521 | H | 1,362 | 1,362 | 1,362 |  | 0.0003969 | 1.7346 | 2 | 0.00036735 | [29 empty] | 1913.7 |  | 176.7
Empotrado Suelo | Mini Canal | No | Estándar | MICL.01441026/DMV | 14 | 410 | 10/DMV | 26 | 1521 | 130.7825 | 0.20232 | [8 empty] | A04 | 1962 | MICL0.01441026/DMV |  | 1962 |  | 1521 | 1521 | 1521 | H | 1,362 | 1,362 | 1,362 |  | 0.0003969 | 1.7346 | 2 | 0.00036735 | [29 empty] | 2150.5 |  | 188.5
Empotrado Suelo | Mini Canal | No | Estándar | MICL.01441026/DNA | 14 | 410 | 10/DNA | 26 | 1587 | 136.4574 | 0.21854 | [8 empty] | A04 | 1831 | MICL0.01441026/DNA |  | 1831 |  | 1587 | 1587 | 1587 | H | 1,362 | 1,362 | 1,362 |  | 0.0003969 | 1.7346 | 2 | 0.00036735 | [29 empty] | 1765.6 |  | -65.4
Empotrado Suelo | Mini Canal | No | Color Jaga | MICL.01441026/DNCklr | 14 | 410 | 10/DNC | 26 | 1587 | 136.4574 | 0.21854 | [8 empty] | A04 | 2023 | MICL0.01441026/DNC |  | 2023 |  | 1587 | 1587 | 1587 | H | 1,362 | 1,362 | 1,362 |  | 0.0003969 | 1.7346 | 2 | 0.00036735 | [29 empty] | 1937.3 |  | -85.7
Empotrado Suelo | Mini Canal | No | Estándar | MICL.01441026/DON | 14 | 410 | 10/DON | 26 | 1521 | 130.7825 | 0.20232 | [8 empty] | A04 | 1737 | MICL0.01441026/DON |  | 1737 |  | 1521 | 1521 | 1521 | H | 1,362 | 1,362 | 1,362 |  | 0.0003969 | 1.7346 | 2 | 0.00036735 | [29 empty] | 1913.7 |  | 176.7
Empotrado Suelo | Mini Canal | No | Estándar | MICL.01441026/DOV | 14 | 410 | 10/DOV | 26 | 1521 | 130.7825 | 0.20232 | [8 empty] | A04 | 1962 | MICL0.01441026/DOV |  | 1962 |  | 1521 | 1521 | 1521 | H | 1,362 | 1,362 | 1,362 |  | 0.0003969 | 1.7346 | 2 | 0.00036735 | [29 empty] | 2150.5 |  | 188.5
Empotrado Suelo | Mini Canal | No | Estándar | MICL.01441026/RBL | 14 | 410 | 10/RBL | 26 | 1636 | 140.6707 | 0.23095 | [8 empty] | A04 | 1872 | MICL0.01441026/RBL |  | 1872 |  | 1636 | 1636 | 1636 | H | 1,362 | 1,362 | 1,362 |  | 0.0003969 | 1.7346 | 2 | 0.00036735 | [29 empty] | 1815 |  | -57
Empotrado Suelo | Mini Canal | No | Estándar | MICL.01441026/RBN | 14 | 410 | 10/RBN | 26 | 1587 | 136.4574 | 0.21854 | [8 empty] | A04 | 1484 | MICL0.01441026/RBN |  | 1484 |  | 1587 | 1587 | 1587 | H | 1,362 | 1,362 | 1,362 |  | 0.0003969 | 1.7346 | 2 | 0.00036735 | [29 empty] | 1587.1 |  | 103.1
Empotrado Suelo | Mini Canal | No | Estándar | MICL.01441026/RBR | 14 | 410 | 10/RBR | 26 | 1636 | 140.6707 | 0.23095 | [8 empty] | A04 | 1872 | MICL0.01441026/RBR |  | 1872 |  | 1636 | 1636 | 1636 | H | 1,362 | 1,362 | 1,362 |  | 0.0003969 | 1.7346 | 2 | 0.00036735 | [29 empty] | 1815 |  | -57
Empotrado Suelo | Mini Canal | No | Estándar | MICL.01441026/RBV | 14 | 410 | 10/RBV | 26 | 1587 | 136.4574 | 0.21854 | [8 empty] | A04 | 1690 | MICL0.01441026/RBV |  | 1690 |  | 1587 | 1587 | 1587 | H | 1,362 | 1,362 | 1,362 |  | 0.0003969 | 1.7346 | 2 | 0.00036735 | [29 empty] | 1818 |  | 128
Empotrado Suelo | Mini Canal | No | Estándar | MICL.01441026/RDB | 14 | 410 | 10/RDB | 26 | 1636 | 140.6707 | 0.23095 | [8 empty] | A04 | 1872 | MICL0.01441026/RDB |  | 1872 |  | 1636 | 1636 | 1636 | H | 1,362 | 1,362 | 1,362 |  | 0.0003969 | 1.7346 | 2 | 0.00036735 | [29 empty] | 1815 |  | -57
Empotrado Suelo | Mini Canal | No | Estándar | MICL.01441026/RMN | 14 | 410 | 10/RMN | 26 | 1587 | 136.4574 | 0.21854 | [8 empty] | A04 | 1416 | MICL0.01441026/RMN |  | 1416 |  | 1587 | 1587 | 1587 | H | 1,362 | 1,362 | 1,362 |  | 0.0003969 | 1.7346 | 2 | 0.00036735 | [29 empty] | 1505.1 |  | 89.1
Empotrado Suelo | Mini Canal | No | Estándar | MICL.01441026/RMV | 14 | 410 | 10/RMV | 26 | 1587 | 136.4574 | 0.21854 | [8 empty] | A04 | 1622 | MICL0.01441026/RMV |  | 1622 |  | 1587 | 1587 | 1587 | H | 1,362 | 1,362 | 1,362 |  | 0.0003969 | 1.7346 | 2 | 0.00036735 | [29 empty] | 1736 |  | 114
Empotrado Suelo | Mini Canal | No | Estándar | MICL.01441026/RNA | 14 | 410 | 10/RNA | 26 | 1636 | 140.6707 | 0.23095 | [8 empty] | A04 | 1831 | MICL0.01441026/RNA |  | 1831 |  | 1636 | 1636 | 1636 | H | 1,362 | 1,362 | 1,362 |  | 0.0003969 | 1.7346 | 2 | 0.00036735 | [29 empty] | 1765.6 |  | -65.4
Empotrado Suelo | Mini Canal | No | Estándar | MICL.01441026/RON | 14 | 410 | 10/RON | 26 | 1587 | 136.4574 | 0.21854 | [8 empty] | A04 | 1484 | MICL0.01441026/RON |  | 1484 |  | 1587 | 1587 | 1587 | H | 1,362 | 1,362 | 1,362 |  | 0.0003969 | 1.7346 | 2 | 0.00036735 | [29 empty] | 1587.1 |  | 103.1
Empotrado Suelo | Mini Canal | No | Estándar | MICL.01441026/ROV | 14 | 410 | 10/ROV | 26 | 1587 | 136.4574 | 0.21854 | [8 empty] | A04 | 1690 | MICL0.01441026/ROV |  | 1690 |  | 1587 | 1587 | 1587 | H | 1,362 | 1,362 | 1,362 |  | 0.0003969 | 1.7346 | 2 | 0.00036735 | [29 empty] | 1818 |  | 128
Empotrado Suelo | Mini Canal | No | Estándar | MICL.01441026/RSS | 14 | 410 | 10/RSS | 26 | 1571 | 135.0817 | 0.21456 | [8 empty] | A04 | 3521 | MICL0.01441026/RSS |  | 3521 |  | 1571 | 1571 | 1571 | H | 1,362 | 1,362 | 1,362 |  | 0.0003969 | 1.7346 | 2 | 0.00036735 | [29 empty] | 3798.8 |  | 277.8
Empotrado Suelo | Mini Canal | No | Estándar | MICL.01441026/SBL | 14 | 410 | 10/SBL | 26 | 1636 | 140.6707 | 0.23095 | [8 empty] | A04 | 1792 | MICL0.01441026/SBL |  | 1792 |  | 1636 | 1636 | 1636 | H | 1,362 | 1,362 | 1,362 |  | 0.0003969 | 1.7346 | 2 | 0.00036735 | [29 empty] | 1720.2 |  | -71.8
Empotrado Suelo | Mini Canal | No | Estándar | MICL.01441026/SBR | 14 | 410 | 10/SBR | 26 | 1636 | 140.6707 | 0.23095 | [8 empty] | A04 | 1792 | MICL0.01441026/SBR |  | 1792 |  | 1636 | 1636 | 1636 | H | 1,362 | 1,362 | 1,362 |  | 0.0003969 | 1.7346 | 2 | 0.00036735 | [29 empty] | 1720.2 |  | -71.8
Empotrado Suelo | Mini Canal | No | Estándar | MICL.01441026/SDB | 14 | 410 | 10/SDB | 26 | 1636 | 140.6707 | 0.23095 | [8 empty] | A04 | 1792 | MICL0.01441026/SDB |  | 1792 |  | 1636 | 1636 | 1636 | H | 1,362 | 1,362 | 1,362 |  | 0.0003969 | 1.7346 | 2 | 0.00036735 | [29 empty] | 1720.2 |  | -71.8
Empotrado Suelo | Mini Canal | No | Estándar | MICL.01441026/SNA | 14 | 410 | 10/SNA | 26 | 1636 | 140.6707 | 0.23095 | [8 empty] | A04 | 1680 | MICL0.01441026/SNA |  | 1680 |  | 1636 | 1636 | 1636 | H | 1,362 | 1,362 | 1,362 |  | 0.0003969 | 1.7346 | 2 | 0.00036735 | [29 empty] | 1621.4 |  | -58.6
Empotrado Suelo | Mini Canal | No | Color Jaga | MICL.01441026/SNCklr | 14 | 410 | 10/SNC | 26 | 1636 | 140.6707 | 0.23095 | [8 empty] | A04 | 1817 | MICL0.01441026/SNC |  | 1817 |  | 1636 | 1636 | 1636 | H | 1,362 | 1,362 | 1,362 |  | 0.0003969 | 1.7346 | 2 | 0.00036735 | [29 empty] | 1739.8 |  | -77.2
Empotrado Suelo | Mini Canal | No | Estándar | MICL.01441034/DBL | 14 | 410 | 15/DBL | 34 | 2165 | 186.1565 | 0.28577 | [8 empty] | A04 | 2396 | MICL0.01441034/DBL |  | 2396 |  | 2165 | 2165 | 2165 | H | 1,362 | 1,362 | 1,362 |  | 0.0002083 | 1.724 | 2 | 0.00046183 | [29 empty] | 2360.3 |  | -35.7
Empotrado Suelo | Mini Canal | No | Estándar | MICL.01441034/DBN | 14 | 410 | 15/DBN | 34 | 2076 | 178.5039 | 0.26414 | [8 empty] | A04 | 2077 | MICL0.01441034/DBN |  | 2077 |  | 2076 | 2076 | 2076 | H | 1,362 | 1,362 | 1,362 |  | 0.0002083 | 1.724 | 2 | 0.00046183 | [29 empty] | 2352.7 |  | 275.7
Empotrado Suelo | Mini Canal | No | Estándar | MICL.01441034/DBR | 14 | 410 | 15/DBR | 34 | 2165 | 186.1565 | 0.28577 | [8 empty] | A04 | 2396 | MICL0.01441034/DBR |  | 2396 |  | 2165 | 2165 | 2165 | H | 1,362 | 1,362 | 1,362 |  | 0.0002083 | 1.724 | 2 | 0.00046183 | [29 empty] | 2360.3 |  | -35.7
Empotrado Suelo | Mini Canal | No | Estándar | MICL.01441034/DBV | 14 | 410 | 15/DBV | 34 | 2076 | 178.5039 | 0.26414 | [8 empty] | A04 | 2394 | MICL0.01441034/DBV |  | 2394 |  | 2076 | 2076 | 2076 | H | 1,362 | 1,362 | 1,362 |  | 0.0002083 | 1.724 | 2 | 0.00046183 | [29 empty] | 2686.2 |  | 292.2
Empotrado Suelo | Mini Canal | No | Estándar | MICL.01441034/DDB | 14 | 410 | 15/DDB | 34 | 2165 | 186.1565 | 0.28577 | [8 empty] | A04 | 2396 | MICL0.01441034/DDB |  | 2396 |  | 2165 | 2165 | 2165 | H | 1,362 | 1,362 | 1,362 |  | 0.0002083 | 1.724 | 2 | 0.00046183 | [29 empty] | 2360.3 |  | -35.7
Empotrado Suelo | Mini Canal | No | Estándar | MICL.01441034/DMN | 14 | 410 | 15/DMN | 34 | 2076 | 178.5039 | 0.26414 | [8 empty] | A04 | 2077 | MICL0.01441034/DMN |  | 2077 |  | 2076 | 2076 | 2076 | H | 1,362 | 1,362 | 1,362 |  | 0.0002083 | 1.724 | 2 | 0.00046183 | [29 empty] | 2352.7 |  | 275.7
Empotrado Suelo | Mini Canal | No | Estándar | MICL.01441034/DMV | 14 | 410 | 15/DMV | 34 | 2076 | 178.5039 | 0.26414 | [8 empty] | A04 | 2394 | MICL0.01441034/DMV |  | 2394 |  | 2076 | 2076 | 2076 | H | 1,362 | 1,362 | 1,362 |  | 0.0002083 | 1.724 | 2 | 0.00046183 | [29 empty] | 2686.2 |  | 292.2
Empotrado Suelo | Mini Canal | No | Estándar | MICL.01441034/DNA | 14 | 410 | 15/DNA | 34 | 2165 | 186.1565 | 0.28577 | [8 empty] | A04 | 2342 | MICL0.01441034/DNA |  | 2342 |  | 2165 | 2165 | 2165 | H | 1,362 | 1,362 | 1,362 |  | 0.0002083 | 1.724 | 2 | 0.00046183 | [29 empty] | 2296.6 |  | -45.4
Empotrado Suelo | Mini Canal | No | Color Jaga | MICL.01441034/DNCklr | 14 | 410 | 15/DNC | 34 | 2165 | 186.1565 | 0.28577 | [8 empty] | A04 | 2601 | MICL0.01441034/DNC |  | 2601 |  | 2165 | 2165 | 2165 | H | 1,362 | 1,362 | 1,362 |  | 0.0002083 | 1.724 | 2 | 0.00046183 | [29 empty] | 2529.7 |  | -71.3
Empotrado Suelo | Mini Canal | No | Estándar | MICL.01441034/DON | 14 | 410 | 15/DON | 34 | 2076 | 178.5039 | 0.26414 | [8 empty] | A04 | 2077 | MICL0.01441034/DON |  | 2077 |  | 2076 | 2076 | 2076 | H | 1,362 | 1,362 | 1,362 |  | 0.0002083 | 1.724 | 2 | 0.00046183 | [29 empty] | 2352.7 |  | 275.7
Empotrado Suelo | Mini Canal | No | Estándar | MICL.01441034/DOV | 14 | 410 | 15/DOV | 34 | 2076 | 178.5039 | 0.26414 | [8 empty] | A04 | 2394 | MICL0.01441034/DOV |  | 2394 |  | 2076 | 2076 | 2076 | H | 1,362 | 1,362 | 1,362 |  | 0.0002083 | 1.724 | 2 | 0.00046183 | [29 empty] | 2686.2 |  | 292.2
Empotrado Suelo | Mini Canal | No | Estándar | MICL.01441034/RBL | 14 | 410 | 15/RBL | 34 | 2232 | 191.9175 | 0.30259 | [8 empty] | A04 | 2396 | MICL0.01441034/RBL |  | 2396 |  | 2232 | 2232 | 2232 | H | 1,362 | 1,362 | 1,362 |  | 0.0002083 | 1.724 | 2 | 0.00046183 | [29 empty] | 2360.3 |  | -35.7
Empotrado Suelo | Mini Canal | No | Estándar | MICL.01441034/RBN | 14 | 410 | 15/RBN | 34 | 2165 | 186.1565 | 0.28577 | [8 empty] | A04 | 1793 | MICL0.01441034/RBN |  | 1793 |  | 2165 | 2165 | 2165 | H | 1,362 | 1,362 | 1,362 |  | 0.0002083 | 1.724 | 2 | 0.00046183 | [29 empty] | 1972.3 |  | 179.3
Empotrado Suelo | Mini Canal | No | Estándar | MICL.01441034/RBR | 14 | 410 | 15/RBR | 34 | 2232 | 191.9175 | 0.30259 | [8 empty] | A04 | 2396 | MICL0.01441034/RBR |  | 2396 |  | 2232 | 2232 | 2232 | H | 1,362 | 1,362 | 1,362 |  | 0.0002083 | 1.724 | 2 | 0.00046183 | [29 empty] | 2360.3 |  | -35.7
Empotrado Suelo | Mini Canal | No | Estándar | MICL.01441034/RBV | 14 | 410 | 15/RBV | 34 | 2165 | 186.1565 | 0.28577 | [8 empty] | A04 | 2066 | MICL0.01441034/RBV |  | 2066 |  | 2165 | 2165 | 2165 | H | 1,362 | 1,362 | 1,362 |  | 0.0002083 | 1.724 | 2 | 0.00046183 | [29 empty] | 2278.3 |  | 212.3
Empotrado Suelo | Mini Canal | No | Estándar | MICL.01441034/RDB | 14 | 410 | 15/RDB | 34 | 2232 | 191.9175 | 0.30259 | [8 empty] | A04 | 2396 | MICL0.01441034/RDB |  | 2396 |  | 2232 | 2232 | 2232 | H | 1,362 | 1,362 | 1,362 |  | 0.0002083 | 1.724 | 2 | 0.00046183 | [29 empty] | 2360.3 |  | -35.7
Empotrado Suelo | Mini Canal | No | Estándar | MICL.01441034/RMN | 14 | 410 | 15/RMN | 34 | 2165 | 186.1565 | 0.28577 | [8 empty] | A04 | 1709 | MICL0.01441034/RMN |  | 1709 |  | 2165 | 2165 | 2165 | H | 1,362 | 1,362 | 1,362 |  | 0.0002083 | 1.724 | 2 | 0.00046183 | [29 empty] | 1866.8 |  | 157.8
Empotrado Suelo | Mini Canal | No | Estándar | MICL.01441034/RMV | 14 | 410 | 15/RMV | 34 | 2165 | 186.1565 | 0.28577 | [8 empty] | A04 | 1929 | MICL0.01441034/RMV |  | 1929 |  | 2165 | 2165 | 2165 | H | 1,362 | 1,362 | 1,362 |  | 0.0002083 | 1.724 | 2 | 0.00046183 | [29 empty] | 2111.3 |  | 182.3
Empotrado Suelo | Mini Canal | No | Estándar | MICL.01441034/RNA | 14 | 410 | 15/RNA | 34 | 2232 | 191.9175 | 0.30259 | [8 empty] | A04 | 2342 | MICL0.01441034/RNA |  | 2342 |  | 2232 | 2232 | 2232 | H | 1,362 | 1,362 | 1,362 |  | 0.0002083 | 1.724 | 2 | 0.00046183 | [29 empty] | 2296.6 |  | -45.4
Empotrado Suelo | Mini Canal | No | Estándar | MICL.01441034/RON | 14 | 410 | 15/RON | 34 | 2165 | 186.1565 | 0.28577 | [8 empty] | A04 | 1793 | MICL0.01441034/RON |  | 1793 |  | 2165 | 2165 | 2165 | H | 1,362 | 1,362 | 1,362 |  | 0.0002083 | 1.724 | 2 | 0.00046183 | [29 empty] | 1972.3 |  | 179.3
Empotrado Suelo | Mini Canal | No | Estándar | MICL.01441034/ROV | 14 | 410 | 15/ROV | 34 | 2165 | 186.1565 | 0.28577 | [8 empty] | A04 | 2066 | MICL0.01441034/ROV |  | 2066 |  | 2165 | 2165 | 2165 | H | 1,362 | 1,362 | 1,362 |  | 0.0002083 | 1.724 | 2 | 0.00046183 | [29 empty] | 2278.3 |  | 212.3
Empotrado Suelo | Mini Canal | No | Estándar | MICL.01441034/RSS | 14 | 410 | 15/RSS | 34 | 2143 | 184.2648 | 0.28035 | [8 empty] | A04 | 4365 | MICL0.01441034/RSS |  | 4365 |  | 2143 | 2143 | 2143 | H | 1,362 | 1,362 | 1,362 |  | 0.0002083 | 1.724 | 2 | 0.00046183 | [29 empty] | 4755.6 |  | 390.6
Empotrado Suelo | Mini Canal | No | Estándar | MICL.01441034/SBL | 14 | 410 | 15/SBL | 34 | 2232 | 191.9175 | 0.30259 | [8 empty] | A04 | 2233 | MICL0.01441034/SBL |  | 2233 |  | 2232 | 2232 | 2232 | H | 1,362 | 1,362 | 1,362 |  | 0.0002083 | 1.724 | 2 | 0.00046183 | [29 empty] | 2210.7 |  | -22.3
Empotrado Suelo | Mini Canal | No | Estándar | MICL.01441034/SBR | 14 | 410 | 15/SBR | 34 | 2232 | 191.9175 | 0.30259 | [8 empty] | A04 | 2233 | MICL0.01441034/SBR |  | 2233 |  | 2232 | 2232 | 2232 | H | 1,362 | 1,362 | 1,362 |  | 0.0002083 | 1.724 | 2 | 0.00046183 | [29 empty] | 2210.7 |  | -22.3
Empotrado Suelo | Mini Canal | No | Estándar | MICL.01441034/SDB | 14 | 410 | 15/SDB | 34 | 2232 | 191.9175 | 0.30259 | [8 empty] | A04 | 2233 | MICL0.01441034/SDB |  | 2233 |  | 2232 | 2232 | 2232 | H | 1,362 | 1,362 | 1,362 |  | 0.0002083 | 1.724 | 2 | 0.00046183 | [29 empty] | 2210.7 |  | -22.3
Empotrado Suelo | Mini Canal | No | Estándar | MICL.01441034/SNA | 14 | 410 | 15/SNA | 34 | 2232 | 191.9175 | 0.30259 | [8 empty] | A04 | 2084 | MICL0.01441034/SNA |  | 2084 |  | 2232 | 2232 | 2232 | H | 1,362 | 1,362 | 1,362 |  | 0.0002083 | 1.724 | 2 | 0.00046183 | [29 empty] | 2054.4 |  | -29.6
Empotrado Suelo | Mini Canal | No | Color Jaga | MICL.01441034/SNCklr | 14 | 410 | 15/SNC | 34 | 2232 | 191.9175 | 0.30259 | [8 empty] | A04 | 2259 | MICL0.01441034/SNC |  | 2259 |  | 2232 | 2232 | 2232 | H | 1,362 | 1,362 | 1,362 |  | 0.0002083 | 1.724 | 2 | 0.00046183 | [29 empty] | 2210.7 |  | -48.3
Empotrado Suelo | Mini Canal | No | Estándar | MICL.01441042/DBL | 14 | 410 | 20/DBL | 42 | 2918 | 250.9028 | 0.36295 | [8 empty] | A04 | 2715 | MICL0.01441042/DBL |  | 2715 |  | 2918 | 2918 | 2918 | H | 1,362 | 1,362 | 1,362 |  | 0.0001276 | 1.7219 | 2 | 0.00037661 | [29 empty] | 2719.5 |  | 4.5
Empotrado Suelo | Mini Canal | No | Estándar | MICL.01441042/DBN | 14 | 410 | 20/DBN | 42 | 2797 | 240.4987 | 0.33489 | [8 empty] | A04 | 2391 | MICL0.01441042/DBN |  | 2391 |  | 2797 | 2797 | 2797 | H | 1,362 | 1,362 | 1,362 |  | 0.0001276 | 1.7219 | 2 | 0.00037661 | [29 empty] | 2695.2 |  | 304.2
Empotrado Suelo | Mini Canal | No | Estándar | MICL.01441042/DBR | 14 | 410 | 20/DBR | 42 | 2918 | 250.9028 | 0.36295 | [8 empty] | A04 | 2715 | MICL0.01441042/DBR |  | 2715 |  | 2918 | 2918 | 2918 | H | 1,362 | 1,362 | 1,362 |  | 0.0001276 | 1.7219 | 2 | 0.00037661 | [29 empty] | 2719.5 |  | 4.5
Empotrado Suelo | Mini Canal | No | Estándar | MICL.01441042/DBV | 14 | 410 | 20/DBV | 42 | 2797 | 240.4987 | 0.33489 | [8 empty] | A04 | 2798 | MICL0.01441042/DBV |  | 2798 |  | 2797 | 2797 | 2797 | H | 1,362 | 1,362 | 1,362 |  | 0.0001276 | 1.7219 | 2 | 0.00037661 | [29 empty] | 3121.8 |  | 323.8
Empotrado Suelo | Mini Canal | No | Estándar | MICL.01441042/DDB | 14 | 410 | 20/DDB | 42 | 2918 | 250.9028 | 0.36295 | [8 empty] | A04 | 2715 | MICL0.01441042/DDB |  | 2715 |  | 2918 | 2918 | 2918 | H | 1,362 | 1,362 | 1,362 |  | 0.0001276 | 1.7219 | 2 | 0.00037661 | [29 empty] | 2719.5 |  | 4.5
Empotrado Suelo | Mini Canal | No | Estándar | MICL.01441042/DMN | 14 | 410 | 20/DMN | 42 | 2797 | 240.4987 | 0.33489 | [8 empty] | A04 | 2391 | MICL0.01441042/DMN |  | 2391 |  | 2797 | 2797 | 2797 | H | 1,362 | 1,362 | 1,362 |  | 0.0001276 | 1.7219 | 2 | 0.00037661 | [29 empty] | 2695.2 |  | 304.2
Empotrado Suelo | Mini Canal | No | Estándar | MICL.01441042/DMV | 14 | 410 | 20/DMV | 42 | 2797 | 240.4987 | 0.33489 | [8 empty] | A04 | 2798 | MICL0.01441042/DMV |  | 2798 |  | 2797 | 2797 | 2797 | H | 1,362 | 1,362 | 1,362 |  | 0.0001276 | 1.7219 | 2 | 0.00037661 | [29 empty] | 3121.8 |  | 323.8
Empotrado Suelo | Mini Canal | No | Estándar | MICL.01441042/DNA | 14 | 410 | 20/DNA | 42 | 2918 | 250.9028 | 0.36295 | [8 empty] | A04 | 2655 | MICL0.01441042/DNA |  | 2655 |  | 2918 | 2918 | 2918 | H | 1,362 | 1,362 | 1,362 |  | 0.0001276 | 1.7219 | 2 | 0.00037661 | [29 empty] | 2602.5 |  | -52.5
Empotrado Suelo | Mini Canal | No | Color Jaga | MICL.01441042/DNCklr | 14 | 410 | 20/DNC | 42 | 2918 | 250.9028 | 0.36295 | [8 empty] | A04 | 2935 | MICL0.01441042/DNC |  | 2935 |  | 2918 | 2918 | 2918 | H | 1,362 | 1,362 | 1,362 |  | 0.0001276 | 1.7219 | 2 | 0.00037661 | [29 empty] | 2853.8 |  | -81.2
Empotrado Suelo | Mini Canal | No | Estándar | MICL.01441042/DON | 14 | 410 | 20/DON | 42 | 2797 | 240.4987 | 0.33489 | [8 empty] | A04 | 2391 | MICL0.01441042/DON |  | 2391 |  | 2797 | 2797 | 2797 | H | 1,362 | 1,362 | 1,362 |  | 0.0001276 | 1.7219 | 2 | 0.00037661 | [29 empty] | 2695.2 |  | 304.2
Empotrado Suelo | Mini Canal | No | Estándar | MICL.01441042/DOV | 14 | 410 | 20/DOV | 42 | 2797 | 240.4987 | 0.33489 | [8 empty] | A04 | 2798 | MICL0.01441042/DOV |  | 2798 |  | 2797 | 2797 | 2797 | H | 1,362 | 1,362 | 1,362 |  | 0.0001276 | 1.7219 | 2 | 0.00037661 | [29 empty] | 3121.8 |  | 323.8
Empotrado Suelo | Mini Canal | No | Estándar | MICL.01441042/RBL | 14 | 410 | 20/RBL | 42 | 3008 | 258.6414 | 0.38451 | [8 empty] | A04 | 2715 | MICL0.01441042/RBL |  | 2715 |  | 3008 | 3008 | 3008 | H | 1,362 | 1,362 | 1,362 |  | 0.0001276 | 1.7219 | 2 | 0.00037661 | [29 empty] | 2719.5 |  | 4.5
Empotrado Suelo | Mini Canal | No | Estándar | MICL.01441042/RBN | 14 | 410 | 20/RBN | 42 | 2918 | 250.9028 | 0.36295 | [8 empty] | A04 | 2076 | MICL0.01441042/RBN |  | 2076 |  | 2918 | 2918 | 2918 | H | 1,362 | 1,362 | 1,362 |  | 0.0001276 | 1.7219 | 2 | 0.00037661 | [29 empty] | 2269.9 |  | 193.9
Empotrado Suelo | Mini Canal | No | Estándar | MICL.01441042/RBR | 14 | 410 | 20/RBR | 42 | 3008 | 258.6414 | 0.38451 | [8 empty] | A04 | 2715 | MICL0.01441042/RBR |  | 2715 |  | 3008 | 3008 | 3008 | H | 1,362 | 1,362 | 1,362 |  | 0.0001276 | 1.7219 | 2 | 0.00037661 | [29 empty] | 2719.5 |  | 4.5
Empotrado Suelo | Mini Canal | No | Estándar | MICL.01441042/RBV | 14 | 410 | 20/RBV | 42 | 2918 | 250.9028 | 0.36295 | [8 empty] | A04 | 2416 | MICL0.01441042/RBV |  | 2416 |  | 2918 | 2918 | 2918 | H | 1,362 | 1,362 | 1,362 |  | 0.0001276 | 1.7219 | 2 | 0.00037661 | [29 empty] | 2648.9 |  | 232.9
Empotrado Suelo | Mini Canal | No | Estándar | MICL.01441042/RDB | 14 | 410 | 20/RDB | 42 | 3008 | 258.6414 | 0.38451 | [8 empty] | A04 | 2715 | MICL0.01441042/RDB |  | 2715 |  | 3008 | 3008 | 3008 | H | 1,362 | 1,362 | 1,362 |  | 0.0001276 | 1.7219 | 2 | 0.00037661 | [29 empty] | 2719.5 |  | 4.5
Empotrado Suelo | Mini Canal | No | Estándar | MICL.01441042/RMN | 14 | 410 | 20/RMN | 42 | 2918 | 250.9028 | 0.36295 | [8 empty] | A04 | 1979 | MICL0.01441042/RMN |  | 1979 |  | 2918 | 2918 | 2918 | H | 1,362 | 1,362 | 1,362 |  | 0.0001276 | 1.7219 | 2 | 0.00037661 | [29 empty] | 2138.7 |  | 159.7
Empotrado Suelo | Mini Canal | No | Estándar | MICL.01441042/RMV | 14 | 410 | 20/RMV | 42 | 2918 | 250.9028 | 0.36295 | [8 empty] | A04 | 2251 | MICL0.01441042/RMV |  | 2251 |  | 2918 | 2918 | 2918 | H | 1,362 | 1,362 | 1,362 |  | 0.0001276 | 1.7219 | 2 | 0.00037661 | [29 empty] | 2442.4 |  | 191.4
Empotrado Suelo | Mini Canal | No | Estándar | MICL.01441042/RNA | 14 | 410 | 20/RNA | 42 | 3008 | 258.6414 | 0.38451 | [8 empty] | A04 | 2655 | MICL0.01441042/RNA |  | 2655 |  | 3008 | 3008 | 3008 | H | 1,362 | 1,362 | 1,362 |  | 0.0001276 | 1.7219 | 2 | 0.00037661 | [29 empty] | 2602.5 |  | -52.5
Empotrado Suelo | Mini Canal | No | Estándar | MICL.01441042/RON | 14 | 410 | 20/RON | 42 | 2918 | 250.9028 | 0.36295 | [8 empty] | A04 | 2076 | MICL0.01441042/RON |  | 2076 |  | 2918 | 2918 | 2918 | H | 1,362 | 1,362 | 1,362 |  | 0.0001276 | 1.7219 | 2 | 0.00037661 | [29 empty] | 2269.9 |  | 193.9
Empotrado Suelo | Mini Canal | No | Estándar | MICL.01441042/ROV | 14 | 410 | 20/ROV | 42 | 2918 | 250.9028 | 0.36295 | [8 empty] | A04 | 2416 | MICL0.01441042/ROV |  | 2416 |  | 2918 | 2918 | 2918 | H | 1,362 | 1,362 | 1,362 |  | 0.0001276 | 1.7219 | 2 | 0.00037661 | [29 empty] | 2648.9 |  | 232.9
Empotrado Suelo | Mini Canal | No | Estándar | MICL.01441042/RSS | 14 | 410 | 20/RSS | 42 | 2888 | 248.3233 | 0.35589 | [8 empty] | A04 | 5522 | MICL0.01441042/RSS |  | 5522 |  | 2888 | 2888 | 2888 | H | 1,362 | 1,362 | 1,362 |  | 0.0001276 | 1.7219 | 2 | 0.00037661 | [29 empty] | 6015.2 |  | 493.2
Empotrado Suelo | Mini Canal | No | Estándar | MICL.01441042/SBL | 14 | 410 | 20/SBL | 42 | 3008 | 258.6414 | 0.38451 | [8 empty] | A04 | 2653 | MICL0.01441042/SBL |  | 2653 |  | 3008 | 3008 | 3008 | H | 1,362 | 1,362 | 1,362 |  | 0.0001276 | 1.7219 | 2 | 0.00037661 | [29 empty] | 2594.2 |  | -58.8
Empotrado Suelo | Mini Canal | No | Estándar | MICL.01441042/SBR | 14 | 410 | 20/SBR | 42 | 3008 | 258.6414 | 0.38451 | [8 empty] | A04 | 2653 | MICL0.01441042/SBR |  | 2653 |  | 3008 | 3008 | 3008 | H | 1,362 | 1,362 | 1,362 |  | 0.0001276 | 1.7219 | 2 | 0.00037661 | [29 empty] | 2594.2 |  | -58.8
Empotrado Suelo | Mini Canal | No | Estándar | MICL.01441042/SDB | 14 | 410 | 20/SDB | 42 | 3008 | 258.6414 | 0.38451 | [8 empty] | A04 | 2653 | MICL0.01441042/SDB |  | 2653 |  | 3008 | 3008 | 3008 | H | 1,362 | 1,362 | 1,362 |  | 0.0001276 | 1.7219 | 2 | 0.00037661 | [29 empty] | 2594.2 |  | -58.8
Empotrado Suelo | Mini Canal | No | Estándar | MICL.01441042/SNA | 14 | 410 | 20/SNA | 42 | 3008 | 258.6414 | 0.38451 | [8 empty] | A04 | 2464 | MICL0.01441042/SNA |  | 2464 |  | 3008 | 3008 | 3008 | H | 1,362 | 1,362 | 1,362 |  | 0.0001276 | 1.7219 | 2 | 0.00037661 | [29 empty] | 2412.7 |  | -51.3
Empotrado Suelo | Mini Canal | No | Color Jaga | MICL.01441042/SNCklr | 14 | 410 | 20/SNC | 42 | 3008 | 258.6414 | 0.38451 | [8 empty] | A04 | 2683 | MICL0.01441042/SNC |  | 2683 |  | 3008 | 3008 | 3008 | H | 1,362 | 1,362 | 1,362 |  | 0.0001276 | 1.7219 | 2 | 0.00037661 | [29 empty] | 2607.8 |  | -75.2
Empotrado Suelo | Mini Canal | No | Estándar | MICL.01443014/DBL | 14 | 430 | 05/DBL | 14 | 962 | 82.7171 | 0.23132 | [8 empty] | A04 | 1663 | MICL0.01443014/DBL |  | 1663 |  | 962 | 962 | 962 | H | 1,362 | 1,362 | 1,362 |  | 0.0009367 | 1.7898 | 2 | 0.0004456 | [29 empty] | 1607 |  | -56
Empotrado Suelo | Mini Canal | No | Estándar | MICL.01443014/DBN | 14 | 430 | 05/DBN | 14 | 923 | 79.3637 | 0.21456 | [8 empty] | A04 | 1533 | MICL0.01443014/DBN |  | 1533 |  | 923 | 923 | 923 | H | 1,362 | 1,362 | 1,362 |  | 0.0009367 | 1.7898 | 2 | 0.0004456 | [29 empty] | 1693.2 |  | 160.2
Empotrado Suelo | Mini Canal | No | Estándar | MICL.01443014/DBR | 14 | 430 | 05/DBR | 14 | 962 | 82.7171 | 0.23132 | [8 empty] | A04 | 1663 | MICL0.01443014/DBR |  | 1663 |  | 962 | 962 | 962 | H | 1,362 | 1,362 | 1,362 |  | 0.0009367 | 1.7898 | 2 | 0.0004456 | [29 empty] | 1607 |  | -56
Empotrado Suelo | Mini Canal | No | Estándar | MICL.01443014/DBV | 14 | 430 | 05/DBV | 14 | 923 | 79.3637 | 0.21456 | [8 empty] | A04 | 1692 | MICL0.01443014/DBV |  | 1692 |  | 923 | 923 | 923 | H | 1,362 | 1,362 | 1,362 |  | 0.0009367 | 1.7898 | 2 | 0.0004456 | [29 empty] | 1857.2 |  | 165.2
Empotrado Suelo | Mini Canal | No | Estándar | MICL.01443014/DDB | 14 | 430 | 05/DDB | 14 | 962 | 82.7171 | 0.23132 | [8 empty] | A04 | 1663 | MICL0.01443014/DDB |  | 1663 |  | 962 | 962 | 962 | H | 1,362 | 1,362 | 1,362 |  | 0.0009367 | 1.7898 | 2 | 0.0004456 | [29 empty] | 1607 |  | -56
Empotrado Suelo | Mini Canal | No | Estándar | MICL.01443014/DMN | 14 | 430 | 05/DMN | 14 | 923 | 79.3637 | 0.21456 | [8 empty] | A04 | 1533 | MICL0.01443014/DMN |  | 1533 |  | 923 | 923 | 923 | H | 1,362 | 1,362 | 1,362 |  | 0.0009367 | 1.7898 | 2 | 0.0004456 | [29 empty] | 1693.2 |  | 160.2
Empotrado Suelo | Mini Canal | No | Estándar | MICL.01443014/DMV | 14 | 430 | 05/DMV | 14 | 923 | 79.3637 | 0.21456 | [8 empty] | A04 | 1692 | MICL0.01443014/DMV |  | 1692 |  | 923 | 923 | 923 | H | 1,362 | 1,362 | 1,362 |  | 0.0009367 | 1.7898 | 2 | 0.0004456 | [29 empty] | 1857.2 |  | 165.2
Empotrado Suelo | Mini Canal | No | Estándar | MICL.01443014/DNA | 14 | 430 | 05/DNA | 14 | 962 | 82.7171 | 0.23132 | [8 empty] | A04 | 1627 | MICL0.01443014/DNA |  | 1627 |  | 962 | 962 | 962 | H | 1,362 | 1,362 | 1,362 |  | 0.0009367 | 1.7898 | 2 | 0.0004456 | [29 empty] | 1580 |  | -47
Empotrado Suelo | Mini Canal | No | Color Jaga | MICL.01443014/DNCklr | 14 | 430 | 05/DNC | 14 | 962 | 82.7171 | 0.23132 | [8 empty] | A04 | 1794 | MICL0.01443014/DNC |  | 1794 |  | 962 | 962 | 962 | H | 1,362 | 1,362 | 1,362 |  | 0.0009367 | 1.7898 | 2 | 0.0004456 | [29 empty] | 1731.3 |  | -62.7
Empotrado Suelo | Mini Canal | No | Estándar | MICL.01443014/DON | 14 | 430 | 05/DON | 14 | 923 | 79.3637 | 0.21456 | [8 empty] | A04 | 1533 | MICL0.01443014/DON |  | 1533 |  | 923 | 923 | 923 | H | 1,362 | 1,362 | 1,362 |  | 0.0009367 | 1.7898 | 2 | 0.0004456 | [29 empty] | 1693.2 |  | 160.2
Empotrado Suelo | Mini Canal | No | Estándar | MICL.01443014/DOV | 14 | 430 | 05/DOV | 14 | 923 | 79.3637 | 0.21456 | [8 empty] | A04 | 1692 | MICL0.01443014/DOV |  | 1692 |  | 923 | 923 | 923 | H | 1,362 | 1,362 | 1,362 |  | 0.0009367 | 1.7898 | 2 | 0.0004456 | [29 empty] | 1857.2 |  | 165.2
Empotrado Suelo | Mini Canal | No | Estándar | MICL.01443014/RBL | 14 | 430 | 05/RBL | 14 | 992 | 85.2966 | 0.24459 | [8 empty] | A04 | 1663 | MICL0.01443014/RBL |  | 1663 |  | 992 | 992 | 992 | H | 1,362 | 1,362 | 1,362 |  | 0.0009367 | 1.7898 | 2 | 0.0004456 | [29 empty] | 1607 |  | -56
Empotrado Suelo | Mini Canal | No | Estándar | MICL.01443014/RBN | 14 | 430 | 05/RBN | 14 | 962 | 82.7171 | 0.23132 | [8 empty] | A04 | 1316 | MICL0.01443014/RBN |  | 1316 |  | 962 | 962 | 962 | H | 1,362 | 1,362 | 1,362 |  | 0.0009367 | 1.7898 | 2 | 0.0004456 | [29 empty] | 1412.8 |  | 96.8
Empotrado Suelo | Mini Canal | No | Estándar | MICL.01443014/RBR | 14 | 430 | 05/RBR | 14 | 992 | 85.2966 | 0.24459 | [8 empty] | A04 | 1663 | MICL0.01443014/RBR |  | 1663 |  | 992 | 992 | 992 | H | 1,362 | 1,362 | 1,362 |  | 0.0009367 | 1.7898 | 2 | 0.0004456 | [29 empty] | 1607 |  | -56
Empotrado Suelo | Mini Canal | No | Estándar | MICL.01443014/RBV | 14 | 430 | 05/RBV | 14 | 962 | 82.7171 | 0.23132 | [8 empty] | A04 | 1470 | MICL0.01443014/RBV |  | 1470 |  | 962 | 962 | 962 | H | 1,362 | 1,362 | 1,362 |  | 0.0009367 | 1.7898 | 2 | 0.0004456 | [29 empty] | 1584.8 |  | 114.8
Empotrado Suelo | Mini Canal | No | Estándar | MICL.01443014/RDB | 14 | 430 | 05/RDB | 14 | 992 | 85.2966 | 0.24459 | [8 empty] | A04 | 1663 | MICL0.01443014/RDB |  | 1663 |  | 992 | 992 | 992 | H | 1,362 | 1,362 | 1,362 |  | 0.0009367 | 1.7898 | 2 | 0.0004456 | [29 empty] | 1607 |  | -56
Empotrado Suelo | Mini Canal | No | Estándar | MICL.01443014/RMN | 14 | 430 | 05/RMN | 14 | 962 | 82.7171 | 0.23132 | [8 empty] | A04 | 1265 | MICL0.01443014/RMN |  | 1265 |  | 962 | 962 | 962 | H | 1,362 | 1,362 | 1,362 |  | 0.0009367 | 1.7898 | 2 | 0.0004456 | [29 empty] | 1366.7 |  | 101.7
Empotrado Suelo | Mini Canal | No | Estándar | MICL.01443014/RMV | 14 | 430 | 05/RMV | 14 | 962 | 82.7171 | 0.23132 | [8 empty] | A04 | 1386 | MICL0.01443014/RMV |  | 1386 |  | 962 | 962 | 962 | H | 1,362 | 1,362 | 1,362 |  | 0.0009367 | 1.7898 | 2 | 0.0004456 | [29 empty] | 1504.4 |  | 118.4
Empotrado Suelo | Mini Canal | No | Estándar | MICL.01443014/RNA | 14 | 430 | 05/RNA | 14 | 992 | 85.2966 | 0.24459 | [8 empty] | A04 | 1627 | MICL0.01443014/RNA |  | 1627 |  | 992 | 992 | 992 | H | 1,362 | 1,362 | 1,362 |  | 0.0009367 | 1.7898 | 2 | 0.0004456 | [29 empty] | 1580 |  | -47
Empotrado Suelo | Mini Canal | No | Estándar | MICL.01443014/RON | 14 | 430 | 05/RON | 14 | 962 | 82.7171 | 0.23132 | [8 empty] | A04 | 1316 | MICL0.01443014/RON |  | 1316 |  | 962 | 962 | 962 | H | 1,362 | 1,362 | 1,362 |  | 0.0009367 | 1.7898 | 2 | 0.0004456 | [29 empty] | 1412.8 |  | 96.8
Empotrado Suelo | Mini Canal | No | Estándar | MICL.01443014/ROV | 14 | 430 | 05/ROV | 14 | 962 | 82.7171 | 0.23132 | [8 empty] | A04 | 1470 | MICL0.01443014/ROV |  | 1470 |  | 962 | 962 | 962 | H | 1,362 | 1,362 | 1,362 |  | 0.0009367 | 1.7898 | 2 | 0.0004456 | [29 empty] | 1584.8 |  | 114.8
Empotrado Suelo | Mini Canal | No | Estándar | MICL.01443014/RSS | 14 | 430 | 05/RSS | 14 | 952 | 81.8573 | 0.22697 | [8 empty] | A04 | 2992 | MICL0.01443014/RSS |  | 2992 |  | 952 | 952 | 952 | H | 1,362 | 1,362 | 1,362 |  | 0.0009367 | 1.7898 | 2 | 0.0004456 | [29 empty] | 3231.8 |  | 239.8
Empotrado Suelo | Mini Canal | No | Estándar | MICL.01443014/SBL | 14 | 430 | 05/SBL | 14 | 992 | 85.2966 | 0.24459 | [8 empty] | A04 | 1425 | MICL0.01443014/SBL |  | 1425 |  | 992 | 992 | 992 | H | 1,362 | 1,362 | 1,362 |  | 0.0009367 | 1.7898 | 2 | 0.0004456 | [29 empty] | 1392 |  | -33
Empotrado Suelo | Mini Canal | No | Estándar | MICL.01443014/SBR | 14 | 430 | 05/SBR | 14 | 992 | 85.2966 | 0.24459 | [8 empty] | A04 | 1425 | MICL0.01443014/SBR |  | 1425 |  | 992 | 992 | 992 | H | 1,362 | 1,362 | 1,362 |  | 0.0009367 | 1.7898 | 2 | 0.0004456 | [29 empty] | 1392 |  | -33
Empotrado Suelo | Mini Canal | No | Estándar | MICL.01443014/SDB | 14 | 430 | 05/SDB | 14 | 992 | 85.2966 | 0.24459 | [8 empty] | A04 | 1425 | MICL0.01443014/SDB |  | 1425 |  | 992 | 992 | 992 | H | 1,362 | 1,362 | 1,362 |  | 0.0009367 | 1.7898 | 2 | 0.0004456 | [29 empty] | 1392 |  | -33
Empotrado Suelo | Mini Canal | No | Estándar | MICL.01443014/SNA | 14 | 430 | 05/SNA | 14 | 992 | 85.2966 | 0.24459 | [8 empty] | A04 | 1368 | MICL0.01443014/SNA |  | 1368 |  | 992 | 992 | 992 | H | 1,362 | 1,362 | 1,362 |  | 0.0009367 | 1.7898 | 2 | 0.0004456 | [29 empty] | 1340.4 |  | -27.6
Empotrado Suelo | Mini Canal | No | Color Jaga | MICL.01443014/SNCklr | 14 | 430 | 05/SNC | 14 | 992 | 85.2966 | 0.24459 | [8 empty] | A04 | 1446 | MICL0.01443014/SNC |  | 1446 |  | 992 | 992 | 992 | H | 1,362 | 1,362 | 1,362 |  | 0.0009367 | 1.7898 | 2 | 0.0004456 | [29 empty] | 1409.6 |  | -36.4
Empotrado Suelo | Mini Canal | No | Estándar | MICL.01443026/DBL | 14 | 430 | 10/DBL | 26 | 1670 | 143.5942 | 0.24833 | [8 empty] | A04 | 1947 | MICL0.01443026/DBL |  | 1947 |  | 1670 | 1670 | 1670 | H | 1,362 | 1,362 | 1,362 |  | 0.0003969 | 1.7346 | 2 | 0.00036735 | [29 empty] | 1888.1 |  | -58.9
Empotrado Suelo | Mini Canal | No | Estándar | MICL.01443026/DBN | 14 | 430 | 10/DBN | 26 | 1601 | 137.6612 | 0.23004 | [8 empty] | A04 | 1805 | MICL0.01443026/DBN |  | 1805 |  | 1601 | 1601 | 1601 | H | 1,362 | 1,362 | 1,362 |  | 0.0003969 | 1.7346 | 2 | 0.00036735 | [29 empty] | 1991.8 |  | 186.8
Empotrado Suelo | Mini Canal | No | Estándar | MICL.01443026/DBR | 14 | 430 | 10/DBR | 26 | 1670 | 143.5942 | 0.24833 | [8 empty] | A04 | 1947 | MICL0.01443026/DBR |  | 1947 |  | 1670 | 1670 | 1670 | H | 1,362 | 1,362 | 1,362 |  | 0.0003969 | 1.7346 | 2 | 0.00036735 | [29 empty] | 1888.1 |  | -58.9
Empotrado Suelo | Mini Canal | No | Estándar | MICL.01443026/DBV | 14 | 430 | 10/DBV | 26 | 1601 | 137.6612 | 0.23004 | [8 empty] | A04 | 2041 | MICL0.01443026/DBV |  | 2041 |  | 1601 | 1601 | 1601 | H | 1,362 | 1,362 | 1,362 |  | 0.0003969 | 1.7346 | 2 | 0.00036735 | [29 empty] | 2240.2 |  | 199.2
Empotrado Suelo | Mini Canal | No | Estándar | MICL.01443026/DDB | 14 | 430 | 10/DDB | 26 | 1670 | 143.5942 | 0.24833 | [8 empty] | A04 | 1947 | MICL0.01443026/DDB |  | 1947 |  | 1670 | 1670 | 1670 | H | 1,362 | 1,362 | 1,362 |  | 0.0003969 | 1.7346 | 2 | 0.00036735 | [29 empty] | 1888.1 |  | -58.9
Empotrado Suelo | Mini Canal | No | Estándar | MICL.01443026/DMN | 14 | 430 | 10/DMN | 26 | 1601 | 137.6612 | 0.23004 | [8 empty] | A04 | 1805 | MICL0.01443026/DMN |  | 1805 |  | 1601 | 1601 | 1601 | H | 1,362 | 1,362 | 1,362 |  | 0.0003969 | 1.7346 | 2 | 0.00036735 | [29 empty] | 1991.8 |  | 186.8
Empotrado Suelo | Mini Canal | No | Estándar | MICL.01443026/DMV | 14 | 430 | 10/DMV | 26 | 1601 | 137.6612 | 0.23004 | [8 empty] | A04 | 2041 | MICL0.01443026/DMV |  | 2041 |  | 1601 | 1601 | 1601 | H | 1,362 | 1,362 | 1,362 |  | 0.0003969 | 1.7346 | 2 | 0.00036735 | [29 empty] | 2240.2 |  | 199.2
Empotrado Suelo | Mini Canal | No | Estándar | MICL.01443026/DNA | 14 | 430 | 10/DNA | 26 | 1670 | 143.5942 | 0.24833 | [8 empty] | A04 | 1904 | MICL0.01443026/DNA |  | 1904 |  | 1670 | 1670 | 1670 | H | 1,362 | 1,362 | 1,362 |  | 0.0003969 | 1.7346 | 2 | 0.00036735 | [29 empty] | 1836.5 |  | -67.5
Empotrado Suelo | Mini Canal | No | Color Jaga | MICL.01443026/DNCklr | 14 | 430 | 10/DNC | 26 | 1670 | 143.5942 | 0.24833 | [8 empty] | A04 | 2105 | MICL0.01443026/DNC |  | 2105 |  | 1670 | 1670 | 1670 | H | 1,362 | 1,362 | 1,362 |  | 0.0003969 | 1.7346 | 2 | 0.00036735 | [29 empty] | 2016.3 |  | -88.7
Empotrado Suelo | Mini Canal | No | Estándar | MICL.01443026/DON | 14 | 430 | 10/DON | 26 | 1601 | 137.6612 | 0.23004 | [8 empty] | A04 | 1805 | MICL0.01443026/DON |  | 1805 |  | 1601 | 1601 | 1601 | H | 1,362 | 1,362 | 1,362 |  | 0.0003969 | 1.7346 | 2 | 0.00036735 | [29 empty] | 1991.8 |  | 186.8
Empotrado Suelo | Mini Canal | No | Estándar | MICL.01443026/DOV | 14 | 430 | 10/DOV | 26 | 1601 | 137.6612 | 0.23004 | [8 empty] | A04 | 2041 | MICL0.01443026/DOV |  | 2041 |  | 1601 | 1601 | 1601 | H | 1,362 | 1,362 | 1,362 |  | 0.0003969 | 1.7346 | 2 | 0.00036735 | [29 empty] | 2240.2 |  | 199.2
Empotrado Suelo | Mini Canal | No | Estándar | MICL.01443026/RBL | 14 | 430 | 10/RBL | 26 | 1722 | 148.0653 | 0.26254 | [8 empty] | A04 | 1947 | MICL0.01443026/RBL |  | 1947 |  | 1722 | 1722 | 1722 | H | 1,362 | 1,362 | 1,362 |  | 0.0003969 | 1.7346 | 2 | 0.00036735 | [29 empty] | 1888.1 |  | -58.9
Empotrado Suelo | Mini Canal | No | Estándar | MICL.01443026/RBN | 14 | 430 | 10/RBN | 26 | 1670 | 143.5942 | 0.24833 | [8 empty] | A04 | 1540 | MICL0.01443026/RBN |  | 1540 |  | 1670 | 1670 | 1670 | H | 1,362 | 1,362 | 1,362 |  | 0.0003969 | 1.7346 | 2 | 0.00036735 | [29 empty] | 1649.3 |  | 109.3
Empotrado Suelo | Mini Canal | No | Estándar | MICL.01443026/RBR | 14 | 430 | 10/RBR | 26 | 1722 | 148.0653 | 0.26254 | [8 empty] | A04 | 1947 | MICL0.01443026/RBR |  | 1947 |  | 1722 | 1722 | 1722 | H | 1,362 | 1,362 | 1,362 |  | 0.0003969 | 1.7346 | 2 | 0.00036735 | [29 empty] | 1888.1 |  | -58.9
Empotrado Suelo | Mini Canal | No | Estándar | MICL.01443026/RBV | 14 | 430 | 10/RBV | 26 | 1670 | 143.5942 | 0.24833 | [8 empty] | A04 | 1756 | MICL0.01443026/RBV |  | 1756 |  | 1670 | 1670 | 1670 | H | 1,362 | 1,362 | 1,362 |  | 0.0003969 | 1.7346 | 2 | 0.00036735 | [29 empty] | 1891.3 |  | 135.3
Empotrado Suelo | Mini Canal | No | Estándar | MICL.01443026/RDB | 14 | 430 | 10/RDB | 26 | 1722 | 148.0653 | 0.26254 | [8 empty] | A04 | 1947 | MICL0.01443026/RDB |  | 1947 |  | 1722 | 1722 | 1722 | H | 1,362 | 1,362 | 1,362 |  | 0.0003969 | 1.7346 | 2 | 0.00036735 | [29 empty] | 1888.1 |  | -58.9
Empotrado Suelo | Mini Canal | No | Estándar | MICL.01443026/RMN | 14 | 430 | 10/RMN | 26 | 1670 | 143.5942 | 0.24833 | [8 empty] | A04 | 1468 | MICL0.01443026/RMN |  | 1468 |  | 1670 | 1670 | 1670 | H | 1,362 | 1,362 | 1,362 |  | 0.0003969 | 1.7346 | 2 | 0.00036735 | [29 empty] | 1563.2 |  | 95.2
Empotrado Suelo | Mini Canal | No | Estándar | MICL.01443026/RMV | 14 | 430 | 10/RMV | 26 | 1670 | 143.5942 | 0.24833 | [8 empty] | A04 | 1685 | MICL0.01443026/RMV |  | 1685 |  | 1670 | 1670 | 1670 | H | 1,362 | 1,362 | 1,362 |  | 0.0003969 | 1.7346 | 2 | 0.00036735 | [29 empty] | 1805.4 |  | 120.4
Empotrado Suelo | Mini Canal | No | Estándar | MICL.01443026/RNA | 14 | 430 | 10/RNA | 26 | 1722 | 148.0653 | 0.26254 | [8 empty] | A04 | 1904 | MICL0.01443026/RNA |  | 1904 |  | 1722 | 1722 | 1722 | H | 1,362 | 1,362 | 1,362 |  | 0.0003969 | 1.7346 | 2 | 0.00036735 | [29 empty] | 1836.5 |  | -67.5
Empotrado Suelo | Mini Canal | No | Estándar | MICL.01443026/RON | 14 | 430 | 10/RON | 26 | 1670 | 143.5942 | 0.24833 | [8 empty] | A04 | 1540 | MICL0.01443026/RON |  | 1540 |  | 1670 | 1670 | 1670 | H | 1,362 | 1,362 | 1,362 |  | 0.0003969 | 1.7346 | 2 | 0.00036735 | [29 empty] | 1649.3 |  | 109.3
Empotrado Suelo | Mini Canal | No | Estándar | MICL.01443026/ROV | 14 | 430 | 10/ROV | 26 | 1670 | 143.5942 | 0.24833 | [8 empty] | A04 | 1756 | MICL0.01443026/ROV |  | 1756 |  | 1670 | 1670 | 1670 | H | 1,362 | 1,362 | 1,362 |  | 0.0003969 | 1.7346 | 2 | 0.00036735 | [29 empty] | 1891.3 |  | 135.3
Empotrado Suelo | Mini Canal | No | Estándar | MICL.01443026/RSS | 14 | 430 | 10/RSS | 26 | 1653 | 142.1324 | 0.24377 | [8 empty] | A04 | 3677 | MICL0.01443026/RSS |  | 3677 |  | 1653 | 1653 | 1653 | H | 1,362 | 1,362 | 1,362 |  | 0.0003969 | 1.7346 | 2 | 0.00036735 | [29 empty] | 3969.2 |  | 292.2
Empotrado Suelo | Mini Canal | No | Estándar | MICL.01443026/SBL | 14 | 430 | 10/SBL | 26 | 1722 | 148.0653 | 0.26254 | [8 empty] | A04 | 1863 | MICL0.01443026/SBL |  | 1863 |  | 1722 | 1722 | 1722 | H | 1,362 | 1,362 | 1,362 |  | 0.0003969 | 1.7346 | 2 | 0.00036735 | [29 empty] | 1788.5 |  | -74.5
Empotrado Suelo | Mini Canal | No | Estándar | MICL.01443026/SBR | 14 | 430 | 10/SBR | 26 | 1722 | 148.0653 | 0.26254 | [8 empty] | A04 | 1863 | MICL0.01443026/SBR |  | 1863 |  | 1722 | 1722 | 1722 | H | 1,362 | 1,362 | 1,362 |  | 0.0003969 | 1.7346 | 2 | 0.00036735 | [29 empty] | 1788.5 |  | -74.5
Empotrado Suelo | Mini Canal | No | Estándar | MICL.01443026/SDB | 14 | 430 | 10/SDB | 26 | 1722 | 148.0653 | 0.26254 | [8 empty] | A04 | 1863 | MICL0.01443026/SDB |  | 1863 |  | 1722 | 1722 | 1722 | H | 1,362 | 1,362 | 1,362 |  | 0.0003969 | 1.7346 | 2 | 0.00036735 | [29 empty] | 1788.5 |  | -74.5
Empotrado Suelo | Mini Canal | No | Estándar | MICL.01443026/SNA | 14 | 430 | 10/SNA | 26 | 1722 | 148.0653 | 0.26254 | [8 empty] | A04 | 1746 | MICL0.01443026/SNA |  | 1746 |  | 1722 | 1722 | 1722 | H | 1,362 | 1,362 | 1,362 |  | 0.0003969 | 1.7346 | 2 | 0.00036735 | [29 empty] | 1685.1 |  | -60.9
Empotrado Suelo | Mini Canal | No | Color Jaga | MICL.01443026/SNCklr | 14 | 430 | 10/SNC | 26 | 1722 | 148.0653 | 0.26254 | [8 empty] | A04 | 1889 | MICL0.01443026/SNC |  | 1889 |  | 1722 | 1722 | 1722 | H | 1,362 | 1,362 | 1,362 |  | 0.0003969 | 1.7346 | 2 | 0.00036735 | [29 empty] | 1809.2 |  | -79.8
Empotrado Suelo | Mini Canal | No | Estándar | MICL.01443034/DBL | 14 | 430 | 15/DBL | 34 | 2279 | 195.9587 | 0.32196 | [8 empty] | A04 | 2496 | MICL0.01443034/DBL |  | 2496 |  | 2279 | 2279 | 2279 | H | 1,362 | 1,362 | 1,362 |  | 0.0002083 | 1.724 | 2 | 0.00046183 | [29 empty] | 2460.9 |  | -35.1
Empotrado Suelo | Mini Canal | No | Estándar | MICL.01443034/DBN | 14 | 430 | 15/DBN | 34 | 2185 | 187.8762 | 0.29754 | [8 empty] | A04 | 2161 | MICL0.01443034/DBN |  | 2161 |  | 2185 | 2185 | 2185 | H | 1,362 | 1,362 | 1,362 |  | 0.0002083 | 1.724 | 2 | 0.00046183 | [29 empty] | 2452.9 |  | 291.9
Empotrado Suelo | Mini Canal | No | Estándar | MICL.01443034/DBR | 14 | 430 | 15/DBR | 34 | 2279 | 195.9587 | 0.32196 | [8 empty] | A04 | 2496 | MICL0.01443034/DBR |  | 2496 |  | 2279 | 2279 | 2279 | H | 1,362 | 1,362 | 1,362 |  | 0.0002083 | 1.724 | 2 | 0.00046183 | [29 empty] | 2460.9 |  | -35.1
Empotrado Suelo | Mini Canal | No | Estándar | MICL.01443034/DBV | 14 | 430 | 15/DBV | 34 | 2185 | 187.8762 | 0.29754 | [8 empty] | A04 | 2493 | MICL0.01443034/DBV |  | 2493 |  | 2185 | 2185 | 2185 | H | 1,362 | 1,362 | 1,362 |  | 0.0002083 | 1.724 | 2 | 0.00046183 | [29 empty] | 2802.4 |  | 309.4
Empotrado Suelo | Mini Canal | No | Estándar | MICL.01443034/DDB | 14 | 430 | 15/DDB | 34 | 2279 | 195.9587 | 0.32196 | [8 empty] | A04 | 2496 | MICL0.01443034/DDB |  | 2496 |  | 2279 | 2279 | 2279 | H | 1,362 | 1,362 | 1,362 |  | 0.0002083 | 1.724 | 2 | 0.00046183 | [29 empty] | 2460.9 |  | -35.1
Empotrado Suelo | Mini Canal | No | Estándar | MICL.01443034/DMN | 14 | 430 | 15/DMN | 34 | 2185 | 187.8762 | 0.29754 | [8 empty] | A04 | 2161 | MICL0.01443034/DMN |  | 2161 |  | 2185 | 2185 | 2185 | H | 1,362 | 1,362 | 1,362 |  | 0.0002083 | 1.724 | 2 | 0.00046183 | [29 empty] | 2452.9 |  | 291.9
Empotrado Suelo | Mini Canal | No | Estándar | MICL.01443034/DMV | 14 | 430 | 15/DMV | 34 | 2185 | 187.8762 | 0.29754 | [8 empty] | A04 | 2493 | MICL0.01443034/DMV |  | 2493 |  | 2185 | 2185 | 2185 | H | 1,362 | 1,362 | 1,362 |  | 0.0002083 | 1.724 | 2 | 0.00046183 | [29 empty] | 2802.4 |  | 309.4
Empotrado Suelo | Mini Canal | No | Estándar | MICL.01443034/DNA | 14 | 430 | 15/DNA | 34 | 2279 | 195.9587 | 0.32196 | [8 empty] | A04 | 2439 | MICL0.01443034/DNA |  | 2439 |  | 2279 | 2279 | 2279 | H | 1,362 | 1,362 | 1,362 |  | 0.0002083 | 1.724 | 2 | 0.00046183 | [29 empty] | 2394 |  | -45
Empotrado Suelo | Mini Canal | No | Color Jaga | MICL.01443034/DNCklr | 14 | 430 | 15/DNC | 34 | 2279 | 195.9587 | 0.32196 | [8 empty] | A04 | 2711 | MICL0.01443034/DNC |  | 2711 |  | 2279 | 2279 | 2279 | H | 1,362 | 1,362 | 1,362 |  | 0.0002083 | 1.724 | 2 | 0.00046183 | [29 empty] | 2638.4 |  | -72.6
Empotrado Suelo | Mini Canal | No | Estándar | MICL.01443034/DON | 14 | 430 | 15/DON | 34 | 2185 | 187.8762 | 0.29754 | [8 empty] | A04 | 2161 | MICL0.01443034/DON |  | 2161 |  | 2185 | 2185 | 2185 | H | 1,362 | 1,362 | 1,362 |  | 0.0002083 | 1.724 | 2 | 0.00046183 | [29 empty] | 2452.9 |  | 291.9
Empotrado Suelo | Mini Canal | No | Estándar | MICL.01443034/DOV | 14 | 430 | 15/DOV | 34 | 2185 | 187.8762 | 0.29754 | [8 empty] | A04 | 2493 | MICL0.01443034/DOV |  | 2493 |  | 2185 | 2185 | 2185 | H | 1,362 | 1,362 | 1,362 |  | 0.0002083 | 1.724 | 2 | 0.00046183 | [29 empty] | 2802.4 |  | 309.4
Empotrado Suelo | Mini Canal | No | Estándar | MICL.01443034/RBL | 14 | 430 | 15/RBL | 34 | 2349 | 201.9776 | 0.34073 | [8 empty] | A04 | 2496 | MICL0.01443034/RBL |  | 2496 |  | 2349 | 2349 | 2349 | H | 1,362 | 1,362 | 1,362 |  | 0.0002083 | 1.724 | 2 | 0.00046183 | [29 empty] | 2460.9 |  | -35.1
Empotrado Suelo | Mini Canal | No | Estándar | MICL.01443034/RBN | 14 | 430 | 15/RBN | 34 | 2279 | 195.9587 | 0.32196 | [8 empty] | A04 | 1863 | MICL0.01443034/RBN |  | 1863 |  | 2279 | 2279 | 2279 | H | 1,362 | 1,362 | 1,362 |  | 0.0002083 | 1.724 | 2 | 0.00046183 | [29 empty] | 2053.8 |  | 190.8
Empotrado Suelo | Mini Canal | No | Estándar | MICL.01443034/RBR | 14 | 430 | 15/RBR | 34 | 2349 | 201.9776 | 0.34073 | [8 empty] | A04 | 2496 | MICL0.01443034/RBR |  | 2496 |  | 2349 | 2349 | 2349 | H | 1,362 | 1,362 | 1,362 |  | 0.0002083 | 1.724 | 2 | 0.00046183 | [29 empty] | 2460.9 |  | -35.1
Empotrado Suelo | Mini Canal | No | Estándar | MICL.01443034/RBV | 14 | 430 | 15/RBV | 34 | 2279 | 195.9587 | 0.32196 | [8 empty] | A04 | 2150 | MICL0.01443034/RBV |  | 2150 |  | 2279 | 2279 | 2279 | H | 1,362 | 1,362 | 1,362 |  | 0.0002083 | 1.724 | 2 | 0.00046183 | [29 empty] | 2374.9 |  | 224.9
Empotrado Suelo | Mini Canal | No | Estándar | MICL.01443034/RDB | 14 | 430 | 15/RDB | 34 | 2349 | 201.9776 | 0.34073 | [8 empty] | A04 | 2496 | MICL0.01443034/RDB |  | 2496 |  | 2349 | 2349 | 2349 | H | 1,362 | 1,362 | 1,362 |  | 0.0002083 | 1.724 | 2 | 0.00046183 | [29 empty] | 2460.9 |  | -35.1
Empotrado Suelo | Mini Canal | No | Estándar | MICL.01443034/RMN | 14 | 430 | 15/RMN | 34 | 2279 | 195.9587 | 0.32196 | [8 empty] | A04 | 1776 | MICL0.01443034/RMN |  | 1776 |  | 2279 | 2279 | 2279 | H | 1,362 | 1,362 | 1,362 |  | 0.0002083 | 1.724 | 2 | 0.00046183 | [29 empty] | 1943.3 |  | 167.3
Empotrado Suelo | Mini Canal | No | Estándar | MICL.01443034/RMV | 14 | 430 | 15/RMV | 34 | 2279 | 195.9587 | 0.32196 | [8 empty] | A04 | 2006 | MICL0.01443034/RMV |  | 2006 |  | 2279 | 2279 | 2279 | H | 1,362 | 1,362 | 1,362 |  | 0.0002083 | 1.724 | 2 | 0.00046183 | [29 empty] | 2199.6 |  | 193.6
Empotrado Suelo | Mini Canal | No | Estándar | MICL.01443034/RNA | 14 | 430 | 15/RNA | 34 | 2349 | 201.9776 | 0.34073 | [8 empty] | A04 | 2439 | MICL0.01443034/RNA |  | 2439 |  | 2349 | 2349 | 2349 | H | 1,362 | 1,362 | 1,362 |  | 0.0002083 | 1.724 | 2 | 0.00046183 | [29 empty] | 2394 |  | -45
Empotrado Suelo | Mini Canal | No | Estándar | MICL.01443034/RON | 14 | 430 | 15/RON | 34 | 2279 | 195.9587 | 0.32196 | [8 empty] | A04 | 1863 | MICL0.01443034/RON |  | 1863 |  | 2279 | 2279 | 2279 | H | 1,362 | 1,362 | 1,362 |  | 0.0002083 | 1.724 | 2 | 0.00046183 | [29 empty] | 2053.8 |  | 190.8
Empotrado Suelo | Mini Canal | No | Estándar | MICL.01443034/ROV | 14 | 430 | 15/ROV | 34 | 2279 | 195.9587 | 0.32196 | [8 empty] | A04 | 2150 | MICL0.01443034/ROV |  | 2150 |  | 2279 | 2279 | 2279 | H | 1,362 | 1,362 | 1,362 |  | 0.0002083 | 1.724 | 2 | 0.00046183 | [29 empty] | 2374.9 |  | 224.9
Empotrado Suelo | Mini Canal | No | Estándar | MICL.01443034/RSS | 14 | 430 | 15/RSS | 34 | 2255 | 193.8951 | 0.31564 | [8 empty] | A04 | 4561 | MICL0.01443034/RSS |  | 4561 |  | 2255 | 2255 | 2255 | H | 1,362 | 1,362 | 1,362 |  | 0.0002083 | 1.724 | 2 | 0.00046183 | [29 empty] | 4973.4 |  | 412.4
Empotrado Suelo | Mini Canal | No | Estándar | MICL.01443034/SBL | 14 | 430 | 15/SBL | 34 | 2349 | 201.9776 | 0.34073 | [8 empty] | A04 | 2324 | MICL0.01443034/SBL |  | 2324 |  | 2349 | 2349 | 2349 | H | 1,362 | 1,362 | 1,362 |  | 0.0002083 | 1.724 | 2 | 0.00046183 | [29 empty] | 2303.9 |  | -20.1
Empotrado Suelo | Mini Canal | No | Estándar | MICL.01443034/SBR | 14 | 430 | 15/SBR | 34 | 2349 | 201.9776 | 0.34073 | [8 empty] | A04 | 2324 | MICL0.01443034/SBR |  | 2324 |  | 2349 | 2349 | 2349 | H | 1,362 | 1,362 | 1,362 |  | 0.0002083 | 1.724 | 2 | 0.00046183 | [29 empty] | 2303.9 |  | -20.1
Empotrado Suelo | Mini Canal | No | Estándar | MICL.01443034/SDB | 14 | 430 | 15/SDB | 34 | 2349 | 201.9776 | 0.34073 | [8 empty] | A04 | 2324 | MICL0.01443034/SDB |  | 2324 |  | 2349 | 2349 | 2349 | H | 1,362 | 1,362 | 1,362 |  | 0.0002083 | 1.724 | 2 | 0.00046183 | [29 empty] | 2303.9 |  | -20.1
Empotrado Suelo | Mini Canal | No | Estándar | MICL.01443034/SNA | 14 | 430 | 15/SNA | 34 | 2349 | 201.9776 | 0.34073 | [8 empty] | A04 | 2169 | MICL0.01443034/SNA |  | 2169 |  | 2349 | 2349 | 2349 | H | 1,362 | 1,362 | 1,362 |  | 0.0002083 | 1.724 | 2 | 0.00046183 | [29 empty] | 2140 |  | -29
Empotrado Suelo | Mini Canal | No | Color Jaga | MICL.01443034/SNCklr | 14 | 430 | 15/SNC | 34 | 2349 | 201.9776 | 0.34073 | [8 empty] | A04 | 2352 | MICL0.01443034/SNC |  | 2352 |  | 2349 | 2349 | 2349 | H | 1,362 | 1,362 | 1,362 |  | 0.0002083 | 1.724 | 2 | 0.00046183 | [29 empty] | 2303.9 |  | -48.1
Empotrado Suelo | Mini Canal | No | Estándar | MICL.01443042/DBL | 14 | 430 | 20/DBL | 42 | 3072 | 264.1445 | 0.40761 | [8 empty] | A04 | 2829 | MICL0.01443042/DBL |  | 2829 |  | 3072 | 3072 | 3072 | H | 1,362 | 1,362 | 1,362 |  | 0.0001276 | 1.7219 | 2 | 0.00037661 | [29 empty] | 2838 |  | 9
Empotrado Suelo | Mini Canal | No | Estándar | MICL.01443042/DBN | 14 | 430 | 20/DBN | 42 | 2945 | 253.2244 | 0.37624 | [8 empty] | A04 | 2490 | MICL0.01443042/DBN |  | 2490 |  | 2945 | 2945 | 2945 | H | 1,362 | 1,362 | 1,362 |  | 0.0001276 | 1.7219 | 2 | 0.00037661 | [29 empty] | 2812.5 |  | 322.5
Empotrado Suelo | Mini Canal | No | Estándar | MICL.01443042/DBR | 14 | 430 | 20/DBR | 42 | 3072 | 264.1445 | 0.40761 | [8 empty] | A04 | 2829 | MICL0.01443042/DBR |  | 2829 |  | 3072 | 3072 | 3072 | H | 1,362 | 1,362 | 1,362 |  | 0.0001276 | 1.7219 | 2 | 0.00037661 | [29 empty] | 2838 |  | 9
Empotrado Suelo | Mini Canal | No | Estándar | MICL.01443042/DBV | 14 | 430 | 20/DBV | 42 | 2945 | 253.2244 | 0.37624 | [8 empty] | A04 | 2916 | MICL0.01443042/DBV |  | 2916 |  | 2945 | 2945 | 2945 | H | 1,362 | 1,362 | 1,362 |  | 0.0001276 | 1.7219 | 2 | 0.00037661 | [29 empty] | 3260 |  | 344
Empotrado Suelo | Mini Canal | No | Estándar | MICL.01443042/DDB | 14 | 430 | 20/DDB | 42 | 3072 | 264.1445 | 0.40761 | [8 empty] | A04 | 2829 | MICL0.01443042/DDB |  | 2829 |  | 3072 | 3072 | 3072 | H | 1,362 | 1,362 | 1,362 |  | 0.0001276 | 1.7219 | 2 | 0.00037661 | [29 empty] | 2838 |  | 9
Empotrado Suelo | Mini Canal | No | Estándar | MICL.01443042/DMN | 14 | 430 | 20/DMN | 42 | 2945 | 253.2244 | 0.37624 | [8 empty] | A04 | 2490 | MICL0.01443042/DMN |  | 2490 |  | 2945 | 2945 | 2945 | H | 1,362 | 1,362 | 1,362 |  | 0.0001276 | 1.7219 | 2 | 0.00037661 | [29 empty] | 2812.5 |  | 322.5
Empotrado Suelo | Mini Canal | No | Estándar | MICL.01443042/DMV | 14 | 430 | 20/DMV | 42 | 2945 | 253.2244 | 0.37624 | [8 empty] | A04 | 2916 | MICL0.01443042/DMV |  | 2916 |  | 2945 | 2945 | 2945 | H | 1,362 | 1,362 | 1,362 |  | 0.0001276 | 1.7219 | 2 | 0.00037661 | [29 empty] | 3260 |  | 344
Empotrado Suelo | Mini Canal | No | Estándar | MICL.01443042/DNA | 14 | 430 | 20/DNA | 42 | 3072 | 264.1445 | 0.40761 | [8 empty] | A04 | 2766 | MICL0.01443042/DNA |  | 2766 |  | 3072 | 3072 | 3072 | H | 1,362 | 1,362 | 1,362 |  | 0.0001276 | 1.7219 | 2 | 0.00037661 | [29 empty] | 2715.1 |  | -50.9
Empotrado Suelo | Mini Canal | No | Color Jaga | MICL.01443042/DNCklr | 14 | 430 | 20/DNC | 42 | 3072 | 264.1445 | 0.40761 | [8 empty] | A04 | 3060 | MICL0.01443042/DNC |  | 3060 |  | 3072 | 3072 | 3072 | H | 1,362 | 1,362 | 1,362 |  | 0.0001276 | 1.7219 | 2 | 0.00037661 | [29 empty] | 2978.9 |  | -81.1
Empotrado Suelo | Mini Canal | No | Estándar | MICL.01443042/DON | 14 | 430 | 20/DON | 42 | 2945 | 253.2244 | 0.37624 | [8 empty] | A04 | 2490 | MICL0.01443042/DON |  | 2490 |  | 2945 | 2945 | 2945 | H | 1,362 | 1,362 | 1,362 |  | 0.0001276 | 1.7219 | 2 | 0.00037661 | [29 empty] | 2812.5 |  | 322.5
Empotrado Suelo | Mini Canal | No | Estándar | MICL.01443042/DOV | 14 | 430 | 20/DOV | 42 | 2945 | 253.2244 | 0.37624 | [8 empty] | A04 | 2916 | MICL0.01443042/DOV |  | 2916 |  | 2945 | 2945 | 2945 | H | 1,362 | 1,362 | 1,362 |  | 0.0001276 | 1.7219 | 2 | 0.00037661 | [29 empty] | 3260 |  | 344
Empotrado Suelo | Mini Canal | No | Estándar | MICL.01443042/RBL | 14 | 430 | 20/RBL | 42 | 3167 | 272.313 | 0.43187 | [8 empty] | A04 | 2829 | MICL0.01443042/RBL |  | 2829 |  | 3167 | 3167 | 3167 | H | 1,362 | 1,362 | 1,362 |  | 0.0001276 | 1.7219 | 2 | 0.00037661 | [29 empty] | 2838 |  | 9
Empotrado Suelo | Mini Canal | No | Estándar | MICL.01443042/RBN | 14 | 430 | 20/RBN | 42 | 3072 | 264.1445 | 0.40761 | [8 empty] | A04 | 2159 | MICL0.01443042/RBN |  | 2159 |  | 3072 | 3072 | 3072 | H | 1,362 | 1,362 | 1,362 |  | 0.0001276 | 1.7219 | 2 | 0.00037661 | [29 empty] | 2366.4 |  | 207.4
Empotrado Suelo | Mini Canal | No | Estándar | MICL.01443042/RBR | 14 | 430 | 20/RBR | 42 | 3167 | 272.313 | 0.43187 | [8 empty] | A04 | 2829 | MICL0.01443042/RBR |  | 2829 |  | 3167 | 3167 | 3167 | H | 1,362 | 1,362 | 1,362 |  | 0.0001276 | 1.7219 | 2 | 0.00037661 | [29 empty] | 2838 |  | 9
Empotrado Suelo | Mini Canal | No | Estándar | MICL.01443042/RBV | 14 | 430 | 20/RBV | 42 | 3072 | 264.1445 | 0.40761 | [8 empty] | A04 | 2516 | MICL0.01443042/RBV |  | 2516 |  | 3072 | 3072 | 3072 | H | 1,362 | 1,362 | 1,362 |  | 0.0001276 | 1.7219 | 2 | 0.00037661 | [29 empty] | 2764 |  | 248
Empotrado Suelo | Mini Canal | No | Estándar | MICL.01443042/RDB | 14 | 430 | 20/RDB | 42 | 3167 | 272.313 | 0.43187 | [8 empty] | A04 | 2829 | MICL0.01443042/RDB |  | 2829 |  | 3167 | 3167 | 3167 | H | 1,362 | 1,362 | 1,362 |  | 0.0001276 | 1.7219 | 2 | 0.00037661 | [29 empty] | 2838 |  | 9
Empotrado Suelo | Mini Canal | No | Estándar | MICL.01443042/RMN | 14 | 430 | 20/RMN | 42 | 3072 | 264.1445 | 0.40761 | [8 empty] | A04 | 2057 | MICL0.01443042/RMN |  | 2057 |  | 3072 | 3072 | 3072 | H | 1,362 | 1,362 | 1,362 |  | 0.0001276 | 1.7219 | 2 | 0.00037661 | [29 empty] | 2228.8 |  | 171.8
Empotrado Suelo | Mini Canal | No | Estándar | MICL.01443042/RMV | 14 | 430 | 20/RMV | 42 | 3072 | 264.1445 | 0.40761 | [8 empty] | A04 | 2343 | MICL0.01443042/RMV |  | 2343 |  | 3072 | 3072 | 3072 | H | 1,362 | 1,362 | 1,362 |  | 0.0001276 | 1.7219 | 2 | 0.00037661 | [29 empty] | 2547.4 |  | 204.4
Empotrado Suelo | Mini Canal | No | Estándar | MICL.01443042/RNA | 14 | 430 | 20/RNA | 42 | 3167 | 272.313 | 0.43187 | [8 empty] | A04 | 2766 | MICL0.01443042/RNA |  | 2766 |  | 3167 | 3167 | 3167 | H | 1,362 | 1,362 | 1,362 |  | 0.0001276 | 1.7219 | 2 | 0.00037661 | [29 empty] | 2715.1 |  | -50.9
Empotrado Suelo | Mini Canal | No | Estándar | MICL.01443042/RON | 14 | 430 | 20/RON | 42 | 3072 | 264.1445 | 0.40761 | [8 empty] | A04 | 2159 | MICL0.01443042/RON |  | 2159 |  | 3072 | 3072 | 3072 | H | 1,362 | 1,362 | 1,362 |  | 0.0001276 | 1.7219 | 2 | 0.00037661 | [29 empty] | 2366.4 |  | 207.4
Empotrado Suelo | Mini Canal | No | Estándar | MICL.01443042/ROV | 14 | 430 | 20/ROV | 42 | 3072 | 264.1445 | 0.40761 | [8 empty] | A04 | 2516 | MICL0.01443042/ROV |  | 2516 |  | 3072 | 3072 | 3072 | H | 1,362 | 1,362 | 1,362 |  | 0.0001276 | 1.7219 | 2 | 0.00037661 | [29 empty] | 2764 |  | 248
Empotrado Suelo | Mini Canal | No | Estándar | MICL.01443042/RSS | 14 | 430 | 20/RSS | 42 | 3040 | 261.3929 | 0.39959 | [8 empty] | A04 | 5774 | MICL0.01443042/RSS |  | 5774 |  | 3040 | 3040 | 3040 | H | 1,362 | 1,362 | 1,362 |  | 0.0001276 | 1.7219 | 2 | 0.00037661 | [29 empty] | 6295 |  | 521
Empotrado Suelo | Mini Canal | No | Estándar | MICL.01443042/SBL | 14 | 430 | 20/SBL | 42 | 3167 | 272.313 | 0.43187 | [8 empty] | A04 | 2764 | MICL0.01443042/SBL |  | 2764 |  | 3167 | 3167 | 3167 | H | 1,362 | 1,362 | 1,362 |  | 0.0001276 | 1.7219 | 2 | 0.00037661 | [29 empty] | 2706.5 |  | -57.5
Empotrado Suelo | Mini Canal | No | Estándar | MICL.01443042/SBR | 14 | 430 | 20/SBR | 42 | 3167 | 272.313 | 0.43187 | [8 empty] | A04 | 2764 | MICL0.01443042/SBR |  | 2764 |  | 3167 | 3167 | 3167 | H | 1,362 | 1,362 | 1,362 |  | 0.0001276 | 1.7219 | 2 | 0.00037661 | [29 empty] | 2706.5 |  | -57.5
Empotrado Suelo | Mini Canal | No | Estándar | MICL.01443042/SDB | 14 | 430 | 20/SDB | 42 | 3167 | 272.313 | 0.43187 | [8 empty] | A04 | 2764 | MICL0.01443042/SDB |  | 2764 |  | 3167 | 3167 | 3167 | H | 1,362 | 1,362 | 1,362 |  | 0.0001276 | 1.7219 | 2 | 0.00037661 | [29 empty] | 2706.5 |  | -57.5
Empotrado Suelo | Mini Canal | No | Estándar | MICL.01443042/SNA | 14 | 430 | 20/SNA | 42 | 3167 | 272.313 | 0.43187 | [8 empty] | A04 | 2566 | MICL0.01443042/SNA |  | 2566 |  | 3167 | 3167 | 3167 | H | 1,362 | 1,362 | 1,362 |  | 0.0001276 | 1.7219 | 2 | 0.00037661 | [29 empty] | 2516.3 |  | -49.7
Empotrado Suelo | Mini Canal | No | Color Jaga | MICL.01443042/SNCklr | 14 | 430 | 20/SNC | 42 | 3167 | 272.313 | 0.43187 | [8 empty] | A04 | 2795 | MICL0.01443042/SNC |  | 2795 |  | 3167 | 3167 | 3167 | H | 1,362 | 1,362 | 1,362 |  | 0.0001276 | 1.7219 | 2 | 0.00037661 | [29 empty] | 2720.9 |  | -74.1
Empotrado Suelo | Mini Canal | No | Estándar | MICL.01445014/DBL | 14 | 450 | 05/DBL | 14 | 1011 | 86.9304 | 0.26403 | [8 empty] | A04 | 1739 | MICL0.01445014/DBL |  | 1739 |  | 1011 | 1011 | 1011 | H | 1,362 | 1,362 | 1,362 |  | 0.0009367 | 1.7898 | 2 | 0.0004456 | [29 empty] | 1682.8 |  | -56.2
Empotrado Suelo | Mini Canal | No | Estándar | MICL.01445014/DBN | 14 | 450 | 05/DBN | 14 | 969 | 83.319 | 0.24445 | [8 empty] | A04 | 1603 | MICL0.01445014/DBN |  | 1603 |  | 969 | 969 | 969 | H | 1,362 | 1,362 | 1,362 |  | 0.0009367 | 1.7898 | 2 | 0.0004456 | [29 empty] | 1772.6 |  | 169.6
Empotrado Suelo | Mini Canal | No | Estándar | MICL.01445014/DBR | 14 | 450 | 05/DBR | 14 | 1011 | 86.9304 | 0.26403 | [8 empty] | A04 | 1739 | MICL0.01445014/DBR |  | 1739 |  | 1011 | 1011 | 1011 | H | 1,362 | 1,362 | 1,362 |  | 0.0009367 | 1.7898 | 2 | 0.0004456 | [29 empty] | 1682.8 |  | -56.2
Empotrado Suelo | Mini Canal | No | Estándar | MICL.01445014/DBV | 14 | 450 | 05/DBV | 14 | 969 | 83.319 | 0.24445 | [8 empty] | A04 | 1770 | MICL0.01445014/DBV |  | 1770 |  | 969 | 969 | 969 | H | 1,362 | 1,362 | 1,362 |  | 0.0009367 | 1.7898 | 2 | 0.0004456 | [29 empty] | 1944.5 |  | 174.5
Empotrado Suelo | Mini Canal | No | Estándar | MICL.01445014/DDB | 14 | 450 | 05/DDB | 14 | 1011 | 86.9304 | 0.26403 | [8 empty] | A04 | 1739 | MICL0.01445014/DDB |  | 1739 |  | 1011 | 1011 | 1011 | H | 1,362 | 1,362 | 1,362 |  | 0.0009367 | 1.7898 | 2 | 0.0004456 | [29 empty] | 1682.8 |  | -56.2
Empotrado Suelo | Mini Canal | No | Estándar | MICL.01445014/DMN | 14 | 450 | 05/DMN | 14 | 969 | 83.319 | 0.24445 | [8 empty] | A04 | 1603 | MICL0.01445014/DMN |  | 1603 |  | 969 | 969 | 969 | H | 1,362 | 1,362 | 1,362 |  | 0.0009367 | 1.7898 | 2 | 0.0004456 | [29 empty] | 1772.6 |  | 169.6
Empotrado Suelo | Mini Canal | No | Estándar | MICL.01445014/DMV | 14 | 450 | 05/DMV | 14 | 969 | 83.319 | 0.24445 | [8 empty] | A04 | 1770 | MICL0.01445014/DMV |  | 1770 |  | 969 | 969 | 969 | H | 1,362 | 1,362 | 1,362 |  | 0.0009367 | 1.7898 | 2 | 0.0004456 | [29 empty] | 1944.5 |  | 174.5
Empotrado Suelo | Mini Canal | No | Estándar | MICL.01445014/DNA | 14 | 450 | 05/DNA | 14 | 1011 | 86.9304 | 0.26403 | [8 empty] | A04 | 1701 | MICL0.01445014/DNA |  | 1701 |  | 1011 | 1011 | 1011 | H | 1,362 | 1,362 | 1,362 |  | 0.0009367 | 1.7898 | 2 | 0.0004456 | [29 empty] | 1654.4 |  | -46.6
Empotrado Suelo | Mini Canal | No | Color Jaga | MICL.01445014/DNCklr | 14 | 450 | 05/DNC | 14 | 1011 | 86.9304 | 0.26403 | [8 empty] | A04 | 1877 | MICL0.01445014/DNC |  | 1877 |  | 1011 | 1011 | 1011 | H | 1,362 | 1,362 | 1,362 |  | 0.0009367 | 1.7898 | 2 | 0.0004456 | [29 empty] | 1812.8 |  | -64.2
Empotrado Suelo | Mini Canal | No | Estándar | MICL.01445014/DON | 14 | 450 | 05/DON | 14 | 969 | 83.319 | 0.24445 | [8 empty] | A04 | 1603 | MICL0.01445014/DON |  | 1603 |  | 969 | 969 | 969 | H | 1,362 | 1,362 | 1,362 |  | 0.0009367 | 1.7898 | 2 | 0.0004456 | [29 empty] | 1772.6 |  | 169.6
Empotrado Suelo | Mini Canal | No | Estándar | MICL.01445014/DOV | 14 | 450 | 05/DOV | 14 | 969 | 83.319 | 0.24445 | [8 empty] | A04 | 1770 | MICL0.01445014/DOV |  | 1770 |  | 969 | 969 | 969 | H | 1,362 | 1,362 | 1,362 |  | 0.0009367 | 1.7898 | 2 | 0.0004456 | [29 empty] | 1944.5 |  | 174.5
Empotrado Suelo | Mini Canal | No | Estándar | MICL.01445014/RBL | 14 | 450 | 05/RBL | 14 | 1042 | 89.5959 | 0.27892 | [8 empty] | A04 | 1739 | MICL0.01445014/RBL |  | 1739 |  | 1042 | 1042 | 1042 | H | 1,362 | 1,362 | 1,362 |  | 0.0009367 | 1.7898 | 2 | 0.0004456 | [29 empty] | 1682.8 |  | -56.2
Empotrado Suelo | Mini Canal | No | Estándar | MICL.01445014/RBN | 14 | 450 | 05/RBN | 14 | 1011 | 86.9304 | 0.26403 | [8 empty] | A04 | 1376 | MICL0.01445014/RBN |  | 1376 |  | 1011 | 1011 | 1011 | H | 1,362 | 1,362 | 1,362 |  | 0.0009367 | 1.7898 | 2 | 0.0004456 | [29 empty] | 1479.3 |  | 103.3
Empotrado Suelo | Mini Canal | No | Estándar | MICL.01445014/RBR | 14 | 450 | 05/RBR | 14 | 1042 | 89.5959 | 0.27892 | [8 empty] | A04 | 1739 | MICL0.01445014/RBR |  | 1739 |  | 1042 | 1042 | 1042 | H | 1,362 | 1,362 | 1,362 |  | 0.0009367 | 1.7898 | 2 | 0.0004456 | [29 empty] | 1682.8 |  | -56.2
Empotrado Suelo | Mini Canal | No | Estándar | MICL.01445014/RBV | 14 | 450 | 05/RBV | 14 | 1011 | 86.9304 | 0.26403 | [8 empty] | A04 | 1537 | MICL0.01445014/RBV |  | 1537 |  | 1011 | 1011 | 1011 | H | 1,362 | 1,362 | 1,362 |  | 0.0009367 | 1.7898 | 2 | 0.0004456 | [29 empty] | 1659.4 |  | 122.4
Empotrado Suelo | Mini Canal | No | Estándar | MICL.01445014/RDB | 14 | 450 | 05/RDB | 14 | 1042 | 89.5959 | 0.27892 | [8 empty] | A04 | 1739 | MICL0.01445014/RDB |  | 1739 |  | 1042 | 1042 | 1042 | H | 1,362 | 1,362 | 1,362 |  | 0.0009367 | 1.7898 | 2 | 0.0004456 | [29 empty] | 1682.8 |  | -56.2
Empotrado Suelo | Mini Canal | No | Estándar | MICL.01445014/RMN | 14 | 450 | 05/RMN | 14 | 1011 | 86.9304 | 0.26403 | [8 empty] | A04 | 1323 | MICL0.01445014/RMN |  | 1323 |  | 1011 | 1011 | 1011 | H | 1,362 | 1,362 | 1,362 |  | 0.0009367 | 1.7898 | 2 | 0.0004456 | [29 empty] | 1431.1 |  | 108.1
Empotrado Suelo | Mini Canal | No | Estándar | MICL.01445014/RMV | 14 | 450 | 05/RMV | 14 | 1011 | 86.9304 | 0.26403 | [8 empty] | A04 | 1450 | MICL0.01445014/RMV |  | 1450 |  | 1011 | 1011 | 1011 | H | 1,362 | 1,362 | 1,362 |  | 0.0009367 | 1.7898 | 2 | 0.0004456 | [29 empty] | 1575.3 |  | 125.3
Empotrado Suelo | Mini Canal | No | Estándar | MICL.01445014/RNA | 14 | 450 | 05/RNA | 14 | 1042 | 89.5959 | 0.27892 | [8 empty] | A04 | 1701 | MICL0.01445014/RNA |  | 1701 |  | 1042 | 1042 | 1042 | H | 1,362 | 1,362 | 1,362 |  | 0.0009367 | 1.7898 | 2 | 0.0004456 | [29 empty] | 1654.4 |  | -46.6
Empotrado Suelo | Mini Canal | No | Estándar | MICL.01445014/RON | 14 | 450 | 05/RON | 14 | 1011 | 86.9304 | 0.26403 | [8 empty] | A04 | 1376 | MICL0.01445014/RON |  | 1376 |  | 1011 | 1011 | 1011 | H | 1,362 | 1,362 | 1,362 |  | 0.0009367 | 1.7898 | 2 | 0.0004456 | [29 empty] | 1479.3 |  | 103.3
Empotrado Suelo | Mini Canal | No | Estándar | MICL.01445014/ROV | 14 | 450 | 05/ROV | 14 | 1011 | 86.9304 | 0.26403 | [8 empty] | A04 | 1537 | MICL0.01445014/ROV |  | 1537 |  | 1011 | 1011 | 1011 | H | 1,362 | 1,362 | 1,362 |  | 0.0009367 | 1.7898 | 2 | 0.0004456 | [29 empty] | 1659.4 |  | 122.4
Empotrado Suelo | Mini Canal | No | Estándar | MICL.01445014/RSS | 14 | 450 | 05/RSS | 14 | 1000 | 85.9845 | 0.25884 | [8 empty] | A04 | 3131 | MICL0.01445014/RSS |  | 3131 |  | 1000 | 1000 | 1000 | H | 1,362 | 1,362 | 1,362 |  | 0.0009367 | 1.7898 | 2 | 0.0004456 | [29 empty] | 3383.1 |  | 252.1
Empotrado Suelo | Mini Canal | No | Estándar | MICL.01445014/SBL | 14 | 450 | 05/SBL | 14 | 1042 | 89.5959 | 0.27892 | [8 empty] | A04 | 1491 | MICL0.01445014/SBL |  | 1491 |  | 1042 | 1042 | 1042 | H | 1,362 | 1,362 | 1,362 |  | 0.0009367 | 1.7898 | 2 | 0.0004456 | [29 empty] | 1457.8 |  | -33.2
Empotrado Suelo | Mini Canal | No | Estándar | MICL.01445014/SBR | 14 | 450 | 05/SBR | 14 | 1042 | 89.5959 | 0.27892 | [8 empty] | A04 | 1491 | MICL0.01445014/SBR |  | 1491 |  | 1042 | 1042 | 1042 | H | 1,362 | 1,362 | 1,362 |  | 0.0009367 | 1.7898 | 2 | 0.0004456 | [29 empty] | 1457.8 |  | -33.2
Empotrado Suelo | Mini Canal | No | Estándar | MICL.01445014/SDB | 14 | 450 | 05/SDB | 14 | 1042 | 89.5959 | 0.27892 | [8 empty] | A04 | 1491 | MICL0.01445014/SDB |  | 1491 |  | 1042 | 1042 | 1042 | H | 1,362 | 1,362 | 1,362 |  | 0.0009367 | 1.7898 | 2 | 0.0004456 | [29 empty] | 1457.8 |  | -33.2
Empotrado Suelo | Mini Canal | No | Estándar | MICL.01445014/SNA | 14 | 450 | 05/SNA | 14 | 1042 | 89.5959 | 0.27892 | [8 empty] | A04 | 1430 | MICL0.01445014/SNA |  | 1430 |  | 1042 | 1042 | 1042 | H | 1,362 | 1,362 | 1,362 |  | 0.0009367 | 1.7898 | 2 | 0.0004456 | [29 empty] | 1403.5 |  | -26.5
Empotrado Suelo | Mini Canal | No | Color Jaga | MICL.01445014/SNCklr | 14 | 450 | 05/SNC | 14 | 1042 | 89.5959 | 0.27892 | [8 empty] | A04 | 1513 | MICL0.01445014/SNC |  | 1513 |  | 1042 | 1042 | 1042 | H | 1,362 | 1,362 | 1,362 |  | 0.0009367 | 1.7898 | 2 | 0.0004456 | [29 empty] | 1476.2 |  | -36.8
Empotrado Suelo | Mini Canal | No | Estándar | MICL.01445026/DBL | 14 | 450 | 10/DBL | 26 | 1754 | 150.8169 | 0.2808 | [8 empty] | A04 | 2035 | MICL0.01445026/DBL |  | 2035 |  | 1754 | 1754 | 1754 | H | 1,362 | 1,362 | 1,362 |  | 0.0003969 | 1.7346 | 2 | 0.00036735 | [29 empty] | 1976.5 |  | -58.5
Empotrado Suelo | Mini Canal | No | Estándar | MICL.01445026/DBN | 14 | 450 | 10/DBN | 26 | 1681 | 144.54 | 0.25999 | [8 empty] | A04 | 1887 | MICL0.01445026/DBN |  | 1887 |  | 1681 | 1681 | 1681 | H | 1,362 | 1,362 | 1,362 |  | 0.0003969 | 1.7346 | 2 | 0.00036735 | [29 empty] | 2084.8 |  | 197.8
Empotrado Suelo | Mini Canal | No | Estándar | MICL.01445026/DBR | 14 | 450 | 10/DBR | 26 | 1754 | 150.8169 | 0.2808 | [8 empty] | A04 | 2035 | MICL0.01445026/DBR |  | 2035 |  | 1754 | 1754 | 1754 | H | 1,362 | 1,362 | 1,362 |  | 0.0003969 | 1.7346 | 2 | 0.00036735 | [29 empty] | 1976.5 |  | -58.5
Empotrado Suelo | Mini Canal | No | Estándar | MICL.01445026/DBV | 14 | 450 | 10/DBV | 26 | 1681 | 144.54 | 0.25999 | [8 empty] | A04 | 2134 | MICL0.01445026/DBV |  | 2134 |  | 1681 | 1681 | 1681 | H | 1,362 | 1,362 | 1,362 |  | 0.0003969 | 1.7346 | 2 | 0.00036735 | [29 empty] | 2345 |  | 211
Empotrado Suelo | Mini Canal | No | Estándar | MICL.01445026/DDB | 14 | 450 | 10/DDB | 26 | 1754 | 150.8169 | 0.2808 | [8 empty] | A04 | 2035 | MICL0.01445026/DDB |  | 2035 |  | 1754 | 1754 | 1754 | H | 1,362 | 1,362 | 1,362 |  | 0.0003969 | 1.7346 | 2 | 0.00036735 | [29 empty] | 1976.5 |  | -58.5
Empotrado Suelo | Mini Canal | No | Estándar | MICL.01445026/DMN | 14 | 450 | 10/DMN | 26 | 1681 | 144.54 | 0.25999 | [8 empty] | A04 | 1887 | MICL0.01445026/DMN |  | 1887 |  | 1681 | 1681 | 1681 | H | 1,362 | 1,362 | 1,362 |  | 0.0003969 | 1.7346 | 2 | 0.00036735 | [29 empty] | 2084.8 |  | 197.8
Empotrado Suelo | Mini Canal | No | Estándar | MICL.01445026/DMV | 14 | 450 | 10/DMV | 26 | 1681 | 144.54 | 0.25999 | [8 empty] | A04 | 2134 | MICL0.01445026/DMV |  | 2134 |  | 1681 | 1681 | 1681 | H | 1,362 | 1,362 | 1,362 |  | 0.0003969 | 1.7346 | 2 | 0.00036735 | [29 empty] | 2345 |  | 211
Empotrado Suelo | Mini Canal | No | Estándar | MICL.01445026/DNA | 14 | 450 | 10/DNA | 26 | 1754 | 150.8169 | 0.2808 | [8 empty] | A04 | 1990 | MICL0.01445026/DNA |  | 1990 |  | 1754 | 1754 | 1754 | H | 1,362 | 1,362 | 1,362 |  | 0.0003969 | 1.7346 | 2 | 0.00036735 | [29 empty] | 1922.3 |  | -67.7
Empotrado Suelo | Mini Canal | No | Color Jaga | MICL.01445026/DNCklr | 14 | 450 | 10/DNC | 26 | 1754 | 150.8169 | 0.2808 | [8 empty] | A04 | 2201 | MICL0.01445026/DNC |  | 2201 |  | 1754 | 1754 | 1754 | H | 1,362 | 1,362 | 1,362 |  | 0.0003969 | 1.7346 | 2 | 0.00036735 | [29 empty] | 2110.7 |  | -90.3
Empotrado Suelo | Mini Canal | No | Estándar | MICL.01445026/DON | 14 | 450 | 10/DON | 26 | 1681 | 144.54 | 0.25999 | [8 empty] | A04 | 1887 | MICL0.01445026/DON |  | 1887 |  | 1681 | 1681 | 1681 | H | 1,362 | 1,362 | 1,362 |  | 0.0003969 | 1.7346 | 2 | 0.00036735 | [29 empty] | 2084.8 |  | 197.8
Empotrado Suelo | Mini Canal | No | Estándar | MICL.01445026/DOV | 14 | 450 | 10/DOV | 26 | 1681 | 144.54 | 0.25999 | [8 empty] | A04 | 2134 | MICL0.01445026/DOV |  | 2134 |  | 1681 | 1681 | 1681 | H | 1,362 | 1,362 | 1,362 |  | 0.0003969 | 1.7346 | 2 | 0.00036735 | [29 empty] | 2345 |  | 211
Empotrado Suelo | Mini Canal | No | Estándar | MICL.01445026/RBL | 14 | 450 | 10/RBL | 26 | 1808 | 155.46 | 0.29667 | [8 empty] | A04 | 2035 | MICL0.01445026/RBL |  | 2035 |  | 1808 | 1808 | 1808 | H | 1,362 | 1,362 | 1,362 |  | 0.0003969 | 1.7346 | 2 | 0.00036735 | [29 empty] | 1976.5 |  | -58.5
Empotrado Suelo | Mini Canal | No | Estándar | MICL.01445026/RBN | 14 | 450 | 10/RBN | 26 | 1754 | 150.8169 | 0.2808 | [8 empty] | A04 | 1609 | MICL0.01445026/RBN |  | 1609 |  | 1754 | 1754 | 1754 | H | 1,362 | 1,362 | 1,362 |  | 0.0003969 | 1.7346 | 2 | 0.00036735 | [29 empty] | 1726.3 |  | 117.3
Empotrado Suelo | Mini Canal | No | Estándar | MICL.01445026/RBR | 14 | 450 | 10/RBR | 26 | 1808 | 155.46 | 0.29667 | [8 empty] | A04 | 2035 | MICL0.01445026/RBR |  | 2035 |  | 1808 | 1808 | 1808 | H | 1,362 | 1,362 | 1,362 |  | 0.0003969 | 1.7346 | 2 | 0.00036735 | [29 empty] | 1976.5 |  | -58.5
Empotrado Suelo | Mini Canal | No | Estándar | MICL.01445026/RBV | 14 | 450 | 10/RBV | 26 | 1754 | 150.8169 | 0.2808 | [8 empty] | A04 | 1836 | MICL0.01445026/RBV |  | 1836 |  | 1754 | 1754 | 1754 | H | 1,362 | 1,362 | 1,362 |  | 0.0003969 | 1.7346 | 2 | 0.00036735 | [29 empty] | 1979.8 |  | 143.8
Empotrado Suelo | Mini Canal | No | Estándar | MICL.01445026/RDB | 14 | 450 | 10/RDB | 26 | 1808 | 155.46 | 0.29667 | [8 empty] | A04 | 2035 | MICL0.01445026/RDB |  | 2035 |  | 1808 | 1808 | 1808 | H | 1,362 | 1,362 | 1,362 |  | 0.0003969 | 1.7346 | 2 | 0.00036735 | [29 empty] | 1976.5 |  | -58.5
Empotrado Suelo | Mini Canal | No | Estándar | MICL.01445026/RMN | 14 | 450 | 10/RMN | 26 | 1754 | 150.8169 | 0.2808 | [8 empty] | A04 | 1534 | MICL0.01445026/RMN |  | 1534 |  | 1754 | 1754 | 1754 | H | 1,362 | 1,362 | 1,362 |  | 0.0003969 | 1.7346 | 2 | 0.00036735 | [29 empty] | 1636.5 |  | 102.5
Empotrado Suelo | Mini Canal | No | Estándar | MICL.01445026/RMV | 14 | 450 | 10/RMV | 26 | 1754 | 150.8169 | 0.2808 | [8 empty] | A04 | 1761 | MICL0.01445026/RMV |  | 1761 |  | 1754 | 1754 | 1754 | H | 1,362 | 1,362 | 1,362 |  | 0.0003969 | 1.7346 | 2 | 0.00036735 | [29 empty] | 1889.7 |  | 128.7
Empotrado Suelo | Mini Canal | No | Estándar | MICL.01445026/RNA | 14 | 450 | 10/RNA | 26 | 1808 | 155.46 | 0.29667 | [8 empty] | A04 | 1990 | MICL0.01445026/RNA |  | 1990 |  | 1808 | 1808 | 1808 | H | 1,362 | 1,362 | 1,362 |  | 0.0003969 | 1.7346 | 2 | 0.00036735 | [29 empty] | 1922.3 |  | -67.7
Empotrado Suelo | Mini Canal | No | Estándar | MICL.01445026/RON | 14 | 450 | 10/RON | 26 | 1754 | 150.8169 | 0.2808 | [8 empty] | A04 | 1609 | MICL0.01445026/RON |  | 1609 |  | 1754 | 1754 | 1754 | H | 1,362 | 1,362 | 1,362 |  | 0.0003969 | 1.7346 | 2 | 0.00036735 | [29 empty] | 1726.3 |  | 117.3
Empotrado Suelo | Mini Canal | No | Estándar | MICL.01445026/ROV | 14 | 450 | 10/ROV | 26 | 1754 | 150.8169 | 0.2808 | [8 empty] | A04 | 1836 | MICL0.01445026/ROV |  | 1836 |  | 1754 | 1754 | 1754 | H | 1,362 | 1,362 | 1,362 |  | 0.0003969 | 1.7346 | 2 | 0.00036735 | [29 empty] | 1979.8 |  | 143.8
Empotrado Suelo | Mini Canal | No | Estándar | MICL.01445026/RSS | 14 | 450 | 10/RSS | 26 | 1736 | 149.2691 | 0.2756 | [8 empty] | A04 | 3846 | MICL0.01445026/RSS |  | 3846 |  | 1736 | 1736 | 1736 | H | 1,362 | 1,362 | 1,362 |  | 0.0003969 | 1.7346 | 2 | 0.00036735 | [29 empty] | 4154.4 |  | 308.4
Empotrado Suelo | Mini Canal | No | Estándar | MICL.01445026/SBL | 14 | 450 | 10/SBL | 26 | 1808 | 155.46 | 0.29667 | [8 empty] | A04 | 1947 | MICL0.01445026/SBL |  | 1947 |  | 1808 | 1808 | 1808 | H | 1,362 | 1,362 | 1,362 |  | 0.0003969 | 1.7346 | 2 | 0.00036735 | [29 empty] | 1872.3 |  | -74.7
Empotrado Suelo | Mini Canal | No | Estándar | MICL.01445026/SBR | 14 | 450 | 10/SBR | 26 | 1808 | 155.46 | 0.29667 | [8 empty] | A04 | 1947 | MICL0.01445026/SBR |  | 1947 |  | 1808 | 1808 | 1808 | H | 1,362 | 1,362 | 1,362 |  | 0.0003969 | 1.7346 | 2 | 0.00036735 | [29 empty] | 1872.3 |  | -74.7
Empotrado Suelo | Mini Canal | No | Estándar | MICL.01445026/SDB | 14 | 450 | 10/SDB | 26 | 1808 | 155.46 | 0.29667 | [8 empty] | A04 | 1947 | MICL0.01445026/SDB |  | 1947 |  | 1808 | 1808 | 1808 | H | 1,362 | 1,362 | 1,362 |  | 0.0003969 | 1.7346 | 2 | 0.00036735 | [29 empty] | 1872.3 |  | -74.7
Empotrado Suelo | Mini Canal | No | Estándar | MICL.01445026/SNA | 14 | 450 | 10/SNA | 26 | 1808 | 155.46 | 0.29667 | [8 empty] | A04 | 1825 | MICL0.01445026/SNA |  | 1825 |  | 1808 | 1808 | 1808 | H | 1,362 | 1,362 | 1,362 |  | 0.0003969 | 1.7346 | 2 | 0.00036735 | [29 empty] | 1764 |  | -61
Empotrado Suelo | Mini Canal | No | Color Jaga | MICL.01445026/SNCklr | 14 | 450 | 10/SNC | 26 | 1808 | 155.46 | 0.29667 | [8 empty] | A04 | 1975 | MICL0.01445026/SNC |  | 1975 |  | 1808 | 1808 | 1808 | H | 1,362 | 1,362 | 1,362 |  | 0.0003969 | 1.7346 | 2 | 0.00036735 | [29 empty] | 1894.1 |  | -80.9
Empotrado Suelo | Mini Canal | No | Estándar | MICL.01445034/DBL | 14 | 450 | 15/DBL | 34 | 2393 | 205.761 | 0.36073 | [8 empty] | A04 | 2608 | MICL0.01445034/DBL |  | 2608 |  | 2393 | 2393 | 2393 | H | 1,362 | 1,362 | 1,362 |  | 0.0002083 | 1.724 | 2 | 0.00046183 | [29 empty] | 2576.6 |  | -31.4
Empotrado Suelo | Mini Canal | No | Estándar | MICL.01445034/DBN | 14 | 450 | 15/DBN | 34 | 2294 | 197.2485 | 0.33333 | [8 empty] | A04 | 2258 | MICL0.01445034/DBN |  | 2258 |  | 2294 | 2294 | 2294 | H | 1,362 | 1,362 | 1,362 |  | 0.0002083 | 1.724 | 2 | 0.00046183 | [29 empty] | 2568.3 |  | 310.3
Empotrado Suelo | Mini Canal | No | Estándar | MICL.01445034/DBR | 14 | 450 | 15/DBR | 34 | 2393 | 205.761 | 0.36073 | [8 empty] | A04 | 2608 | MICL0.01445034/DBR |  | 2608 |  | 2393 | 2393 | 2393 | H | 1,362 | 1,362 | 1,362 |  | 0.0002083 | 1.724 | 2 | 0.00046183 | [29 empty] | 2576.6 |  | -31.4
Empotrado Suelo | Mini Canal | No | Estándar | MICL.01445034/DBV | 14 | 450 | 15/DBV | 34 | 2294 | 197.2485 | 0.33333 | [8 empty] | A04 | 2606 | MICL0.01445034/DBV |  | 2606 |  | 2294 | 2294 | 2294 | H | 1,362 | 1,362 | 1,362 |  | 0.0002083 | 1.724 | 2 | 0.00046183 | [29 empty] | 2934.2 |  | 328.2
Empotrado Suelo | Mini Canal | No | Estándar | MICL.01445034/DDB | 14 | 450 | 15/DDB | 34 | 2393 | 205.761 | 0.36073 | [8 empty] | A04 | 2608 | MICL0.01445034/DDB |  | 2608 |  | 2393 | 2393 | 2393 | H | 1,362 | 1,362 | 1,362 |  | 0.0002083 | 1.724 | 2 | 0.00046183 | [29 empty] | 2576.6 |  | -31.4
Empotrado Suelo | Mini Canal | No | Estándar | MICL.01445034/DMN | 14 | 450 | 15/DMN | 34 | 2294 | 197.2485 | 0.33333 | [8 empty] | A04 | 2258 | MICL0.01445034/DMN |  | 2258 |  | 2294 | 2294 | 2294 | H | 1,362 | 1,362 | 1,362 |  | 0.0002083 | 1.724 | 2 | 0.00046183 | [29 empty] | 2568.3 |  | 310.3
Empotrado Suelo | Mini Canal | No | Estándar | MICL.01445034/DMV | 14 | 450 | 15/DMV | 34 | 2294 | 197.2485 | 0.33333 | [8 empty] | A04 | 2606 | MICL0.01445034/DMV |  | 2606 |  | 2294 | 2294 | 2294 | H | 1,362 | 1,362 | 1,362 |  | 0.0002083 | 1.724 | 2 | 0.00046183 | [29 empty] | 2934.2 |  | 328.2
Empotrado Suelo | Mini Canal | No | Estándar | MICL.01445034/DNA | 14 | 450 | 15/DNA | 34 | 2393 | 205.761 | 0.36073 | [8 empty] | A04 | 2549 | MICL0.01445034/DNA |  | 2549 |  | 2393 | 2393 | 2393 | H | 1,362 | 1,362 | 1,362 |  | 0.0002083 | 1.724 | 2 | 0.00046183 | [29 empty] | 2506.6 |  | -42.4
Empotrado Suelo | Mini Canal | No | Color Jaga | MICL.01445034/DNCklr | 14 | 450 | 15/DNC | 34 | 2393 | 205.761 | 0.36073 | [8 empty] | A04 | 2834 | MICL0.01445034/DNC |  | 2834 |  | 2393 | 2393 | 2393 | H | 1,362 | 1,362 | 1,362 |  | 0.0002083 | 1.724 | 2 | 0.00046183 | [29 empty] | 2762.5 |  | -71.5
Empotrado Suelo | Mini Canal | No | Estándar | MICL.01445034/DON | 14 | 450 | 15/DON | 34 | 2294 | 197.2485 | 0.33333 | [8 empty] | A04 | 2258 | MICL0.01445034/DON |  | 2258 |  | 2294 | 2294 | 2294 | H | 1,362 | 1,362 | 1,362 |  | 0.0002083 | 1.724 | 2 | 0.00046183 | [29 empty] | 2568.3 |  | 310.3
Empotrado Suelo | Mini Canal | No | Estándar | MICL.01445034/DOV | 14 | 450 | 15/DOV | 34 | 2294 | 197.2485 | 0.33333 | [8 empty] | A04 | 2606 | MICL0.01445034/DOV |  | 2606 |  | 2294 | 2294 | 2294 | H | 1,362 | 1,362 | 1,362 |  | 0.0002083 | 1.724 | 2 | 0.00046183 | [29 empty] | 2934.2 |  | 328.2
Empotrado Suelo | Mini Canal | No | Estándar | MICL.01445034/RBL | 14 | 450 | 15/RBL | 34 | 2467 | 212.1238 | 0.38188 | [8 empty] | A04 | 2608 | MICL0.01445034/RBL |  | 2608 |  | 2467 | 2467 | 2467 | H | 1,362 | 1,362 | 1,362 |  | 0.0002083 | 1.724 | 2 | 0.00046183 | [29 empty] | 2576.6 |  | -31.4
Empotrado Suelo | Mini Canal | No | Estándar | MICL.01445034/RBN | 14 | 450 | 15/RBN | 34 | 2393 | 205.761 | 0.36073 | [8 empty] | A04 | 1946 | MICL0.01445034/RBN |  | 1946 |  | 2393 | 2393 | 2393 | H | 1,362 | 1,362 | 1,362 |  | 0.0002083 | 1.724 | 2 | 0.00046183 | [29 empty] | 2150.6 |  | 204.6
Empotrado Suelo | Mini Canal | No | Estándar | MICL.01445034/RBR | 14 | 450 | 15/RBR | 34 | 2467 | 212.1238 | 0.38188 | [8 empty] | A04 | 2608 | MICL0.01445034/RBR |  | 2608 |  | 2467 | 2467 | 2467 | H | 1,362 | 1,362 | 1,362 |  | 0.0002083 | 1.724 | 2 | 0.00046183 | [29 empty] | 2576.6 |  | -31.4
Empotrado Suelo | Mini Canal | No | Estándar | MICL.01445034/RBV | 14 | 450 | 15/RBV | 34 | 2393 | 205.761 | 0.36073 | [8 empty] | A04 | 2247 | MICL0.01445034/RBV |  | 2247 |  | 2393 | 2393 | 2393 | H | 1,362 | 1,362 | 1,362 |  | 0.0002083 | 1.724 | 2 | 0.00046183 | [29 empty] | 2486.7 |  | 239.7
Empotrado Suelo | Mini Canal | No | Estándar | MICL.01445034/RDB | 14 | 450 | 15/RDB | 34 | 2467 | 212.1238 | 0.38188 | [8 empty] | A04 | 2608 | MICL0.01445034/RDB |  | 2608 |  | 2467 | 2467 | 2467 | H | 1,362 | 1,362 | 1,362 |  | 0.0002083 | 1.724 | 2 | 0.00046183 | [29 empty] | 2576.6 |  | -31.4
Empotrado Suelo | Mini Canal | No | Estándar | MICL.01445034/RMN | 14 | 450 | 15/RMN | 34 | 2393 | 205.761 | 0.36073 | [8 empty] | A04 | 1855 | MICL0.01445034/RMN |  | 1855 |  | 2393 | 2393 | 2393 | H | 1,362 | 1,362 | 1,362 |  | 0.0002083 | 1.724 | 2 | 0.00046183 | [29 empty] | 2034.7 |  | 179.7
Empotrado Suelo | Mini Canal | No | Estándar | MICL.01445034/RMV | 14 | 450 | 15/RMV | 34 | 2393 | 205.761 | 0.36073 | [8 empty] | A04 | 2095 | MICL0.01445034/RMV |  | 2095 |  | 2393 | 2393 | 2393 | H | 1,362 | 1,362 | 1,362 |  | 0.0002083 | 1.724 | 2 | 0.00046183 | [29 empty] | 2303.4 |  | 208.4
Empotrado Suelo | Mini Canal | No | Estándar | MICL.01445034/RNA | 14 | 450 | 15/RNA | 34 | 2467 | 212.1238 | 0.38188 | [8 empty] | A04 | 2549 | MICL0.01445034/RNA |  | 2549 |  | 2467 | 2467 | 2467 | H | 1,362 | 1,362 | 1,362 |  | 0.0002083 | 1.724 | 2 | 0.00046183 | [29 empty] | 2506.6 |  | -42.4
Empotrado Suelo | Mini Canal | No | Estándar | MICL.01445034/RON | 14 | 450 | 15/RON | 34 | 2393 | 205.761 | 0.36073 | [8 empty] | A04 | 1946 | MICL0.01445034/RON |  | 1946 |  | 2393 | 2393 | 2393 | H | 1,362 | 1,362 | 1,362 |  | 0.0002083 | 1.724 | 2 | 0.00046183 | [29 empty] | 2150.6 |  | 204.6
Empotrado Suelo | Mini Canal | No | Estándar | MICL.01445034/ROV | 14 | 450 | 15/ROV | 34 | 2393 | 205.761 | 0.36073 | [8 empty] | A04 | 2247 | MICL0.01445034/ROV |  | 2247 |  | 2393 | 2393 | 2393 | H | 1,362 | 1,362 | 1,362 |  | 0.0002083 | 1.724 | 2 | 0.00046183 | [29 empty] | 2486.7 |  | 239.7
Empotrado Suelo | Mini Canal | No | Estándar | MICL.01445034/RSS | 14 | 450 | 15/RSS | 34 | 2368 | 203.6113 | 0.35372 | [8 empty] | A04 | 4770 | MICL0.01445034/RSS |  | 4770 |  | 2368 | 2368 | 2368 | H | 1,362 | 1,362 | 1,362 |  | 0.0002083 | 1.724 | 2 | 0.00046183 | [29 empty] | 5206.5 |  | 436.5
Empotrado Suelo | Mini Canal | No | Estándar | MICL.01445034/SBL | 14 | 450 | 15/SBL | 34 | 2467 | 212.1238 | 0.38188 | [8 empty] | A04 | 2429 | MICL0.01445034/SBL |  | 2429 |  | 2467 | 2467 | 2467 | H | 1,362 | 1,362 | 1,362 |  | 0.0002083 | 1.724 | 2 | 0.00046183 | [29 empty] | 2412.5 |  | -16.5
Empotrado Suelo | Mini Canal | No | Estándar | MICL.01445034/SBR | 14 | 450 | 15/SBR | 34 | 2467 | 212.1238 | 0.38188 | [8 empty] | A04 | 2429 | MICL0.01445034/SBR |  | 2429 |  | 2467 | 2467 | 2467 | H | 1,362 | 1,362 | 1,362 |  | 0.0002083 | 1.724 | 2 | 0.00046183 | [29 empty] | 2412.5 |  | -16.5
Empotrado Suelo | Mini Canal | No | Estándar | MICL.01445034/SDB | 14 | 450 | 15/SDB | 34 | 2467 | 212.1238 | 0.38188 | [8 empty] | A04 | 2429 | MICL0.01445034/SDB |  | 2429 |  | 2467 | 2467 | 2467 | H | 1,362 | 1,362 | 1,362 |  | 0.0002083 | 1.724 | 2 | 0.00046183 | [29 empty] | 2412.5 |  | -16.5
Empotrado Suelo | Mini Canal | No | Estándar | MICL.01445034/SNA | 14 | 450 | 15/SNA | 34 | 2467 | 212.1238 | 0.38188 | [8 empty] | A04 | 2266 | MICL0.01445034/SNA |  | 2266 |  | 2467 | 2467 | 2467 | H | 1,362 | 1,362 | 1,362 |  | 0.0002083 | 1.724 | 2 | 0.00046183 | [29 empty] | 2240.7 |  | -25.3
Empotrado Suelo | Mini Canal | No | Color Jaga | MICL.01445034/SNCklr | 14 | 450 | 15/SNC | 34 | 2467 | 212.1238 | 0.38188 | [8 empty] | A04 | 2458 | MICL0.01445034/SNC |  | 2458 |  | 2467 | 2467 | 2467 | H | 1,362 | 1,362 | 1,362 |  | 0.0002083 | 1.724 | 2 | 0.00046183 | [29 empty] | 2412.5 |  | -45.5
Empotrado Suelo | Mini Canal | No | Estándar | MICL.01445042/DBL | 14 | 450 | 20/DBL | 42 | 3225 | 277.3001 | 0.45505 | [8 empty] | A04 | 2957 | MICL0.01445042/DBL |  | 2957 |  | 3225 | 3225 | 3225 | H | 1,362 | 1,362 | 1,362 |  | 0.0001276 | 1.7219 | 2 | 0.00037661 | [29 empty] | 2971.8 |  | 14.8
Empotrado Suelo | Mini Canal | No | Estándar | MICL.01445042/DBN | 14 | 450 | 20/DBN | 42 | 3092 | 265.8641 | 0.42015 | [8 empty] | A04 | 2602 | MICL0.01445042/DBN |  | 2602 |  | 3092 | 3092 | 3092 | H | 1,362 | 1,362 | 1,362 |  | 0.0001276 | 1.7219 | 2 | 0.00037661 | [29 empty] | 2945 |  | 343
Empotrado Suelo | Mini Canal | No | Estándar | MICL.01445042/DBR | 14 | 450 | 20/DBR | 42 | 3225 | 277.3001 | 0.45505 | [8 empty] | A04 | 2957 | MICL0.01445042/DBR |  | 2957 |  | 3225 | 3225 | 3225 | H | 1,362 | 1,362 | 1,362 |  | 0.0001276 | 1.7219 | 2 | 0.00037661 | [29 empty] | 2971.8 |  | 14.8
Empotrado Suelo | Mini Canal | No | Estándar | MICL.01445042/DBV | 14 | 450 | 20/DBV | 42 | 3092 | 265.8641 | 0.42015 | [8 empty] | A04 | 3049 | MICL0.01445042/DBV |  | 3049 |  | 3092 | 3092 | 3092 | H | 1,362 | 1,362 | 1,362 |  | 0.0001276 | 1.7219 | 2 | 0.00037661 | [29 empty] | 3413.4 |  | 364.4
Empotrado Suelo | Mini Canal | No | Estándar | MICL.01445042/DDB | 14 | 450 | 20/DDB | 42 | 3225 | 277.3001 | 0.45505 | [8 empty] | A04 | 2957 | MICL0.01445042/DDB |  | 2957 |  | 3225 | 3225 | 3225 | H | 1,362 | 1,362 | 1,362 |  | 0.0001276 | 1.7219 | 2 | 0.00037661 | [29 empty] | 2971.8 |  | 14.8
Empotrado Suelo | Mini Canal | No | Estándar | MICL.01445042/DMN | 14 | 450 | 20/DMN | 42 | 3092 | 265.8641 | 0.42015 | [8 empty] | A04 | 2602 | MICL0.01445042/DMN |  | 2602 |  | 3092 | 3092 | 3092 | H | 1,362 | 1,362 | 1,362 |  | 0.0001276 | 1.7219 | 2 | 0.00037661 | [29 empty] | 2945 |  | 343
Empotrado Suelo | Mini Canal | No | Estándar | MICL.01445042/DMV | 14 | 450 | 20/DMV | 42 | 3092 | 265.8641 | 0.42015 | [8 empty] | A04 | 3049 | MICL0.01445042/DMV |  | 3049 |  | 3092 | 3092 | 3092 | H | 1,362 | 1,362 | 1,362 |  | 0.0001276 | 1.7219 | 2 | 0.00037661 | [29 empty] | 3413.4 |  | 364.4
Empotrado Suelo | Mini Canal | No | Estándar | MICL.01445042/DNA | 14 | 450 | 20/DNA | 42 | 3225 | 277.3001 | 0.45505 | [8 empty] | A04 | 2892 | MICL0.01445042/DNA |  | 2892 |  | 3225 | 3225 | 3225 | H | 1,362 | 1,362 | 1,362 |  | 0.0001276 | 1.7219 | 2 | 0.00037661 | [29 empty] | 2843.4 |  | -48.6
Empotrado Suelo | Mini Canal | No | Color Jaga | MICL.01445042/DNCklr | 14 | 450 | 20/DNC | 42 | 3225 | 277.3001 | 0.45505 | [8 empty] | A04 | 3199 | MICL0.01445042/DNC |  | 3199 |  | 3225 | 3225 | 3225 | H | 1,362 | 1,362 | 1,362 |  | 0.0001276 | 1.7219 | 2 | 0.00037661 | [29 empty] | 3119.3 |  | -79.7
Empotrado Suelo | Mini Canal | No | Estándar | MICL.01445042/DON | 14 | 450 | 20/DON | 42 | 3092 | 265.8641 | 0.42015 | [8 empty] | A04 | 2602 | MICL0.01445042/DON |  | 2602 |  | 3092 | 3092 | 3092 | H | 1,362 | 1,362 | 1,362 |  | 0.0001276 | 1.7219 | 2 | 0.00037661 | [29 empty] | 2945 |  | 343
Empotrado Suelo | Mini Canal | No | Estándar | MICL.01445042/DOV | 14 | 450 | 20/DOV | 42 | 3092 | 265.8641 | 0.42015 | [8 empty] | A04 | 3049 | MICL0.01445042/DOV |  | 3049 |  | 3092 | 3092 | 3092 | H | 1,362 | 1,362 | 1,362 |  | 0.0001276 | 1.7219 | 2 | 0.00037661 | [29 empty] | 3413.4 |  | 364.4
Empotrado Suelo | Mini Canal | No | Estándar | MICL.01445042/RBL | 14 | 450 | 20/RBL | 42 | 3325 | 285.8985 | 0.48217 | [8 empty] | A04 | 2957 | MICL0.01445042/RBL |  | 2957 |  | 3325 | 3325 | 3325 | H | 1,362 | 1,362 | 1,362 |  | 0.0001276 | 1.7219 | 2 | 0.00037661 | [29 empty] | 2971.8 |  | 14.8
Empotrado Suelo | Mini Canal | No | Estándar | MICL.01445042/RBN | 14 | 450 | 20/RBN | 42 | 3225 | 277.3001 | 0.45505 | [8 empty] | A04 | 2256 | MICL0.01445042/RBN |  | 2256 |  | 3225 | 3225 | 3225 | H | 1,362 | 1,362 | 1,362 |  | 0.0001276 | 1.7219 | 2 | 0.00037661 | [29 empty] | 2478.3 |  | 222.3
Empotrado Suelo | Mini Canal | No | Estándar | MICL.01445042/RBR | 14 | 450 | 20/RBR | 42 | 3325 | 285.8985 | 0.48217 | [8 empty] | A04 | 2957 | MICL0.01445042/RBR |  | 2957 |  | 3325 | 3325 | 3325 | H | 1,362 | 1,362 | 1,362 |  | 0.0001276 | 1.7219 | 2 | 0.00037661 | [29 empty] | 2971.8 |  | 14.8
Empotrado Suelo | Mini Canal | No | Estándar | MICL.01445042/RBV | 14 | 450 | 20/RBV | 42 | 3225 | 277.3001 | 0.45505 | [8 empty] | A04 | 2630 | MICL0.01445042/RBV |  | 2630 |  | 3225 | 3225 | 3225 | H | 1,362 | 1,362 | 1,362 |  | 0.0001276 | 1.7219 | 2 | 0.00037661 | [29 empty] | 2894.2 |  | 264.2
Empotrado Suelo | Mini Canal | No | Estándar | MICL.01445042/RDB | 14 | 450 | 20/RDB | 42 | 3325 | 285.8985 | 0.48217 | [8 empty] | A04 | 2957 | MICL0.01445042/RDB |  | 2957 |  | 3325 | 3325 | 3325 | H | 1,362 | 1,362 | 1,362 |  | 0.0001276 | 1.7219 | 2 | 0.00037661 | [29 empty] | 2971.8 |  | 14.8
Empotrado Suelo | Mini Canal | No | Estándar | MICL.01445042/RMN | 14 | 450 | 20/RMN | 42 | 3225 | 277.3001 | 0.45505 | [8 empty] | A04 | 2149 | MICL0.01445042/RMN |  | 2149 |  | 3225 | 3225 | 3225 | H | 1,362 | 1,362 | 1,362 |  | 0.0001276 | 1.7219 | 2 | 0.00037661 | [29 empty] | 2334.1 |  | 185.1
Empotrado Suelo | Mini Canal | No | Estándar | MICL.01445042/RMV | 14 | 450 | 20/RMV | 42 | 3225 | 277.3001 | 0.45505 | [8 empty] | A04 | 2449 | MICL0.01445042/RMV |  | 2449 |  | 3225 | 3225 | 3225 | H | 1,362 | 1,362 | 1,362 |  | 0.0001276 | 1.7219 | 2 | 0.00037661 | [29 empty] | 2667.5 |  | 218.5
Empotrado Suelo | Mini Canal | No | Estándar | MICL.01445042/RNA | 14 | 450 | 20/RNA | 42 | 3325 | 285.8985 | 0.48217 | [8 empty] | A04 | 2892 | MICL0.01445042/RNA |  | 2892 |  | 3325 | 3325 | 3325 | H | 1,362 | 1,362 | 1,362 |  | 0.0001276 | 1.7219 | 2 | 0.00037661 | [29 empty] | 2843.4 |  | -48.6
Empotrado Suelo | Mini Canal | No | Estándar | MICL.01445042/RON | 14 | 450 | 20/RON | 42 | 3225 | 277.3001 | 0.45505 | [8 empty] | A04 | 2256 | MICL0.01445042/RON |  | 2256 |  | 3225 | 3225 | 3225 | H | 1,362 | 1,362 | 1,362 |  | 0.0001276 | 1.7219 | 2 | 0.00037661 | [29 empty] | 2478.3 |  | 222.3
Empotrado Suelo | Mini Canal | No | Estándar | MICL.01445042/ROV | 14 | 450 | 20/ROV | 42 | 3225 | 277.3001 | 0.45505 | [8 empty] | A04 | 2630 | MICL0.01445042/ROV |  | 2630 |  | 3225 | 3225 | 3225 | H | 1,362 | 1,362 | 1,362 |  | 0.0001276 | 1.7219 | 2 | 0.00037661 | [29 empty] | 2894.2 |  | 264.2
Empotrado Suelo | Mini Canal | No | Estándar | MICL.01445042/RSS | 14 | 450 | 20/RSS | 42 | 3192 | 274.4626 | 0.44627 | [8 empty] | A04 | 6040 | MICL0.01445042/RSS |  | 6040 |  | 3192 | 3192 | 3192 | H | 1,362 | 1,362 | 1,362 |  | 0.0001276 | 1.7219 | 2 | 0.00037661 | [29 empty] | 6590 |  | 550
Empotrado Suelo | Mini Canal | No | Estándar | MICL.01445042/SBL | 14 | 450 | 20/SBL | 42 | 3325 | 285.8985 | 0.48217 | [8 empty] | A04 | 2889 | MICL0.01445042/SBL |  | 2889 |  | 3325 | 3325 | 3325 | H | 1,362 | 1,362 | 1,362 |  | 0.0001276 | 1.7219 | 2 | 0.00037661 | [29 empty] | 2834 |  | -55
Empotrado Suelo | Mini Canal | No | Estándar | MICL.01445042/SBR | 14 | 450 | 20/SBR | 42 | 3325 | 285.8985 | 0.48217 | [8 empty] | A04 | 2889 | MICL0.01445042/SBR |  | 2889 |  | 3325 | 3325 | 3325 | H | 1,362 | 1,362 | 1,362 |  | 0.0001276 | 1.7219 | 2 | 0.00037661 | [29 empty] | 2834 |  | -55
Empotrado Suelo | Mini Canal | No | Estándar | MICL.01445042/SDB | 14 | 450 | 20/SDB | 42 | 3325 | 285.8985 | 0.48217 | [8 empty] | A04 | 2889 | MICL0.01445042/SDB |  | 2889 |  | 3325 | 3325 | 3325 | H | 1,362 | 1,362 | 1,362 |  | 0.0001276 | 1.7219 | 2 | 0.00037661 | [29 empty] | 2834 |  | -55
Empotrado Suelo | Mini Canal | No | Estándar | MICL.01445042/SNA | 14 | 450 | 20/SNA | 42 | 3325 | 285.8985 | 0.48217 | [8 empty] | A04 | 2682 | MICL0.01445042/SNA |  | 2682 |  | 3325 | 3325 | 3325 | H | 1,362 | 1,362 | 1,362 |  | 0.0001276 | 1.7219 | 2 | 0.00037661 | [29 empty] | 2635.1 |  | -46.9
Empotrado Suelo | Mini Canal | No | Color Jaga | MICL.01445042/SNCklr | 14 | 450 | 20/SNC | 42 | 3325 | 285.8985 | 0.48217 | [8 empty] | A04 | 2922 | MICL0.01445042/SNC |  | 2922 |  | 3325 | 3325 | 3325 | H | 1,362 | 1,362 | 1,362 |  | 0.0001276 | 1.7219 | 2 | 0.00037661 | [29 empty] | 2849.2 |  | -72.8
Empotrado Suelo | Mini Canal | No | Estándar | MICL.01447014/DBL | 14 | 470 | 05/DBL | 14 | 1058 | 90.9716 | 0.29852 | [8 empty] | A04 | 1803 | MICL0.01447014/DBL |  | 1803 |  | 1058 | 1058 | 1058 | H | 1,362 | 1,362 | 1,362 |  | 0.0009367 | 1.7898 | 2 | 0.0004456 | [29 empty] | 1742.7 |  | -60.3
Empotrado Suelo | Mini Canal | No | Estándar | MICL.01447014/DBN | 14 | 470 | 05/DBN | 14 | 1015 | 87.2743 | 0.27686 | [8 empty] | A04 | 1661 | MICL0.01447014/DBN |  | 1661 |  | 1015 | 1015 | 1015 | H | 1,362 | 1,362 | 1,362 |  | 0.0009367 | 1.7898 | 2 | 0.0004456 | [29 empty] | 1836.9 |  | 175.9
Empotrado Suelo | Mini Canal | No | Estándar | MICL.01447014/DBR | 14 | 470 | 05/DBR | 14 | 1058 | 90.9716 | 0.29852 | [8 empty] | A04 | 1803 | MICL0.01447014/DBR |  | 1803 |  | 1058 | 1058 | 1058 | H | 1,362 | 1,362 | 1,362 |  | 0.0009367 | 1.7898 | 2 | 0.0004456 | [29 empty] | 1742.7 |  | -60.3
Empotrado Suelo | Mini Canal | No | Estándar | MICL.01447014/DBV | 14 | 470 | 05/DBV | 14 | 1015 | 87.2743 | 0.27686 | [8 empty] | A04 | 1835 | MICL0.01447014/DBV |  | 1835 |  | 1015 | 1015 | 1015 | H | 1,362 | 1,362 | 1,362 |  | 0.0009367 | 1.7898 | 2 | 0.0004456 | [29 empty] | 2016.3 |  | 181.3
Empotrado Suelo | Mini Canal | No | Estándar | MICL.01447014/DDB | 14 | 470 | 05/DDB | 14 | 1058 | 90.9716 | 0.29852 | [8 empty] | A04 | 1803 | MICL0.01447014/DDB |  | 1803 |  | 1058 | 1058 | 1058 | H | 1,362 | 1,362 | 1,362 |  | 0.0009367 | 1.7898 | 2 | 0.0004456 | [29 empty] | 1742.7 |  | -60.3
Empotrado Suelo | Mini Canal | No | Estándar | MICL.01447014/DMN | 14 | 470 | 05/DMN | 14 | 1015 | 87.2743 | 0.27686 | [8 empty] | A04 | 1661 | MICL0.01447014/DMN |  | 1661 |  | 1015 | 1015 | 1015 | H | 1,362 | 1,362 | 1,362 |  | 0.0009367 | 1.7898 | 2 | 0.0004456 | [29 empty] | 1836.9 |  | 175.9
Empotrado Suelo | Mini Canal | No | Estándar | MICL.01447014/DMV | 14 | 470 | 05/DMV | 14 | 1015 | 87.2743 | 0.27686 | [8 empty] | A04 | 1835 | MICL0.01447014/DMV |  | 1835 |  | 1015 | 1015 | 1015 | H | 1,362 | 1,362 | 1,362 |  | 0.0009367 | 1.7898 | 2 | 0.0004456 | [29 empty] | 2016.3 |  | 181.3
Empotrado Suelo | Mini Canal | No | Estándar | MICL.01447014/DNA | 14 | 470 | 05/DNA | 14 | 1058 | 90.9716 | 0.29852 | [8 empty] | A04 | 1763 | MICL0.01447014/DNA |  | 1763 |  | 1058 | 1058 | 1058 | H | 1,362 | 1,362 | 1,362 |  | 0.0009367 | 1.7898 | 2 | 0.0004456 | [29 empty] | 1713.5 |  | -49.5
Empotrado Suelo | Mini Canal | No | Color Jaga | MICL.01447014/DNCklr | 14 | 470 | 05/DNC | 14 | 1058 | 90.9716 | 0.29852 | [8 empty] | A04 | 1946 | MICL0.01447014/DNC |  | 1946 |  | 1058 | 1058 | 1058 | H | 1,362 | 1,362 | 1,362 |  | 0.0009367 | 1.7898 | 2 | 0.0004456 | [29 empty] | 1878.7 |  | -67.3
Empotrado Suelo | Mini Canal | No | Estándar | MICL.01447014/DON | 14 | 470 | 05/DON | 14 | 1015 | 87.2743 | 0.27686 | [8 empty] | A04 | 1661 | MICL0.01447014/DON |  | 1661 |  | 1015 | 1015 | 1015 | H | 1,362 | 1,362 | 1,362 |  | 0.0009367 | 1.7898 | 2 | 0.0004456 | [29 empty] | 1836.9 |  | 175.9
Empotrado Suelo | Mini Canal | No | Estándar | MICL.01447014/DOV | 14 | 470 | 05/DOV | 14 | 1015 | 87.2743 | 0.27686 | [8 empty] | A04 | 1835 | MICL0.01447014/DOV |  | 1835 |  | 1015 | 1015 | 1015 | H | 1,362 | 1,362 | 1,362 |  | 0.0009367 | 1.7898 | 2 | 0.0004456 | [29 empty] | 2016.3 |  | 181.3
Empotrado Suelo | Mini Canal | No | Estándar | MICL.01447014/RBL | 14 | 470 | 05/RBL | 14 | 1091 | 93.8091 | 0.31564 | [8 empty] | A04 | 1803 | MICL0.01447014/RBL |  | 1803 |  | 1091 | 1091 | 1091 | H | 1,362 | 1,362 | 1,362 |  | 0.0009367 | 1.7898 | 2 | 0.0004456 | [29 empty] | 1742.7 |  | -60.3
Empotrado Suelo | Mini Canal | No | Estándar | MICL.01447014/RBN | 14 | 470 | 05/RBN | 14 | 1058 | 90.9716 | 0.29852 | [8 empty] | A04 | 1423 | MICL0.01447014/RBN |  | 1423 |  | 1058 | 1058 | 1058 | H | 1,362 | 1,362 | 1,362 |  | 0.0009367 | 1.7898 | 2 | 0.0004456 | [29 empty] | 1530.4 |  | 107.4
Empotrado Suelo | Mini Canal | No | Estándar | MICL.01447014/RBR | 14 | 470 | 05/RBR | 14 | 1091 | 93.8091 | 0.31564 | [8 empty] | A04 | 1803 | MICL0.01447014/RBR |  | 1803 |  | 1091 | 1091 | 1091 | H | 1,362 | 1,362 | 1,362 |  | 0.0009367 | 1.7898 | 2 | 0.0004456 | [29 empty] | 1742.7 |  | -60.3
Empotrado Suelo | Mini Canal | No | Estándar | MICL.01447014/RBV | 14 | 470 | 05/RBV | 14 | 1058 | 90.9716 | 0.29852 | [8 empty] | A04 | 1591 | MICL0.01447014/RBV |  | 1591 |  | 1058 | 1058 | 1058 | H | 1,362 | 1,362 | 1,362 |  | 0.0009367 | 1.7898 | 2 | 0.0004456 | [29 empty] | 1718.6 |  | 127.6
Empotrado Suelo | Mini Canal | No | Estándar | MICL.01447014/RDB | 14 | 470 | 05/RDB | 14 | 1091 | 93.8091 | 0.31564 | [8 empty] | A04 | 1803 | MICL0.01447014/RDB |  | 1803 |  | 1091 | 1091 | 1091 | H | 1,362 | 1,362 | 1,362 |  | 0.0009367 | 1.7898 | 2 | 0.0004456 | [29 empty] | 1742.7 |  | -60.3
Empotrado Suelo | Mini Canal | No | Estándar | MICL.01447014/RMN | 14 | 470 | 05/RMN | 14 | 1058 | 90.9716 | 0.29852 | [8 empty] | A04 | 1368 | MICL0.01447014/RMN |  | 1368 |  | 1058 | 1058 | 1058 | H | 1,362 | 1,362 | 1,362 |  | 0.0009367 | 1.7898 | 2 | 0.0004456 | [29 empty] | 1479.9 |  | 111.9
Empotrado Suelo | Mini Canal | No | Estándar | MICL.01447014/RMV | 14 | 470 | 05/RMV | 14 | 1058 | 90.9716 | 0.29852 | [8 empty] | A04 | 1500 | MICL0.01447014/RMV |  | 1500 |  | 1058 | 1058 | 1058 | H | 1,362 | 1,362 | 1,362 |  | 0.0009367 | 1.7898 | 2 | 0.0004456 | [29 empty] | 1630.6 |  | 130.6
Empotrado Suelo | Mini Canal | No | Estándar | MICL.01447014/RNA | 14 | 470 | 05/RNA | 14 | 1091 | 93.8091 | 0.31564 | [8 empty] | A04 | 1763 | MICL0.01447014/RNA |  | 1763 |  | 1091 | 1091 | 1091 | H | 1,362 | 1,362 | 1,362 |  | 0.0009367 | 1.7898 | 2 | 0.0004456 | [29 empty] | 1713.5 |  | -49.5
Empotrado Suelo | Mini Canal | No | Estándar | MICL.01447014/RON | 14 | 470 | 05/RON | 14 | 1058 | 90.9716 | 0.29852 | [8 empty] | A04 | 1423 | MICL0.01447014/RON |  | 1423 |  | 1058 | 1058 | 1058 | H | 1,362 | 1,362 | 1,362 |  | 0.0009367 | 1.7898 | 2 | 0.0004456 | [29 empty] | 1530.4 |  | 107.4
Empotrado Suelo | Mini Canal | No | Estándar | MICL.01447014/ROV | 14 | 470 | 05/ROV | 14 | 1058 | 90.9716 | 0.29852 | [8 empty] | A04 | 1591 | MICL0.01447014/ROV |  | 1591 |  | 1058 | 1058 | 1058 | H | 1,362 | 1,362 | 1,362 |  | 0.0009367 | 1.7898 | 2 | 0.0004456 | [29 empty] | 1718.6 |  | 127.6
Empotrado Suelo | Mini Canal | No | Estándar | MICL.01447014/RSS | 14 | 470 | 05/RSS | 14 | 1047 | 90.0258 | 0.29291 | [8 empty] | A04 | 3256 | MICL0.01447014/RSS |  | 3256 |  | 1047 | 1047 | 1047 | H | 1,362 | 1,362 | 1,362 |  | 0.0009367 | 1.7898 | 2 | 0.0004456 | [29 empty] | 3519.1 |  | 263.1
Empotrado Suelo | Mini Canal | No | Estándar | MICL.01447014/SBL | 14 | 470 | 05/SBL | 14 | 1091 | 93.8091 | 0.31564 | [8 empty] | A04 | 1543 | MICL0.01447014/SBL |  | 1543 |  | 1091 | 1091 | 1091 | H | 1,362 | 1,362 | 1,362 |  | 0.0009367 | 1.7898 | 2 | 0.0004456 | [29 empty] | 1507.7 |  | -35.3
Empotrado Suelo | Mini Canal | No | Estándar | MICL.01447014/SBR | 14 | 470 | 05/SBR | 14 | 1091 | 93.8091 | 0.31564 | [8 empty] | A04 | 1543 | MICL0.01447014/SBR |  | 1543 |  | 1091 | 1091 | 1091 | H | 1,362 | 1,362 | 1,362 |  | 0.0009367 | 1.7898 | 2 | 0.0004456 | [29 empty] | 1507.7 |  | -35.3
Empotrado Suelo | Mini Canal | No | Estándar | MICL.01447014/SDB | 14 | 470 | 05/SDB | 14 | 1091 | 93.8091 | 0.31564 | [8 empty] | A04 | 1543 | MICL0.01447014/SDB |  | 1543 |  | 1091 | 1091 | 1091 | H | 1,362 | 1,362 | 1,362 |  | 0.0009367 | 1.7898 | 2 | 0.0004456 | [29 empty] | 1507.7 |  | -35.3
Empotrado Suelo | Mini Canal | No | Estándar | MICL.01447014/SNA | 14 | 470 | 05/SNA | 14 | 1091 | 93.8091 | 0.31564 | [8 empty] | A04 | 1480 | MICL0.01447014/SNA |  | 1480 |  | 1091 | 1091 | 1091 | H | 1,362 | 1,362 | 1,362 |  | 0.0009367 | 1.7898 | 2 | 0.0004456 | [29 empty] | 1451.3 |  | -28.7
Empotrado Suelo | Mini Canal | No | Color Jaga | MICL.01447014/SNCklr | 14 | 470 | 05/SNC | 14 | 1091 | 93.8091 | 0.31564 | [8 empty] | A04 | 1566 | MICL0.01447014/SNC |  | 1566 |  | 1091 | 1091 | 1091 | H | 1,362 | 1,362 | 1,362 |  | 0.0009367 | 1.7898 | 2 | 0.0004456 | [29 empty] | 1527.1 |  | -38.9
Empotrado Suelo | Mini Canal | No | Estándar | MICL.01447026/DBL | 14 | 470 | 10/DBL | 26 | 1838 | 158.0396 | 0.31579 | [8 empty] | A04 | 2112 | MICL0.01447026/DBL |  | 2112 |  | 1838 | 1838 | 1838 | H | 1,362 | 1,362 | 1,362 |  | 0.0003969 | 1.7346 | 2 | 0.00036735 | [29 empty] | 2049.3 |  | -62.7
Empotrado Suelo | Mini Canal | No | Estándar | MICL.01447026/DBN | 14 | 470 | 10/DBN | 26 | 1762 | 151.5047 | 0.29255 | [8 empty] | A04 | 1956 | MICL0.01447026/DBN |  | 1956 |  | 1762 | 1762 | 1762 | H | 1,362 | 1,362 | 1,362 |  | 0.0003969 | 1.7346 | 2 | 0.00036735 | [29 empty] | 2162.5 |  | 206.5
Empotrado Suelo | Mini Canal | No | Estándar | MICL.01447026/DBR | 14 | 470 | 10/DBR | 26 | 1838 | 158.0396 | 0.31579 | [8 empty] | A04 | 2112 | MICL0.01447026/DBR |  | 2112 |  | 1838 | 1838 | 1838 | H | 1,362 | 1,362 | 1,362 |  | 0.0003969 | 1.7346 | 2 | 0.00036735 | [29 empty] | 2049.3 |  | -62.7
Empotrado Suelo | Mini Canal | No | Estándar | MICL.01447026/DBV | 14 | 470 | 10/DBV | 26 | 1762 | 151.5047 | 0.29255 | [8 empty] | A04 | 2215 | MICL0.01447026/DBV |  | 2215 |  | 1762 | 1762 | 1762 | H | 1,362 | 1,362 | 1,362 |  | 0.0003969 | 1.7346 | 2 | 0.00036735 | [29 empty] | 2434 |  | 219
Empotrado Suelo | Mini Canal | No | Estándar | MICL.01447026/DDB | 14 | 470 | 10/DDB | 26 | 1838 | 158.0396 | 0.31579 | [8 empty] | A04 | 2112 | MICL0.01447026/DDB |  | 2112 |  | 1838 | 1838 | 1838 | H | 1,362 | 1,362 | 1,362 |  | 0.0003969 | 1.7346 | 2 | 0.00036735 | [29 empty] | 2049.3 |  | -62.7
Empotrado Suelo | Mini Canal | No | Estándar | MICL.01447026/DMN | 14 | 470 | 10/DMN | 26 | 1762 | 151.5047 | 0.29255 | [8 empty] | A04 | 1956 | MICL0.01447026/DMN |  | 1956 |  | 1762 | 1762 | 1762 | H | 1,362 | 1,362 | 1,362 |  | 0.0003969 | 1.7346 | 2 | 0.00036735 | [29 empty] | 2162.5 |  | 206.5
Empotrado Suelo | Mini Canal | No | Estándar | MICL.01447026/DMV | 14 | 470 | 10/DMV | 26 | 1762 | 151.5047 | 0.29255 | [8 empty] | A04 | 2215 | MICL0.01447026/DMV |  | 2215 |  | 1762 | 1762 | 1762 | H | 1,362 | 1,362 | 1,362 |  | 0.0003969 | 1.7346 | 2 | 0.00036735 | [29 empty] | 2434 |  | 219
Empotrado Suelo | Mini Canal | No | Estándar | MICL.01447026/DNA | 14 | 470 | 10/DNA | 26 | 1838 | 158.0396 | 0.31579 | [8 empty] | A04 | 2064 | MICL0.01447026/DNA |  | 2064 |  | 1838 | 1838 | 1838 | H | 1,362 | 1,362 | 1,362 |  | 0.0003969 | 1.7346 | 2 | 0.00036735 | [29 empty] | 1992.7 |  | -71.3
Empotrado Suelo | Mini Canal | No | Color Jaga | MICL.01447026/DNCklr | 14 | 470 | 10/DNC | 26 | 1838 | 158.0396 | 0.31579 | [8 empty] | A04 | 2284 | MICL0.01447026/DNC |  | 2284 |  | 1838 | 1838 | 1838 | H | 1,362 | 1,362 | 1,362 |  | 0.0003969 | 1.7346 | 2 | 0.00036735 | [29 empty] | 2189.5 |  | -94.5
Empotrado Suelo | Mini Canal | No | Estándar | MICL.01447026/DON | 14 | 470 | 10/DON | 26 | 1762 | 151.5047 | 0.29255 | [8 empty] | A04 | 1956 | MICL0.01447026/DON |  | 1956 |  | 1762 | 1762 | 1762 | H | 1,362 | 1,362 | 1,362 |  | 0.0003969 | 1.7346 | 2 | 0.00036735 | [29 empty] | 2162.5 |  | 206.5
Empotrado Suelo | Mini Canal | No | Estándar | MICL.01447026/DOV | 14 | 470 | 10/DOV | 26 | 1762 | 151.5047 | 0.29255 | [8 empty] | A04 | 2215 | MICL0.01447026/DOV |  | 2215 |  | 1762 | 1762 | 1762 | H | 1,362 | 1,362 | 1,362 |  | 0.0003969 | 1.7346 | 2 | 0.00036735 | [29 empty] | 2434 |  | 219
Empotrado Suelo | Mini Canal | No | Estándar | MICL.01447026/RBL | 14 | 470 | 10/RBL | 26 | 1895 | 162.9407 | 0.33374 | [8 empty] | A04 | 2112 | MICL0.01447026/RBL |  | 2112 |  | 1895 | 1895 | 1895 | H | 1,362 | 1,362 | 1,362 |  | 0.0003969 | 1.7346 | 2 | 0.00036735 | [29 empty] | 2049.3 |  | -62.7
Empotrado Suelo | Mini Canal | No | Estándar | MICL.01447026/RBN | 14 | 470 | 10/RBN | 26 | 1838 | 158.0396 | 0.31579 | [8 empty] | A04 | 1666 | MICL0.01447026/RBN |  | 1666 |  | 1838 | 1838 | 1838 | H | 1,362 | 1,362 | 1,362 |  | 0.0003969 | 1.7346 | 2 | 0.00036735 | [29 empty] | 1788.2 |  | 122.2
Empotrado Suelo | Mini Canal | No | Estándar | MICL.01447026/RBR | 14 | 470 | 10/RBR | 26 | 1895 | 162.9407 | 0.33374 | [8 empty] | A04 | 2112 | MICL0.01447026/RBR |  | 2112 |  | 1895 | 1895 | 1895 | H | 1,362 | 1,362 | 1,362 |  | 0.0003969 | 1.7346 | 2 | 0.00036735 | [29 empty] | 2049.3 |  | -62.7
Empotrado Suelo | Mini Canal | No | Estándar | MICL.01447026/RBV | 14 | 470 | 10/RBV | 26 | 1838 | 158.0396 | 0.31579 | [8 empty] | A04 | 1903 | MICL0.01447026/RBV |  | 1903 |  | 1838 | 1838 | 1838 | H | 1,362 | 1,362 | 1,362 |  | 0.0003969 | 1.7346 | 2 | 0.00036735 | [29 empty] | 2052.8 |  | 149.8
Empotrado Suelo | Mini Canal | No | Estándar | MICL.01447026/RDB | 14 | 470 | 10/RDB | 26 | 1895 | 162.9407 | 0.33374 | [8 empty] | A04 | 2112 | MICL0.01447026/RDB |  | 2112 |  | 1895 | 1895 | 1895 | H | 1,362 | 1,362 | 1,362 |  | 0.0003969 | 1.7346 | 2 | 0.00036735 | [29 empty] | 2049.3 |  | -62.7
Empotrado Suelo | Mini Canal | No | Estándar | MICL.01447026/RMN | 14 | 470 | 10/RMN | 26 | 1838 | 158.0396 | 0.31579 | [8 empty] | A04 | 1588 | MICL0.01447026/RMN |  | 1588 |  | 1838 | 1838 | 1838 | H | 1,362 | 1,362 | 1,362 |  | 0.0003969 | 1.7346 | 2 | 0.00036735 | [29 empty] | 1694 |  | 106
Empotrado Suelo | Mini Canal | No | Estándar | MICL.01447026/RMV | 14 | 470 | 10/RMV | 26 | 1838 | 158.0396 | 0.31579 | [8 empty] | A04 | 1825 | MICL0.01447026/RMV |  | 1825 |  | 1838 | 1838 | 1838 | H | 1,362 | 1,362 | 1,362 |  | 0.0003969 | 1.7346 | 2 | 0.00036735 | [29 empty] | 1958.7 |  | 133.7
Empotrado Suelo | Mini Canal | No | Estándar | MICL.01447026/RNA | 14 | 470 | 10/RNA | 26 | 1895 | 162.9407 | 0.33374 | [8 empty] | A04 | 2064 | MICL0.01447026/RNA |  | 2064 |  | 1895 | 1895 | 1895 | H | 1,362 | 1,362 | 1,362 |  | 0.0003969 | 1.7346 | 2 | 0.00036735 | [29 empty] | 1992.7 |  | -71.3
Empotrado Suelo | Mini Canal | No | Estándar | MICL.01447026/RON | 14 | 470 | 10/RON | 26 | 1838 | 158.0396 | 0.31579 | [8 empty] | A04 | 1666 | MICL0.01447026/RON |  | 1666 |  | 1838 | 1838 | 1838 | H | 1,362 | 1,362 | 1,362 |  | 0.0003969 | 1.7346 | 2 | 0.00036735 | [29 empty] | 1788.2 |  | 122.2
Empotrado Suelo | Mini Canal | No | Estándar | MICL.01447026/ROV | 14 | 470 | 10/ROV | 26 | 1838 | 158.0396 | 0.31579 | [8 empty] | A04 | 1903 | MICL0.01447026/ROV |  | 1903 |  | 1838 | 1838 | 1838 | H | 1,362 | 1,362 | 1,362 |  | 0.0003969 | 1.7346 | 2 | 0.00036735 | [29 empty] | 2052.8 |  | 149.8
Empotrado Suelo | Mini Canal | No | Estándar | MICL.01447026/RSS | 14 | 470 | 10/RSS | 26 | 1819 | 156.4058 | 0.3099 | [8 empty] | A04 | 4002 | MICL0.01447026/RSS |  | 4002 |  | 1819 | 1819 | 1819 | H | 1,362 | 1,362 | 1,362 |  | 0.0003969 | 1.7346 | 2 | 0.00036735 | [29 empty] | 4324.3 |  | 322.3
Empotrado Suelo | Mini Canal | No | Estándar | MICL.01447026/SBL | 14 | 470 | 10/SBL | 26 | 1895 | 162.9407 | 0.33374 | [8 empty] | A04 | 2020 | MICL0.01447026/SBL |  | 2020 |  | 1895 | 1895 | 1895 | H | 1,362 | 1,362 | 1,362 |  | 0.0003969 | 1.7346 | 2 | 0.00036735 | [29 empty] | 1940.5 |  | -79.5
Empotrado Suelo | Mini Canal | No | Estándar | MICL.01447026/SBR | 14 | 470 | 10/SBR | 26 | 1895 | 162.9407 | 0.33374 | [8 empty] | A04 | 2020 | MICL0.01447026/SBR |  | 2020 |  | 1895 | 1895 | 1895 | H | 1,362 | 1,362 | 1,362 |  | 0.0003969 | 1.7346 | 2 | 0.00036735 | [29 empty] | 1940.5 |  | -79.5
Empotrado Suelo | Mini Canal | No | Estándar | MICL.01447026/SDB | 14 | 470 | 10/SDB | 26 | 1895 | 162.9407 | 0.33374 | [8 empty] | A04 | 2020 | MICL0.01447026/SDB |  | 2020 |  | 1895 | 1895 | 1895 | H | 1,362 | 1,362 | 1,362 |  | 0.0003969 | 1.7346 | 2 | 0.00036735 | [29 empty] | 1940.5 |  | -79.5
Empotrado Suelo | Mini Canal | No | Estándar | MICL.01447026/SNA | 14 | 470 | 10/SNA | 26 | 1895 | 162.9407 | 0.33374 | [8 empty] | A04 | 1891 | MICL0.01447026/SNA |  | 1891 |  | 1895 | 1895 | 1895 | H | 1,362 | 1,362 | 1,362 |  | 0.0003969 | 1.7346 | 2 | 0.00036735 | [29 empty] | 1827.2 |  | -63.8
Empotrado Suelo | Mini Canal | No | Color Jaga | MICL.01447026/SNCklr | 14 | 470 | 10/SNC | 26 | 1895 | 162.9407 | 0.33374 | [8 empty] | A04 | 2048 | MICL0.01447026/SNC |  | 2048 |  | 1895 | 1895 | 1895 | H | 1,362 | 1,362 | 1,362 |  | 0.0003969 | 1.7346 | 2 | 0.00036735 | [29 empty] | 1963.2 |  | -84.8
Empotrado Suelo | Mini Canal | No | Estándar | MICL.01447034/DBL | 14 | 470 | 15/DBL | 34 | 2506 | 215.4772 | 0.40186 | [8 empty] | A04 | 2708 | MICL0.01447034/DBL |  | 2708 |  | 2506 | 2506 | 2506 | H | 1,362 | 1,362 | 1,362 |  | 0.0002083 | 1.724 | 2 | 0.00046183 | [29 empty] | 2677.7 |  | -30.3
Empotrado Suelo | Mini Canal | No | Estándar | MICL.01447034/DBN | 14 | 470 | 15/DBN | 34 | 2403 | 206.6208 | 0.37156 | [8 empty] | A04 | 2342 | MICL0.01447034/DBN |  | 2342 |  | 2403 | 2403 | 2403 | H | 1,362 | 1,362 | 1,362 |  | 0.0002083 | 1.724 | 2 | 0.00046183 | [29 empty] | 2668.9 |  | 326.9
Empotrado Suelo | Mini Canal | No | Estándar | MICL.01447034/DBR | 14 | 470 | 15/DBR | 34 | 2506 | 215.4772 | 0.40186 | [8 empty] | A04 | 2708 | MICL0.01447034/DBR |  | 2708 |  | 2506 | 2506 | 2506 | H | 1,362 | 1,362 | 1,362 |  | 0.0002083 | 1.724 | 2 | 0.00046183 | [29 empty] | 2677.7 |  | -30.3
Empotrado Suelo | Mini Canal | No | Estándar | MICL.01447034/DBV | 14 | 470 | 15/DBV | 34 | 2403 | 206.6208 | 0.37156 | [8 empty] | A04 | 2705 | MICL0.01447034/DBV |  | 2705 |  | 2403 | 2403 | 2403 | H | 1,362 | 1,362 | 1,362 |  | 0.0002083 | 1.724 | 2 | 0.00046183 | [29 empty] | 3051.2 |  | 346.2
Empotrado Suelo | Mini Canal | No | Estándar | MICL.01447034/DDB | 14 | 470 | 15/DDB | 34 | 2506 | 215.4772 | 0.40186 | [8 empty] | A04 | 2708 | MICL0.01447034/DDB |  | 2708 |  | 2506 | 2506 | 2506 | H | 1,362 | 1,362 | 1,362 |  | 0.0002083 | 1.724 | 2 | 0.00046183 | [29 empty] | 2677.7 |  | -30.3
Empotrado Suelo | Mini Canal | No | Estándar | MICL.01447034/DMN | 14 | 470 | 15/DMN | 34 | 2403 | 206.6208 | 0.37156 | [8 empty] | A04 | 2342 | MICL0.01447034/DMN |  | 2342 |  | 2403 | 2403 | 2403 | H | 1,362 | 1,362 | 1,362 |  | 0.0002083 | 1.724 | 2 | 0.00046183 | [29 empty] | 2668.9 |  | 326.9
Empotrado Suelo | Mini Canal | No | Estándar | MICL.01447034/DMV | 14 | 470 | 15/DMV | 34 | 2403 | 206.6208 | 0.37156 | [8 empty] | A04 | 2705 | MICL0.01447034/DMV |  | 2705 |  | 2403 | 2403 | 2403 | H | 1,362 | 1,362 | 1,362 |  | 0.0002083 | 1.724 | 2 | 0.00046183 | [29 empty] | 3051.2 |  | 346.2
Empotrado Suelo | Mini Canal | No | Estándar | MICL.01447034/DNA | 14 | 470 | 15/DNA | 34 | 2506 | 215.4772 | 0.40186 | [8 empty] | A04 | 2645 | MICL0.01447034/DNA |  | 2645 |  | 2506 | 2506 | 2506 | H | 1,362 | 1,362 | 1,362 |  | 0.0002083 | 1.724 | 2 | 0.00046183 | [29 empty] | 2604.6 |  | -40.4
Empotrado Suelo | Mini Canal | No | Color Jaga | MICL.01447034/DNCklr | 14 | 470 | 15/DNC | 34 | 2506 | 215.4772 | 0.40186 | [8 empty] | A04 | 2943 | MICL0.01447034/DNC |  | 2943 |  | 2506 | 2506 | 2506 | H | 1,362 | 1,362 | 1,362 |  | 0.0002083 | 1.724 | 2 | 0.00046183 | [29 empty] | 2871.9 |  | -71.1
Empotrado Suelo | Mini Canal | No | Estándar | MICL.01447034/DON | 14 | 470 | 15/DON | 34 | 2403 | 206.6208 | 0.37156 | [8 empty] | A04 | 2342 | MICL0.01447034/DON |  | 2342 |  | 2403 | 2403 | 2403 | H | 1,362 | 1,362 | 1,362 |  | 0.0002083 | 1.724 | 2 | 0.00046183 | [29 empty] | 2668.9 |  | 326.9
Empotrado Suelo | Mini Canal | No | Estándar | MICL.01447034/DOV | 14 | 470 | 15/DOV | 34 | 2403 | 206.6208 | 0.37156 | [8 empty] | A04 | 2705 | MICL0.01447034/DOV |  | 2705 |  | 2403 | 2403 | 2403 | H | 1,362 | 1,362 | 1,362 |  | 0.0002083 | 1.724 | 2 | 0.00046183 | [29 empty] | 3051.2 |  | 346.2
Empotrado Suelo | Mini Canal | No | Estándar | MICL.01447034/RBL | 14 | 470 | 15/RBL | 34 | 2584 | 222.184 | 0.42555 | [8 empty] | A04 | 2708 | MICL0.01447034/RBL |  | 2708 |  | 2584 | 2584 | 2584 | H | 1,362 | 1,362 | 1,362 |  | 0.0002083 | 1.724 | 2 | 0.00046183 | [29 empty] | 2677.7 |  | -30.3
Empotrado Suelo | Mini Canal | No | Estándar | MICL.01447034/RBN | 14 | 470 | 15/RBN | 34 | 2506 | 215.4772 | 0.40186 | [8 empty] | A04 | 2016 | MICL0.01447034/RBN |  | 2016 |  | 2506 | 2506 | 2506 | H | 1,362 | 1,362 | 1,362 |  | 0.0002083 | 1.724 | 2 | 0.00046183 | [29 empty] | 2232.6 |  | 216.6
Empotrado Suelo | Mini Canal | No | Estándar | MICL.01447034/RBR | 14 | 470 | 15/RBR | 34 | 2584 | 222.184 | 0.42555 | [8 empty] | A04 | 2708 | MICL0.01447034/RBR |  | 2708 |  | 2584 | 2584 | 2584 | H | 1,362 | 1,362 | 1,362 |  | 0.0002083 | 1.724 | 2 | 0.00046183 | [29 empty] | 2677.7 |  | -30.3
Empotrado Suelo | Mini Canal | No | Estándar | MICL.01447034/RBV | 14 | 470 | 15/RBV | 34 | 2506 | 215.4772 | 0.40186 | [8 empty] | A04 | 2330 | MICL0.01447034/RBV |  | 2330 |  | 2506 | 2506 | 2506 | H | 1,362 | 1,362 | 1,362 |  | 0.0002083 | 1.724 | 2 | 0.00046183 | [29 empty] | 2583.6 |  | 253.6
Empotrado Suelo | Mini Canal | No | Estándar | MICL.01447034/RDB | 14 | 470 | 15/RDB | 34 | 2584 | 222.184 | 0.42555 | [8 empty] | A04 | 2708 | MICL0.01447034/RDB |  | 2708 |  | 2584 | 2584 | 2584 | H | 1,362 | 1,362 | 1,362 |  | 0.0002083 | 1.724 | 2 | 0.00046183 | [29 empty] | 2677.7 |  | -30.3
Empotrado Suelo | Mini Canal | No | Estándar | MICL.01447034/RMN | 14 | 470 | 15/RMN | 34 | 2506 | 215.4772 | 0.40186 | [8 empty] | A04 | 1920 | MICL0.01447034/RMN |  | 1920 |  | 2506 | 2506 | 2506 | H | 1,362 | 1,362 | 1,362 |  | 0.0002083 | 1.724 | 2 | 0.00046183 | [29 empty] | 2111.6 |  | 191.6
Empotrado Suelo | Mini Canal | No | Estándar | MICL.01447034/RMV | 14 | 470 | 15/RMV | 34 | 2506 | 215.4772 | 0.40186 | [8 empty] | A04 | 2172 | MICL0.01447034/RMV |  | 2172 |  | 2506 | 2506 | 2506 | H | 1,362 | 1,362 | 1,362 |  | 0.0002083 | 1.724 | 2 | 0.00046183 | [29 empty] | 2392.1 |  | 220.1
Empotrado Suelo | Mini Canal | No | Estándar | MICL.01447034/RNA | 14 | 470 | 15/RNA | 34 | 2584 | 222.184 | 0.42555 | [8 empty] | A04 | 2645 | MICL0.01447034/RNA |  | 2645 |  | 2584 | 2584 | 2584 | H | 1,362 | 1,362 | 1,362 |  | 0.0002083 | 1.724 | 2 | 0.00046183 | [29 empty] | 2604.6 |  | -40.4
Empotrado Suelo | Mini Canal | No | Estándar | MICL.01447034/RON | 14 | 470 | 15/RON | 34 | 2506 | 215.4772 | 0.40186 | [8 empty] | A04 | 2016 | MICL0.01447034/RON |  | 2016 |  | 2506 | 2506 | 2506 | H | 1,362 | 1,362 | 1,362 |  | 0.0002083 | 1.724 | 2 | 0.00046183 | [29 empty] | 2232.6 |  | 216.6
Empotrado Suelo | Mini Canal | No | Estándar | MICL.01447034/ROV | 14 | 470 | 15/ROV | 34 | 2506 | 215.4772 | 0.40186 | [8 empty] | A04 | 2330 | MICL0.01447034/ROV |  | 2330 |  | 2506 | 2506 | 2506 | H | 1,362 | 1,362 | 1,362 |  | 0.0002083 | 1.724 | 2 | 0.00046183 | [29 empty] | 2583.6 |  | 253.6
Empotrado Suelo | Mini Canal | No | Estándar | MICL.01447034/RSS | 14 | 470 | 15/RSS | 34 | 2481 | 213.3276 | 0.39441 | [8 empty] | A04 | 4966 | MICL0.01447034/RSS |  | 4966 |  | 2481 | 2481 | 2481 | H | 1,362 | 1,362 | 1,362 |  | 0.0002083 | 1.724 | 2 | 0.00046183 | [29 empty] | 5424.6 |  | 458.6
Empotrado Suelo | Mini Canal | No | Estándar | MICL.01447034/SBL | 14 | 470 | 15/SBL | 34 | 2584 | 222.184 | 0.42555 | [8 empty] | A04 | 2520 | MICL0.01447034/SBL |  | 2520 |  | 2584 | 2584 | 2584 | H | 1,362 | 1,362 | 1,362 |  | 0.0002083 | 1.724 | 2 | 0.00046183 | [29 empty] | 2506.2 |  | -13.8
Empotrado Suelo | Mini Canal | No | Estándar | MICL.01447034/SBR | 14 | 470 | 15/SBR | 34 | 2584 | 222.184 | 0.42555 | [8 empty] | A04 | 2520 | MICL0.01447034/SBR |  | 2520 |  | 2584 | 2584 | 2584 | H | 1,362 | 1,362 | 1,362 |  | 0.0002083 | 1.724 | 2 | 0.00046183 | [29 empty] | 2506.2 |  | -13.8
Empotrado Suelo | Mini Canal | No | Estándar | MICL.01447034/SDB | 14 | 470 | 15/SDB | 34 | 2584 | 222.184 | 0.42555 | [8 empty] | A04 | 2520 | MICL0.01447034/SDB |  | 2520 |  | 2584 | 2584 | 2584 | H | 1,362 | 1,362 | 1,362 |  | 0.0002083 | 1.724 | 2 | 0.00046183 | [29 empty] | 2506.2 |  | -13.8
Empotrado Suelo | Mini Canal | No | Estándar | MICL.01447034/SNA | 14 | 470 | 15/SNA | 34 | 2584 | 222.184 | 0.42555 | [8 empty] | A04 | 2350 | MICL0.01447034/SNA |  | 2350 |  | 2584 | 2584 | 2584 | H | 1,362 | 1,362 | 1,362 |  | 0.0002083 | 1.724 | 2 | 0.00046183 | [29 empty] | 2326.8 |  | -23.2
Empotrado Suelo | Mini Canal | No | Color Jaga | MICL.01447034/SNCklr | 14 | 470 | 15/SNC | 34 | 2584 | 222.184 | 0.42555 | [8 empty] | A04 | 2550 | MICL0.01447034/SNC |  | 2550 |  | 2584 | 2584 | 2584 | H | 1,362 | 1,362 | 1,362 |  | 0.0002083 | 1.724 | 2 | 0.00046183 | [29 empty] | 2506.2 |  | -43.8
Empotrado Suelo | Mini Canal | No | Estándar | MICL.01447042/DBL | 14 | 470 | 20/DBL | 42 | 3379 | 290.5417 | 0.50585 | [8 empty] | A04 | 3072 | MICL0.01447042/DBL |  | 3072 |  | 3379 | 3379 | 3379 | H | 1,362 | 1,362 | 1,362 |  | 0.0001276 | 1.7219 | 2 | 0.00037661 | [29 empty] | 3090.4 |  | 18.4
Empotrado Suelo | Mini Canal | No | Estándar | MICL.01447042/DBN | 14 | 470 | 20/DBN | 42 | 3239 | 278.5039 | 0.46691 | [8 empty] | A04 | 2701 | MICL0.01447042/DBN |  | 2701 |  | 3239 | 3239 | 3239 | H | 1,362 | 1,362 | 1,362 |  | 0.0001276 | 1.7219 | 2 | 0.00037661 | [29 empty] | 3062.7 |  | 361.7
Empotrado Suelo | Mini Canal | No | Estándar | MICL.01447042/DBR | 14 | 470 | 20/DBR | 42 | 3379 | 290.5417 | 0.50585 | [8 empty] | A04 | 3072 | MICL0.01447042/DBR |  | 3072 |  | 3379 | 3379 | 3379 | H | 1,362 | 1,362 | 1,362 |  | 0.0001276 | 1.7219 | 2 | 0.00037661 | [29 empty] | 3090.4 |  | 18.4
Empotrado Suelo | Mini Canal | No | Estándar | MICL.01447042/DBV | 14 | 470 | 20/DBV | 42 | 3239 | 278.5039 | 0.46691 | [8 empty] | A04 | 3168 | MICL0.01447042/DBV |  | 3168 |  | 3239 | 3239 | 3239 | H | 1,362 | 1,362 | 1,362 |  | 0.0001276 | 1.7219 | 2 | 0.00037661 | [29 empty] | 3551.9 |  | 383.9
Empotrado Suelo | Mini Canal | No | Estándar | MICL.01447042/DDB | 14 | 470 | 20/DDB | 42 | 3379 | 290.5417 | 0.50585 | [8 empty] | A04 | 3072 | MICL0.01447042/DDB |  | 3072 |  | 3379 | 3379 | 3379 | H | 1,362 | 1,362 | 1,362 |  | 0.0001276 | 1.7219 | 2 | 0.00037661 | [29 empty] | 3090.4 |  | 18.4
Empotrado Suelo | Mini Canal | No | Estándar | MICL.01447042/DMN | 14 | 470 | 20/DMN | 42 | 3239 | 278.5039 | 0.46691 | [8 empty] | A04 | 2701 | MICL0.01447042/DMN |  | 2701 |  | 3239 | 3239 | 3239 | H | 1,362 | 1,362 | 1,362 |  | 0.0001276 | 1.7219 | 2 | 0.00037661 | [29 empty] | 3062.7 |  | 361.7
Empotrado Suelo | Mini Canal | No | Estándar | MICL.01447042/DMV | 14 | 470 | 20/DMV | 42 | 3239 | 278.5039 | 0.46691 | [8 empty] | A04 | 3168 | MICL0.01447042/DMV |  | 3168 |  | 3239 | 3239 | 3239 | H | 1,362 | 1,362 | 1,362 |  | 0.0001276 | 1.7219 | 2 | 0.00037661 | [29 empty] | 3551.9 |  | 383.9
Empotrado Suelo | Mini Canal | No | Estándar | MICL.01447042/DNA | 14 | 470 | 20/DNA | 42 | 3379 | 290.5417 | 0.50585 | [8 empty] | A04 | 3004 | MICL0.01447042/DNA |  | 3004 |  | 3379 | 3379 | 3379 | H | 1,362 | 1,362 | 1,362 |  | 0.0001276 | 1.7219 | 2 | 0.00037661 | [29 empty] | 2956.3 |  | -47.7
Empotrado Suelo | Mini Canal | No | Color Jaga | MICL.01447042/DNCklr | 14 | 470 | 20/DNC | 42 | 3379 | 290.5417 | 0.50585 | [8 empty] | A04 | 3325 | MICL0.01447042/DNC |  | 3325 |  | 3379 | 3379 | 3379 | H | 1,362 | 1,362 | 1,362 |  | 0.0001276 | 1.7219 | 2 | 0.00037661 | [29 empty] | 3244.4 |  | -80.6
Empotrado Suelo | Mini Canal | No | Estándar | MICL.01447042/DON | 14 | 470 | 20/DON | 42 | 3239 | 278.5039 | 0.46691 | [8 empty] | A04 | 2701 | MICL0.01447042/DON |  | 2701 |  | 3239 | 3239 | 3239 | H | 1,362 | 1,362 | 1,362 |  | 0.0001276 | 1.7219 | 2 | 0.00037661 | [29 empty] | 3062.7 |  | 361.7
Empotrado Suelo | Mini Canal | No | Estándar | MICL.01447042/DOV | 14 | 470 | 20/DOV | 42 | 3239 | 278.5039 | 0.46691 | [8 empty] | A04 | 3168 | MICL0.01447042/DOV |  | 3168 |  | 3239 | 3239 | 3239 | H | 1,362 | 1,362 | 1,362 |  | 0.0001276 | 1.7219 | 2 | 0.00037661 | [29 empty] | 3551.9 |  | 383.9
Empotrado Suelo | Mini Canal | No | Estándar | MICL.01447042/RBL | 14 | 470 | 20/RBL | 42 | 3483 | 299.4841 | 0.53573 | [8 empty] | A04 | 3072 | MICL0.01447042/RBL |  | 3072 |  | 3483 | 3483 | 3483 | H | 1,362 | 1,362 | 1,362 |  | 0.0001276 | 1.7219 | 2 | 0.00037661 | [29 empty] | 3090.4 |  | 18.4
Empotrado Suelo | Mini Canal | No | Estándar | MICL.01447042/RBN | 14 | 470 | 20/RBN | 42 | 3379 | 290.5417 | 0.50585 | [8 empty] | A04 | 2339 | MICL0.01447042/RBN |  | 2339 |  | 3379 | 3379 | 3379 | H | 1,362 | 1,362 | 1,362 |  | 0.0001276 | 1.7219 | 2 | 0.00037661 | [29 empty] | 2574.8 |  | 235.8
Empotrado Suelo | Mini Canal | No | Estándar | MICL.01447042/RBR | 14 | 470 | 20/RBR | 42 | 3483 | 299.4841 | 0.53573 | [8 empty] | A04 | 3072 | MICL0.01447042/RBR |  | 3072 |  | 3483 | 3483 | 3483 | H | 1,362 | 1,362 | 1,362 |  | 0.0001276 | 1.7219 | 2 | 0.00037661 | [29 empty] | 3090.4 |  | 18.4
Empotrado Suelo | Mini Canal | No | Estándar | MICL.01447042/RBV | 14 | 470 | 20/RBV | 42 | 3379 | 290.5417 | 0.50585 | [8 empty] | A04 | 2730 | MICL0.01447042/RBV |  | 2730 |  | 3379 | 3379 | 3379 | H | 1,362 | 1,362 | 1,362 |  | 0.0001276 | 1.7219 | 2 | 0.00037661 | [29 empty] | 3009.3 |  | 279.3
Empotrado Suelo | Mini Canal | No | Estándar | MICL.01447042/RDB | 14 | 470 | 20/RDB | 42 | 3483 | 299.4841 | 0.53573 | [8 empty] | A04 | 3072 | MICL0.01447042/RDB |  | 3072 |  | 3483 | 3483 | 3483 | H | 1,362 | 1,362 | 1,362 |  | 0.0001276 | 1.7219 | 2 | 0.00037661 | [29 empty] | 3090.4 |  | 18.4
Empotrado Suelo | Mini Canal | No | Estándar | MICL.01447042/RMN | 14 | 470 | 20/RMN | 42 | 3379 | 290.5417 | 0.50585 | [8 empty] | A04 | 2228 | MICL0.01447042/RMN |  | 2228 |  | 3379 | 3379 | 3379 | H | 1,362 | 1,362 | 1,362 |  | 0.0001276 | 1.7219 | 2 | 0.00037661 | [29 empty] | 2424.4 |  | 196.4
Empotrado Suelo | Mini Canal | No | Estándar | MICL.01447042/RMV | 14 | 470 | 20/RMV | 42 | 3379 | 290.5417 | 0.50585 | [8 empty] | A04 | 2541 | MICL0.01447042/RMV |  | 2541 |  | 3379 | 3379 | 3379 | H | 1,362 | 1,362 | 1,362 |  | 0.0001276 | 1.7219 | 2 | 0.00037661 | [29 empty] | 2772.5 |  | 231.5
Empotrado Suelo | Mini Canal | No | Estándar | MICL.01447042/RNA | 14 | 470 | 20/RNA | 42 | 3483 | 299.4841 | 0.53573 | [8 empty] | A04 | 3004 | MICL0.01447042/RNA |  | 3004 |  | 3483 | 3483 | 3483 | H | 1,362 | 1,362 | 1,362 |  | 0.0001276 | 1.7219 | 2 | 0.00037661 | [29 empty] | 2956.3 |  | -47.7
Empotrado Suelo | Mini Canal | No | Estándar | MICL.01447042/RON | 14 | 470 | 20/RON | 42 | 3379 | 290.5417 | 0.50585 | [8 empty] | A04 | 2339 | MICL0.01447042/RON |  | 2339 |  | 3379 | 3379 | 3379 | H | 1,362 | 1,362 | 1,362 |  | 0.0001276 | 1.7219 | 2 | 0.00037661 | [29 empty] | 2574.8 |  | 235.8
Empotrado Suelo | Mini Canal | No | Estándar | MICL.01447042/ROV | 14 | 470 | 20/ROV | 42 | 3379 | 290.5417 | 0.50585 | [8 empty] | A04 | 2730 | MICL0.01447042/ROV |  | 2730 |  | 3379 | 3379 | 3379 | H | 1,362 | 1,362 | 1,362 |  | 0.0001276 | 1.7219 | 2 | 0.00037661 | [29 empty] | 3009.3 |  | 279.3
Empotrado Suelo | Mini Canal | No | Estándar | MICL.01447042/RSS | 14 | 470 | 20/RSS | 42 | 3344 | 287.5322 | 0.49597 | [8 empty] | A04 | 6292 | MICL0.01447042/RSS |  | 6292 |  | 3344 | 3344 | 3344 | H | 1,362 | 1,362 | 1,362 |  | 0.0001276 | 1.7219 | 2 | 0.00037661 | [29 empty] | 6869.9 |  | 577.9
Empotrado Suelo | Mini Canal | No | Estándar | MICL.01447042/SBL | 14 | 470 | 20/SBL | 42 | 3483 | 299.4841 | 0.53573 | [8 empty] | A04 | 3001 | MICL0.01447042/SBL |  | 3001 |  | 3483 | 3483 | 3483 | H | 1,362 | 1,362 | 1,362 |  | 0.0001276 | 1.7219 | 2 | 0.00037661 | [29 empty] | 2946.8 |  | -54.2
Empotrado Suelo | Mini Canal | No | Estándar | MICL.01447042/SBR | 14 | 470 | 20/SBR | 42 | 3483 | 299.4841 | 0.53573 | [8 empty] | A04 | 3001 | MICL0.01447042/SBR |  | 3001 |  | 3483 | 3483 | 3483 | H | 1,362 | 1,362 | 1,362 |  | 0.0001276 | 1.7219 | 2 | 0.00037661 | [29 empty] | 2946.8 |  | -54.2
Empotrado Suelo | Mini Canal | No | Estándar | MICL.01447042/SDB | 14 | 470 | 20/SDB | 42 | 3483 | 299.4841 | 0.53573 | [8 empty] | A04 | 3001 | MICL0.01447042/SDB |  | 3001 |  | 3483 | 3483 | 3483 | H | 1,362 | 1,362 | 1,362 |  | 0.0001276 | 1.7219 | 2 | 0.00037661 | [29 empty] | 2946.8 |  | -54.2
Empotrado Suelo | Mini Canal | No | Estándar | MICL.01447042/SNA | 14 | 470 | 20/SNA | 42 | 3483 | 299.4841 | 0.53573 | [8 empty] | A04 | 2785 | MICL0.01447042/SNA |  | 2785 |  | 3483 | 3483 | 3483 | H | 1,362 | 1,362 | 1,362 |  | 0.0001276 | 1.7219 | 2 | 0.00037661 | [29 empty] | 2738.6 |  | -46.4
Empotrado Suelo | Mini Canal | No | Color Jaga | MICL.01447042/SNCklr | 14 | 470 | 20/SNC | 42 | 3483 | 299.4841 | 0.53573 | [8 empty] | A04 | 3035 | MICL0.01447042/SNC |  | 3035 |  | 3483 | 3483 | 3483 | H | 1,362 | 1,362 | 1,362 |  | 0.0001276 | 1.7219 | 2 | 0.00037661 | [29 empty] | 2962.5 |  | -72.5
Empotrado Suelo | Mini Canal | No | Estándar | MICL.01449014/DBL | 14 | 490 | 05/DBL | 14 | 1107 | 95.1849 | 0.33686 | [8 empty] | A04 | 1865 | MICL0.01449014/DBL |  | 1865 |  | 1107 | 1107 | 1107 | H | 1,362 | 1,362 | 1,362 |  | 0.0009367 | 1.7898 | 2 | 0.0004456 | [29 empty] | 1802.9 |  | -62.1
Empotrado Suelo | Mini Canal | No | Estándar | MICL.01449014/DBN | 14 | 490 | 05/DBN | 14 | 1061 | 91.2296 | 0.3119 | [8 empty] | A04 | 1717 | MICL0.01449014/DBN |  | 1717 |  | 1061 | 1061 | 1061 | H | 1,362 | 1,362 | 1,362 |  | 0.0009367 | 1.7898 | 2 | 0.0004456 | [29 empty] | 1901 |  | 184
Empotrado Suelo | Mini Canal | No | Estándar | MICL.01449014/DBR | 14 | 490 | 05/DBR | 14 | 1107 | 95.1849 | 0.33686 | [8 empty] | A04 | 1865 | MICL0.01449014/DBR |  | 1865 |  | 1107 | 1107 | 1107 | H | 1,362 | 1,362 | 1,362 |  | 0.0009367 | 1.7898 | 2 | 0.0004456 | [29 empty] | 1802.9 |  | -62.1
Empotrado Suelo | Mini Canal | No | Estándar | MICL.01449014/DBV | 14 | 490 | 05/DBV | 14 | 1061 | 91.2296 | 0.3119 | [8 empty] | A04 | 1899 | MICL0.01449014/DBV |  | 1899 |  | 1061 | 1061 | 1061 | H | 1,362 | 1,362 | 1,362 |  | 0.0009367 | 1.7898 | 2 | 0.0004456 | [29 empty] | 2087.8 |  | 188.8
Empotrado Suelo | Mini Canal | No | Estándar | MICL.01449014/DDB | 14 | 490 | 05/DDB | 14 | 1107 | 95.1849 | 0.33686 | [8 empty] | A04 | 1865 | MICL0.01449014/DDB |  | 1865 |  | 1107 | 1107 | 1107 | H | 1,362 | 1,362 | 1,362 |  | 0.0009367 | 1.7898 | 2 | 0.0004456 | [29 empty] | 1802.9 |  | -62.1
Empotrado Suelo | Mini Canal | No | Estándar | MICL.01449014/DMN | 14 | 490 | 05/DMN | 14 | 1061 | 91.2296 | 0.3119 | [8 empty] | A04 | 1717 | MICL0.01449014/DMN |  | 1717 |  | 1061 | 1061 | 1061 | H | 1,362 | 1,362 | 1,362 |  | 0.0009367 | 1.7898 | 2 | 0.0004456 | [29 empty] | 1901 |  | 184
Empotrado Suelo | Mini Canal | No | Estándar | MICL.01449014/DMV | 14 | 490 | 05/DMV | 14 | 1061 | 91.2296 | 0.3119 | [8 empty] | A04 | 1899 | MICL0.01449014/DMV |  | 1899 |  | 1061 | 1061 | 1061 | H | 1,362 | 1,362 | 1,362 |  | 0.0009367 | 1.7898 | 2 | 0.0004456 | [29 empty] | 2087.8 |  | 188.8
Empotrado Suelo | Mini Canal | No | Estándar | MICL.01449014/DNA | 14 | 490 | 05/DNA | 14 | 1107 | 95.1849 | 0.33686 | [8 empty] | A04 | 1824 | MICL0.01449014/DNA |  | 1824 |  | 1107 | 1107 | 1107 | H | 1,362 | 1,362 | 1,362 |  | 0.0009367 | 1.7898 | 2 | 0.0004456 | [29 empty] | 1772.1 |  | -51.9
Empotrado Suelo | Mini Canal | No | Color Jaga | MICL.01449014/DNCklr | 14 | 490 | 05/DNC | 14 | 1107 | 95.1849 | 0.33686 | [8 empty] | A04 | 2015 | MICL0.01449014/DNC |  | 2015 |  | 1107 | 1107 | 1107 | H | 1,362 | 1,362 | 1,362 |  | 0.0009367 | 1.7898 | 2 | 0.0004456 | [29 empty] | 1944.5 |  | -70.5
Empotrado Suelo | Mini Canal | No | Estándar | MICL.01449014/DON | 14 | 490 | 05/DON | 14 | 1061 | 91.2296 | 0.3119 | [8 empty] | A04 | 1717 | MICL0.01449014/DON |  | 1717 |  | 1061 | 1061 | 1061 | H | 1,362 | 1,362 | 1,362 |  | 0.0009367 | 1.7898 | 2 | 0.0004456 | [29 empty] | 1901 |  | 184
Empotrado Suelo | Mini Canal | No | Estándar | MICL.01449014/DOV | 14 | 490 | 05/DOV | 14 | 1061 | 91.2296 | 0.3119 | [8 empty] | A04 | 1899 | MICL0.01449014/DOV |  | 1899 |  | 1061 | 1061 | 1061 | H | 1,362 | 1,362 | 1,362 |  | 0.0009367 | 1.7898 | 2 | 0.0004456 | [29 empty] | 2087.8 |  | 188.8
Empotrado Suelo | Mini Canal | No | Estándar | MICL.01449014/RBL | 14 | 490 | 05/RBL | 14 | 1141 | 98.1083 | 0.35587 | [8 empty] | A04 | 1865 | MICL0.01449014/RBL |  | 1865 |  | 1141 | 1141 | 1141 | H | 1,362 | 1,362 | 1,362 |  | 0.0009367 | 1.7898 | 2 | 0.0004456 | [29 empty] | 1802.9 |  | -62.1
Empotrado Suelo | Mini Canal | No | Estándar | MICL.01449014/RBN | 14 | 490 | 05/RBN | 14 | 1107 | 95.1849 | 0.33686 | [8 empty] | A04 | 1470 | MICL0.01449014/RBN |  | 1470 |  | 1107 | 1107 | 1107 | H | 1,362 | 1,362 | 1,362 |  | 0.0009367 | 1.7898 | 2 | 0.0004456 | [29 empty] | 1581.5 |  | 111.5
Empotrado Suelo | Mini Canal | No | Estándar | MICL.01449014/RBR | 14 | 490 | 05/RBR | 14 | 1141 | 98.1083 | 0.35587 | [8 empty] | A04 | 1865 | MICL0.01449014/RBR |  | 1865 |  | 1141 | 1141 | 1141 | H | 1,362 | 1,362 | 1,362 |  | 0.0009367 | 1.7898 | 2 | 0.0004456 | [29 empty] | 1802.9 |  | -62.1
Empotrado Suelo | Mini Canal | No | Estándar | MICL.01449014/RBV | 14 | 490 | 05/RBV | 14 | 1107 | 95.1849 | 0.33686 | [8 empty] | A04 | 1645 | MICL0.01449014/RBV |  | 1645 |  | 1107 | 1107 | 1107 | H | 1,362 | 1,362 | 1,362 |  | 0.0009367 | 1.7898 | 2 | 0.0004456 | [29 empty] | 1777.4 |  | 132.4
Empotrado Suelo | Mini Canal | No | Estándar | MICL.01449014/RDB | 14 | 490 | 05/RDB | 14 | 1141 | 98.1083 | 0.35587 | [8 empty] | A04 | 1865 | MICL0.01449014/RDB |  | 1865 |  | 1141 | 1141 | 1141 | H | 1,362 | 1,362 | 1,362 |  | 0.0009367 | 1.7898 | 2 | 0.0004456 | [29 empty] | 1802.9 |  | -62.1
Empotrado Suelo | Mini Canal | No | Estándar | MICL.01449014/RMN | 14 | 490 | 05/RMN | 14 | 1107 | 95.1849 | 0.33686 | [8 empty] | A04 | 1412 | MICL0.01449014/RMN |  | 1412 |  | 1107 | 1107 | 1107 | H | 1,362 | 1,362 | 1,362 |  | 0.0009367 | 1.7898 | 2 | 0.0004456 | [29 empty] | 1528.9 |  | 116.9
Empotrado Suelo | Mini Canal | No | Estándar | MICL.01449014/RMV | 14 | 490 | 05/RMV | 14 | 1107 | 95.1849 | 0.33686 | [8 empty] | A04 | 1550 | MICL0.01449014/RMV |  | 1550 |  | 1107 | 1107 | 1107 | H | 1,362 | 1,362 | 1,362 |  | 0.0009367 | 1.7898 | 2 | 0.0004456 | [29 empty] | 1685.8 |  | 135.8
Empotrado Suelo | Mini Canal | No | Estándar | MICL.01449014/RNA | 14 | 490 | 05/RNA | 14 | 1141 | 98.1083 | 0.35587 | [8 empty] | A04 | 1824 | MICL0.01449014/RNA |  | 1824 |  | 1141 | 1141 | 1141 | H | 1,362 | 1,362 | 1,362 |  | 0.0009367 | 1.7898 | 2 | 0.0004456 | [29 empty] | 1772.1 |  | -51.9
Empotrado Suelo | Mini Canal | No | Estándar | MICL.01449014/RON | 14 | 490 | 05/RON | 14 | 1107 | 95.1849 | 0.33686 | [8 empty] | A04 | 1470 | MICL0.01449014/RON |  | 1470 |  | 1107 | 1107 | 1107 | H | 1,362 | 1,362 | 1,362 |  | 0.0009367 | 1.7898 | 2 | 0.0004456 | [29 empty] | 1581.5 |  | 111.5
Empotrado Suelo | Mini Canal | No | Estándar | MICL.01449014/ROV | 14 | 490 | 05/ROV | 14 | 1107 | 95.1849 | 0.33686 | [8 empty] | A04 | 1645 | MICL0.01449014/ROV |  | 1645 |  | 1107 | 1107 | 1107 | H | 1,362 | 1,362 | 1,362 |  | 0.0009367 | 1.7898 | 2 | 0.0004456 | [29 empty] | 1777.4 |  | 132.4
Empotrado Suelo | Mini Canal | No | Estándar | MICL.01449014/RSS | 14 | 490 | 05/RSS | 14 | 1095 | 94.1531 | 0.33027 | [8 empty] | A04 | 3381 | MICL0.01449014/RSS |  | 3381 |  | 1095 | 1095 | 1095 | H | 1,362 | 1,362 | 1,362 |  | 0.0009367 | 1.7898 | 2 | 0.0004456 | [29 empty] | 3654.8 |  | 273.8
Empotrado Suelo | Mini Canal | No | Estándar | MICL.01449014/SBL | 14 | 490 | 05/SBL | 14 | 1141 | 98.1083 | 0.35587 | [8 empty] | A04 | 1595 | MICL0.01449014/SBL |  | 1595 |  | 1141 | 1141 | 1141 | H | 1,362 | 1,362 | 1,362 |  | 0.0009367 | 1.7898 | 2 | 0.0004456 | [29 empty] | 1557.8 |  | -37.2
Empotrado Suelo | Mini Canal | No | Estándar | MICL.01449014/SBR | 14 | 490 | 05/SBR | 14 | 1141 | 98.1083 | 0.35587 | [8 empty] | A04 | 1595 | MICL0.01449014/SBR |  | 1595 |  | 1141 | 1141 | 1141 | H | 1,362 | 1,362 | 1,362 |  | 0.0009367 | 1.7898 | 2 | 0.0004456 | [29 empty] | 1557.8 |  | -37.2
Empotrado Suelo | Mini Canal | No | Estándar | MICL.01449014/SDB | 14 | 490 | 05/SDB | 14 | 1141 | 98.1083 | 0.35587 | [8 empty] | A04 | 1595 | MICL0.01449014/SDB |  | 1595 |  | 1141 | 1141 | 1141 | H | 1,362 | 1,362 | 1,362 |  | 0.0009367 | 1.7898 | 2 | 0.0004456 | [29 empty] | 1557.8 |  | -37.2
Empotrado Suelo | Mini Canal | No | Estándar | MICL.01449014/SNA | 14 | 490 | 05/SNA | 14 | 1141 | 98.1083 | 0.35587 | [8 empty] | A04 | 1529 | MICL0.01449014/SNA |  | 1529 |  | 1141 | 1141 | 1141 | H | 1,362 | 1,362 | 1,362 |  | 0.0009367 | 1.7898 | 2 | 0.0004456 | [29 empty] | 1498.7 |  | -30.3
Empotrado Suelo | Mini Canal | No | Color Jaga | MICL.01449014/SNCklr | 14 | 490 | 05/SNC | 14 | 1141 | 98.1083 | 0.35587 | [8 empty] | A04 | 1619 | MICL0.01449014/SNC |  | 1619 |  | 1141 | 1141 | 1141 | H | 1,362 | 1,362 | 1,362 |  | 0.0009367 | 1.7898 | 2 | 0.0004456 | [29 empty] | 1577.9 |  | -41.1
Empotrado Suelo | Mini Canal | No | Estándar | MICL.01449026/DBL | 14 | 490 | 10/DBL | 26 | 1921 | 165.1763 | 0.35302 | [8 empty] | A04 | 2186 | MICL0.01449026/DBL |  | 2186 |  | 1921 | 1921 | 1921 | H | 1,362 | 1,362 | 1,362 |  | 0.0003969 | 1.7346 | 2 | 0.00036735 | [29 empty] | 2122.4 |  | -63.6
Empotrado Suelo | Mini Canal | No | Estándar | MICL.01449026/DBN | 14 | 490 | 10/DBN | 26 | 1841 | 158.2975 | 0.32689 | [8 empty] | A04 | 2024 | MICL0.01449026/DBN |  | 2024 |  | 1841 | 1841 | 1841 | H | 1,362 | 1,362 | 1,362 |  | 0.0003969 | 1.7346 | 2 | 0.00036735 | [29 empty] | 2240.5 |  | 216.5
Empotrado Suelo | Mini Canal | No | Estándar | MICL.01449026/DBR | 14 | 490 | 10/DBR | 26 | 1921 | 165.1763 | 0.35302 | [8 empty] | A04 | 2186 | MICL0.01449026/DBR |  | 2186 |  | 1921 | 1921 | 1921 | H | 1,362 | 1,362 | 1,362 |  | 0.0003969 | 1.7346 | 2 | 0.00036735 | [29 empty] | 2122.4 |  | -63.6
Empotrado Suelo | Mini Canal | No | Estándar | MICL.01449026/DBV | 14 | 490 | 10/DBV | 26 | 1841 | 158.2975 | 0.32689 | [8 empty] | A04 | 2294 | MICL0.01449026/DBV |  | 2294 |  | 1841 | 1841 | 1841 | H | 1,362 | 1,362 | 1,362 |  | 0.0003969 | 1.7346 | 2 | 0.00036735 | [29 empty] | 2523.6 |  | 229.6
Empotrado Suelo | Mini Canal | No | Estándar | MICL.01449026/DDB | 14 | 490 | 10/DDB | 26 | 1921 | 165.1763 | 0.35302 | [8 empty] | A04 | 2186 | MICL0.01449026/DDB |  | 2186 |  | 1921 | 1921 | 1921 | H | 1,362 | 1,362 | 1,362 |  | 0.0003969 | 1.7346 | 2 | 0.00036735 | [29 empty] | 2122.4 |  | -63.6
Empotrado Suelo | Mini Canal | No | Estándar | MICL.01449026/DMN | 14 | 490 | 10/DMN | 26 | 1841 | 158.2975 | 0.32689 | [8 empty] | A04 | 2024 | MICL0.01449026/DMN |  | 2024 |  | 1841 | 1841 | 1841 | H | 1,362 | 1,362 | 1,362 |  | 0.0003969 | 1.7346 | 2 | 0.00036735 | [29 empty] | 2240.5 |  | 216.5
Empotrado Suelo | Mini Canal | No | Estándar | MICL.01449026/DMV | 14 | 490 | 10/DMV | 26 | 1841 | 158.2975 | 0.32689 | [8 empty] | A04 | 2294 | MICL0.01449026/DMV |  | 2294 |  | 1841 | 1841 | 1841 | H | 1,362 | 1,362 | 1,362 |  | 0.0003969 | 1.7346 | 2 | 0.00036735 | [29 empty] | 2523.6 |  | 229.6
Empotrado Suelo | Mini Canal | No | Estándar | MICL.01449026/DNA | 14 | 490 | 10/DNA | 26 | 1921 | 165.1763 | 0.35302 | [8 empty] | A04 | 2137 | MICL0.01449026/DNA |  | 2137 |  | 1921 | 1921 | 1921 | H | 1,362 | 1,362 | 1,362 |  | 0.0003969 | 1.7346 | 2 | 0.00036735 | [29 empty] | 2063.5 |  | -73.5
Empotrado Suelo | Mini Canal | No | Color Jaga | MICL.01449026/DNCklr | 14 | 490 | 10/DNC | 26 | 1921 | 165.1763 | 0.35302 | [8 empty] | A04 | 2366 | MICL0.01449026/DNC |  | 2366 |  | 1921 | 1921 | 1921 | H | 1,362 | 1,362 | 1,362 |  | 0.0003969 | 1.7346 | 2 | 0.00036735 | [29 empty] | 2268.8 |  | -97.2
Empotrado Suelo | Mini Canal | No | Estándar | MICL.01449026/DON | 14 | 490 | 10/DON | 26 | 1841 | 158.2975 | 0.32689 | [8 empty] | A04 | 2024 | MICL0.01449026/DON |  | 2024 |  | 1841 | 1841 | 1841 | H | 1,362 | 1,362 | 1,362 |  | 0.0003969 | 1.7346 | 2 | 0.00036735 | [29 empty] | 2240.5 |  | 216.5
Empotrado Suelo | Mini Canal | No | Estándar | MICL.01449026/DOV | 14 | 490 | 10/DOV | 26 | 1841 | 158.2975 | 0.32689 | [8 empty] | A04 | 2294 | MICL0.01449026/DOV |  | 2294 |  | 1841 | 1841 | 1841 | H | 1,362 | 1,362 | 1,362 |  | 0.0003969 | 1.7346 | 2 | 0.00036735 | [29 empty] | 2523.6 |  | 229.6
Empotrado Suelo | Mini Canal | No | Estándar | MICL.01449026/RBL | 14 | 490 | 10/RBL | 26 | 1980 | 170.2494 | 0.37287 | [8 empty] | A04 | 2186 | MICL0.01449026/RBL |  | 2186 |  | 1980 | 1980 | 1980 | H | 1,362 | 1,362 | 1,362 |  | 0.0003969 | 1.7346 | 2 | 0.00036735 | [29 empty] | 2122.4 |  | -63.6
Empotrado Suelo | Mini Canal | No | Estándar | MICL.01449026/RBN | 14 | 490 | 10/RBN | 26 | 1921 | 165.1763 | 0.35302 | [8 empty] | A04 | 1722 | MICL0.01449026/RBN |  | 1722 |  | 1921 | 1921 | 1921 | H | 1,362 | 1,362 | 1,362 |  | 0.0003969 | 1.7346 | 2 | 0.00036735 | [29 empty] | 1850.1 |  | 128.1
Empotrado Suelo | Mini Canal | No | Estándar | MICL.01449026/RBR | 14 | 490 | 10/RBR | 26 | 1980 | 170.2494 | 0.37287 | [8 empty] | A04 | 2186 | MICL0.01449026/RBR |  | 2186 |  | 1980 | 1980 | 1980 | H | 1,362 | 1,362 | 1,362 |  | 0.0003969 | 1.7346 | 2 | 0.00036735 | [29 empty] | 2122.4 |  | -63.6
Empotrado Suelo | Mini Canal | No | Estándar | MICL.01449026/RBV | 14 | 490 | 10/RBV | 26 | 1921 | 165.1763 | 0.35302 | [8 empty] | A04 | 1969 | MICL0.01449026/RBV |  | 1969 |  | 1921 | 1921 | 1921 | H | 1,362 | 1,362 | 1,362 |  | 0.0003969 | 1.7346 | 2 | 0.00036735 | [29 empty] | 2126.1 |  | 157.1
Empotrado Suelo | Mini Canal | No | Estándar | MICL.01449026/RDB | 14 | 490 | 10/RDB | 26 | 1980 | 170.2494 | 0.37287 | [8 empty] | A04 | 2186 | MICL0.01449026/RDB |  | 2186 |  | 1980 | 1980 | 1980 | H | 1,362 | 1,362 | 1,362 |  | 0.0003969 | 1.7346 | 2 | 0.00036735 | [29 empty] | 2122.4 |  | -63.6
Empotrado Suelo | Mini Canal | No | Estándar | MICL.01449026/RMN | 14 | 490 | 10/RMN | 26 | 1921 | 165.1763 | 0.35302 | [8 empty] | A04 | 1640 | MICL0.01449026/RMN |  | 1640 |  | 1921 | 1921 | 1921 | H | 1,362 | 1,362 | 1,362 |  | 0.0003969 | 1.7346 | 2 | 0.00036735 | [29 empty] | 1752 |  | 112
Empotrado Suelo | Mini Canal | No | Estándar | MICL.01449026/RMV | 14 | 490 | 10/RMV | 26 | 1921 | 165.1763 | 0.35302 | [8 empty] | A04 | 1887 | MICL0.01449026/RMV |  | 1887 |  | 1921 | 1921 | 1921 | H | 1,362 | 1,362 | 1,362 |  | 0.0003969 | 1.7346 | 2 | 0.00036735 | [29 empty] | 2028 |  | 141
Empotrado Suelo | Mini Canal | No | Estándar | MICL.01449026/RNA | 14 | 490 | 10/RNA | 26 | 1980 | 170.2494 | 0.37287 | [8 empty] | A04 | 2137 | MICL0.01449026/RNA |  | 2137 |  | 1980 | 1980 | 1980 | H | 1,362 | 1,362 | 1,362 |  | 0.0003969 | 1.7346 | 2 | 0.00036735 | [29 empty] | 2063.5 |  | -73.5
Empotrado Suelo | Mini Canal | No | Estándar | MICL.01449026/RON | 14 | 490 | 10/RON | 26 | 1921 | 165.1763 | 0.35302 | [8 empty] | A04 | 1722 | MICL0.01449026/RON |  | 1722 |  | 1921 | 1921 | 1921 | H | 1,362 | 1,362 | 1,362 |  | 0.0003969 | 1.7346 | 2 | 0.00036735 | [29 empty] | 1850.1 |  | 128.1
Empotrado Suelo | Mini Canal | No | Estándar | MICL.01449026/ROV | 14 | 490 | 10/ROV | 26 | 1921 | 165.1763 | 0.35302 | [8 empty] | A04 | 1969 | MICL0.01449026/ROV |  | 1969 |  | 1921 | 1921 | 1921 | H | 1,362 | 1,362 | 1,362 |  | 0.0003969 | 1.7346 | 2 | 0.00036735 | [29 empty] | 2126.1 |  | 157.1
Empotrado Suelo | Mini Canal | No | Estándar | MICL.01449026/RSS | 14 | 490 | 10/RSS | 26 | 1901 | 163.4566 | 0.3464 | [8 empty] | A04 | 4158 | MICL0.01449026/RSS |  | 4158 |  | 1901 | 1901 | 1901 | H | 1,362 | 1,362 | 1,362 |  | 0.0003969 | 1.7346 | 2 | 0.00036735 | [29 empty] | 4494.6 |  | 336.6
Empotrado Suelo | Mini Canal | No | Estándar | MICL.01449026/SBL | 14 | 490 | 10/SBL | 26 | 1980 | 170.2494 | 0.37287 | [8 empty] | A04 | 2090 | MICL0.01449026/SBL |  | 2090 |  | 1980 | 1980 | 1980 | H | 1,362 | 1,362 | 1,362 |  | 0.0003969 | 1.7346 | 2 | 0.00036735 | [29 empty] | 2008.9 |  | -81.1
Empotrado Suelo | Mini Canal | No | Estándar | MICL.01449026/SBR | 14 | 490 | 10/SBR | 26 | 1980 | 170.2494 | 0.37287 | [8 empty] | A04 | 2090 | MICL0.01449026/SBR |  | 2090 |  | 1980 | 1980 | 1980 | H | 1,362 | 1,362 | 1,362 |  | 0.0003969 | 1.7346 | 2 | 0.00036735 | [29 empty] | 2008.9 |  | -81.1
Empotrado Suelo | Mini Canal | No | Estándar | MICL.01449026/SDB | 14 | 490 | 10/SDB | 26 | 1980 | 170.2494 | 0.37287 | [8 empty] | A04 | 2090 | MICL0.01449026/SDB |  | 2090 |  | 1980 | 1980 | 1980 | H | 1,362 | 1,362 | 1,362 |  | 0.0003969 | 1.7346 | 2 | 0.00036735 | [29 empty] | 2008.9 |  | -81.1
Empotrado Suelo | Mini Canal | No | Estándar | MICL.01449026/SNA | 14 | 490 | 10/SNA | 26 | 1980 | 170.2494 | 0.37287 | [8 empty] | A04 | 1957 | MICL0.01449026/SNA |  | 1957 |  | 1980 | 1980 | 1980 | H | 1,362 | 1,362 | 1,362 |  | 0.0003969 | 1.7346 | 2 | 0.00036735 | [29 empty] | 1891 |  | -66
Empotrado Suelo | Mini Canal | No | Color Jaga | MICL.01449026/SNCklr | 14 | 490 | 10/SNC | 26 | 1980 | 170.2494 | 0.37287 | [8 empty] | A04 | 2120 | MICL0.01449026/SNC |  | 2120 |  | 1980 | 1980 | 1980 | H | 1,362 | 1,362 | 1,362 |  | 0.0003969 | 1.7346 | 2 | 0.00036735 | [29 empty] | 2032.6 |  | -87.4
Empotrado Suelo | Mini Canal | No | Estándar | MICL.01449034/DBL | 14 | 490 | 15/DBL | 34 | 2621 | 225.3654 | 0.44631 | [8 empty] | A04 | 2807 | MICL0.01449034/DBL |  | 2807 |  | 2621 | 2621 | 2621 | H | 1,362 | 1,362 | 1,362 |  | 0.0002083 | 1.724 | 2 | 0.00046183 | [29 empty] | 2777.9 |  | -29.1
Empotrado Suelo | Mini Canal | No | Estándar | MICL.01449034/DBN | 14 | 490 | 15/DBN | 34 | 2513 | 216.0791 | 0.41261 | [8 empty] | A04 | 2426 | MICL0.01449034/DBN |  | 2426 |  | 2513 | 2513 | 2513 | H | 1,362 | 1,362 | 1,362 |  | 0.0002083 | 1.724 | 2 | 0.00046183 | [29 empty] | 2768.8 |  | 342.8
Empotrado Suelo | Mini Canal | No | Estándar | MICL.01449034/DBR | 14 | 490 | 15/DBR | 34 | 2621 | 225.3654 | 0.44631 | [8 empty] | A04 | 2807 | MICL0.01449034/DBR |  | 2807 |  | 2621 | 2621 | 2621 | H | 1,362 | 1,362 | 1,362 |  | 0.0002083 | 1.724 | 2 | 0.00046183 | [29 empty] | 2777.9 |  | -29.1
Empotrado Suelo | Mini Canal | No | Estándar | MICL.01449034/DBV | 14 | 490 | 15/DBV | 34 | 2513 | 216.0791 | 0.41261 | [8 empty] | A04 | 2804 | MICL0.01449034/DBV |  | 2804 |  | 2513 | 2513 | 2513 | H | 1,362 | 1,362 | 1,362 |  | 0.0002083 | 1.724 | 2 | 0.00046183 | [29 empty] | 3167.3 |  | 363.3
Empotrado Suelo | Mini Canal | No | Estándar | MICL.01449034/DDB | 14 | 490 | 15/DDB | 34 | 2621 | 225.3654 | 0.44631 | [8 empty] | A04 | 2807 | MICL0.01449034/DDB |  | 2807 |  | 2621 | 2621 | 2621 | H | 1,362 | 1,362 | 1,362 |  | 0.0002083 | 1.724 | 2 | 0.00046183 | [29 empty] | 2777.9 |  | -29.1
Empotrado Suelo | Mini Canal | No | Estándar | MICL.01449034/DMN | 14 | 490 | 15/DMN | 34 | 2513 | 216.0791 | 0.41261 | [8 empty] | A04 | 2426 | MICL0.01449034/DMN |  | 2426 |  | 2513 | 2513 | 2513 | H | 1,362 | 1,362 | 1,362 |  | 0.0002083 | 1.724 | 2 | 0.00046183 | [29 empty] | 2768.8 |  | 342.8
Empotrado Suelo | Mini Canal | No | Estándar | MICL.01449034/DMV | 14 | 490 | 15/DMV | 34 | 2513 | 216.0791 | 0.41261 | [8 empty] | A04 | 2804 | MICL0.01449034/DMV |  | 2804 |  | 2513 | 2513 | 2513 | H | 1,362 | 1,362 | 1,362 |  | 0.0002083 | 1.724 | 2 | 0.00046183 | [29 empty] | 3167.3 |  | 363.3
Empotrado Suelo | Mini Canal | No | Estándar | MICL.01449034/DNA | 14 | 490 | 15/DNA | 34 | 2621 | 225.3654 | 0.44631 | [8 empty] | A04 | 2742 | MICL0.01449034/DNA |  | 2742 |  | 2621 | 2621 | 2621 | H | 1,362 | 1,362 | 1,362 |  | 0.0002083 | 1.724 | 2 | 0.00046183 | [29 empty] | 2701.4 |  | -40.6
Empotrado Suelo | Mini Canal | No | Color Jaga | MICL.01449034/DNCklr | 14 | 490 | 15/DNC | 34 | 2621 | 225.3654 | 0.44631 | [8 empty] | A04 | 3053 | MICL0.01449034/DNC |  | 3053 |  | 2621 | 2621 | 2621 | H | 1,362 | 1,362 | 1,362 |  | 0.0002083 | 1.724 | 2 | 0.00046183 | [29 empty] | 2980.2 |  | -72.8
Empotrado Suelo | Mini Canal | No | Estándar | MICL.01449034/DON | 14 | 490 | 15/DON | 34 | 2513 | 216.0791 | 0.41261 | [8 empty] | A04 | 2426 | MICL0.01449034/DON |  | 2426 |  | 2513 | 2513 | 2513 | H | 1,362 | 1,362 | 1,362 |  | 0.0002083 | 1.724 | 2 | 0.00046183 | [29 empty] | 2768.8 |  | 342.8
Empotrado Suelo | Mini Canal | No | Estándar | MICL.01449034/DOV | 14 | 490 | 15/DOV | 34 | 2513 | 216.0791 | 0.41261 | [8 empty] | A04 | 2804 | MICL0.01449034/DOV |  | 2804 |  | 2513 | 2513 | 2513 | H | 1,362 | 1,362 | 1,362 |  | 0.0002083 | 1.724 | 2 | 0.00046183 | [29 empty] | 3167.3 |  | 363.3
Empotrado Suelo | Mini Canal | No | Estándar | MICL.01449034/RBL | 14 | 490 | 15/RBL | 34 | 2702 | 232.3302 | 0.4724 | [8 empty] | A04 | 2807 | MICL0.01449034/RBL |  | 2807 |  | 2702 | 2702 | 2702 | H | 1,362 | 1,362 | 1,362 |  | 0.0002083 | 1.724 | 2 | 0.00046183 | [29 empty] | 2777.9 |  | -29.1
Empotrado Suelo | Mini Canal | No | Estándar | MICL.01449034/RBN | 14 | 490 | 15/RBN | 34 | 2621 | 225.3654 | 0.44631 | [8 empty] | A04 | 2086 | MICL0.01449034/RBN |  | 2086 |  | 2621 | 2621 | 2621 | H | 1,362 | 1,362 | 1,362 |  | 0.0002083 | 1.724 | 2 | 0.00046183 | [29 empty] | 2313.8 |  | 227.8
Empotrado Suelo | Mini Canal | No | Estándar | MICL.01449034/RBR | 14 | 490 | 15/RBR | 34 | 2702 | 232.3302 | 0.4724 | [8 empty] | A04 | 2807 | MICL0.01449034/RBR |  | 2807 |  | 2702 | 2702 | 2702 | H | 1,362 | 1,362 | 1,362 |  | 0.0002083 | 1.724 | 2 | 0.00046183 | [29 empty] | 2777.9 |  | -29.1
Empotrado Suelo | Mini Canal | No | Estándar | MICL.01449034/RBV | 14 | 490 | 15/RBV | 34 | 2621 | 225.3654 | 0.44631 | [8 empty] | A04 | 2413 | MICL0.01449034/RBV |  | 2413 |  | 2621 | 2621 | 2621 | H | 1,362 | 1,362 | 1,362 |  | 0.0002083 | 1.724 | 2 | 0.00046183 | [29 empty] | 2679.8 |  | 266.8
Empotrado Suelo | Mini Canal | No | Estándar | MICL.01449034/RDB | 14 | 490 | 15/RDB | 34 | 2702 | 232.3302 | 0.4724 | [8 empty] | A04 | 2807 | MICL0.01449034/RDB |  | 2807 |  | 2702 | 2702 | 2702 | H | 1,362 | 1,362 | 1,362 |  | 0.0002083 | 1.724 | 2 | 0.00046183 | [29 empty] | 2777.9 |  | -29.1
Empotrado Suelo | Mini Canal | No | Estándar | MICL.01449034/RMN | 14 | 490 | 15/RMN | 34 | 2621 | 225.3654 | 0.44631 | [8 empty] | A04 | 1986 | MICL0.01449034/RMN |  | 1986 |  | 2621 | 2621 | 2621 | H | 1,362 | 1,362 | 1,362 |  | 0.0002083 | 1.724 | 2 | 0.00046183 | [29 empty] | 2187.7 |  | 201.7
Empotrado Suelo | Mini Canal | No | Estándar | MICL.01449034/RMV | 14 | 490 | 15/RMV | 34 | 2621 | 225.3654 | 0.44631 | [8 empty] | A04 | 2248 | MICL0.01449034/RMV |  | 2248 |  | 2621 | 2621 | 2621 | H | 1,362 | 1,362 | 1,362 |  | 0.0002083 | 1.724 | 2 | 0.00046183 | [29 empty] | 2480 |  | 232
Empotrado Suelo | Mini Canal | No | Estándar | MICL.01449034/RNA | 14 | 490 | 15/RNA | 34 | 2702 | 232.3302 | 0.4724 | [8 empty] | A04 | 2742 | MICL0.01449034/RNA |  | 2742 |  | 2702 | 2702 | 2702 | H | 1,362 | 1,362 | 1,362 |  | 0.0002083 | 1.724 | 2 | 0.00046183 | [29 empty] | 2701.4 |  | -40.6
Empotrado Suelo | Mini Canal | No | Estándar | MICL.01449034/RON | 14 | 490 | 15/RON | 34 | 2621 | 225.3654 | 0.44631 | [8 empty] | A04 | 2086 | MICL0.01449034/RON |  | 2086 |  | 2621 | 2621 | 2621 | H | 1,362 | 1,362 | 1,362 |  | 0.0002083 | 1.724 | 2 | 0.00046183 | [29 empty] | 2313.8 |  | 227.8
Empotrado Suelo | Mini Canal | No | Estándar | MICL.01449034/ROV | 14 | 490 | 15/ROV | 34 | 2621 | 225.3654 | 0.44631 | [8 empty] | A04 | 2413 | MICL0.01449034/ROV |  | 2413 |  | 2621 | 2621 | 2621 | H | 1,362 | 1,362 | 1,362 |  | 0.0002083 | 1.724 | 2 | 0.00046183 | [29 empty] | 2679.8 |  | 266.8
Empotrado Suelo | Mini Canal | No | Estándar | MICL.01449034/RSS | 14 | 490 | 15/RSS | 34 | 2594 | 223.0439 | 0.43777 | [8 empty] | A04 | 5161 | MICL0.01449034/RSS |  | 5161 |  | 2594 | 2594 | 2594 | H | 1,362 | 1,362 | 1,362 |  | 0.0002083 | 1.724 | 2 | 0.00046183 | [29 empty] | 5642.1 |  | 481.1
Empotrado Suelo | Mini Canal | No | Estándar | MICL.01449034/SBL | 14 | 490 | 15/SBL | 34 | 2702 | 232.3302 | 0.4724 | [8 empty] | A04 | 2611 | MICL0.01449034/SBL |  | 2611 |  | 2702 | 2702 | 2702 | H | 1,362 | 1,362 | 1,362 |  | 0.0002083 | 1.724 | 2 | 0.00046183 | [29 empty] | 2599 |  | -12
Empotrado Suelo | Mini Canal | No | Estándar | MICL.01449034/SBR | 14 | 490 | 15/SBR | 34 | 2702 | 232.3302 | 0.4724 | [8 empty] | A04 | 2611 | MICL0.01449034/SBR |  | 2611 |  | 2702 | 2702 | 2702 | H | 1,362 | 1,362 | 1,362 |  | 0.0002083 | 1.724 | 2 | 0.00046183 | [29 empty] | 2599 |  | -12
Empotrado Suelo | Mini Canal | No | Estándar | MICL.01449034/SDB | 14 | 490 | 15/SDB | 34 | 2702 | 232.3302 | 0.4724 | [8 empty] | A04 | 2611 | MICL0.01449034/SDB |  | 2611 |  | 2702 | 2702 | 2702 | H | 1,362 | 1,362 | 1,362 |  | 0.0002083 | 1.724 | 2 | 0.00046183 | [29 empty] | 2599 |  | -12
Empotrado Suelo | Mini Canal | No | Estándar | MICL.01449034/SNA | 14 | 490 | 15/SNA | 34 | 2702 | 232.3302 | 0.4724 | [8 empty] | A04 | 2434 | MICL0.01449034/SNA |  | 2434 |  | 2702 | 2702 | 2702 | H | 1,362 | 1,362 | 1,362 |  | 0.0002083 | 1.724 | 2 | 0.00046183 | [29 empty] | 2412.1 |  | -21.9
Empotrado Suelo | Mini Canal | No | Color Jaga | MICL.01449034/SNCklr | 14 | 490 | 15/SNC | 34 | 2702 | 232.3302 | 0.4724 | [8 empty] | A04 | 2643 | MICL0.01449034/SNC |  | 2643 |  | 2702 | 2702 | 2702 | H | 1,362 | 1,362 | 1,362 |  | 0.0002083 | 1.724 | 2 | 0.00046183 | [29 empty] | 2599 |  | -44
Empotrado Suelo | Mini Canal | No | Estándar | MICL.01449042/DBL | 14 | 490 | 20/DBL | 42 | 3533 | 303.7833 | 0.5598 | [8 empty] | A04 | 3187 | MICL0.01449042/DBL |  | 3187 |  | 3533 | 3533 | 3533 | H | 1,362 | 1,362 | 1,362 |  | 0.0001276 | 1.7219 | 2 | 0.00037661 | [29 empty] | 3208.4 |  | 21.4
Empotrado Suelo | Mini Canal | No | Estándar | MICL.01449042/DBN | 14 | 490 | 20/DBN | 42 | 3387 | 291.2296 | 0.51687 | [8 empty] | A04 | 2800 | MICL0.01449042/DBN |  | 2800 |  | 3387 | 3387 | 3387 | H | 1,362 | 1,362 | 1,362 |  | 0.0001276 | 1.7219 | 2 | 0.00037661 | [29 empty] | 3179.2 |  | 379.2
Empotrado Suelo | Mini Canal | No | Estándar | MICL.01449042/DBR | 14 | 490 | 20/DBR | 42 | 3533 | 303.7833 | 0.5598 | [8 empty] | A04 | 3187 | MICL0.01449042/DBR |  | 3187 |  | 3533 | 3533 | 3533 | H | 1,362 | 1,362 | 1,362 |  | 0.0001276 | 1.7219 | 2 | 0.00037661 | [29 empty] | 3208.4 |  | 21.4
Empotrado Suelo | Mini Canal | No | Estándar | MICL.01449042/DBV | 14 | 490 | 20/DBV | 42 | 3387 | 291.2296 | 0.51687 | [8 empty] | A04 | 3286 | MICL0.01449042/DBV |  | 3286 |  | 3387 | 3387 | 3387 | H | 1,362 | 1,362 | 1,362 |  | 0.0001276 | 1.7219 | 2 | 0.00037661 | [29 empty] | 3689.4 |  | 403.4
Empotrado Suelo | Mini Canal | No | Estándar | MICL.01449042/DDB | 14 | 490 | 20/DDB | 42 | 3533 | 303.7833 | 0.5598 | [8 empty] | A04 | 3187 | MICL0.01449042/DDB |  | 3187 |  | 3533 | 3533 | 3533 | H | 1,362 | 1,362 | 1,362 |  | 0.0001276 | 1.7219 | 2 | 0.00037661 | [29 empty] | 3208.4 |  | 21.4
Empotrado Suelo | Mini Canal | No | Estándar | MICL.01449042/DMN | 14 | 490 | 20/DMN | 42 | 3387 | 291.2296 | 0.51687 | [8 empty] | A04 | 2800 | MICL0.01449042/DMN |  | 2800 |  | 3387 | 3387 | 3387 | H | 1,362 | 1,362 | 1,362 |  | 0.0001276 | 1.7219 | 2 | 0.00037661 | [29 empty] | 3179.2 |  | 379.2
Empotrado Suelo | Mini Canal | No | Estándar | MICL.01449042/DMV | 14 | 490 | 20/DMV | 42 | 3387 | 291.2296 | 0.51687 | [8 empty] | A04 | 3286 | MICL0.01449042/DMV |  | 3286 |  | 3387 | 3387 | 3387 | H | 1,362 | 1,362 | 1,362 |  | 0.0001276 | 1.7219 | 2 | 0.00037661 | [29 empty] | 3689.4 |  | 403.4
Empotrado Suelo | Mini Canal | No | Estándar | MICL.01449042/DNA | 14 | 490 | 20/DNA | 42 | 3533 | 303.7833 | 0.5598 | [8 empty] | A04 | 3115 | MICL0.01449042/DNA |  | 3115 |  | 3533 | 3533 | 3533 | H | 1,362 | 1,362 | 1,362 |  | 0.0001276 | 1.7219 | 2 | 0.00037661 | [29 empty] | 3068.5 |  | -46.5
Empotrado Suelo | Mini Canal | No | Color Jaga | MICL.01449042/DNCklr | 14 | 490 | 20/DNC | 42 | 3533 | 303.7833 | 0.5598 | [8 empty] | A04 | 3450 | MICL0.01449042/DNC |  | 3450 |  | 3533 | 3533 | 3533 | H | 1,362 | 1,362 | 1,362 |  | 0.0001276 | 1.7219 | 2 | 0.00037661 | [29 empty] | 3368.9 |  | -81.1
Empotrado Suelo | Mini Canal | No | Estándar | MICL.01449042/DON | 14 | 490 | 20/DON | 42 | 3387 | 291.2296 | 0.51687 | [8 empty] | A04 | 2800 | MICL0.01449042/DON |  | 2800 |  | 3387 | 3387 | 3387 | H | 1,362 | 1,362 | 1,362 |  | 0.0001276 | 1.7219 | 2 | 0.00037661 | [29 empty] | 3179.2 |  | 379.2
Empotrado Suelo | Mini Canal | No | Estándar | MICL.01449042/DOV | 14 | 490 | 20/DOV | 42 | 3387 | 291.2296 | 0.51687 | [8 empty] | A04 | 3286 | MICL0.01449042/DOV |  | 3286 |  | 3387 | 3387 | 3387 | H | 1,362 | 1,362 | 1,362 |  | 0.0001276 | 1.7219 | 2 | 0.00037661 | [29 empty] | 3689.4 |  | 403.4
Empotrado Suelo | Mini Canal | No | Estándar | MICL.01449042/RBL | 14 | 490 | 20/RBL | 42 | 3642 | 313.1556 | 0.59292 | [8 empty] | A04 | 3187 | MICL0.01449042/RBL |  | 3187 |  | 3642 | 3642 | 3642 | H | 1,362 | 1,362 | 1,362 |  | 0.0001276 | 1.7219 | 2 | 0.00037661 | [29 empty] | 3208.4 |  | 21.4
Empotrado Suelo | Mini Canal | No | Estándar | MICL.01449042/RBN | 14 | 490 | 20/RBN | 42 | 3533 | 303.7833 | 0.5598 | [8 empty] | A04 | 2423 | MICL0.01449042/RBN |  | 2423 |  | 3533 | 3533 | 3533 | H | 1,362 | 1,362 | 1,362 |  | 0.0001276 | 1.7219 | 2 | 0.00037661 | [29 empty] | 2670.8 |  | 247.8
Empotrado Suelo | Mini Canal | No | Estándar | MICL.01449042/RBR | 14 | 490 | 20/RBR | 42 | 3642 | 313.1556 | 0.59292 | [8 empty] | A04 | 3187 | MICL0.01449042/RBR |  | 3187 |  | 3642 | 3642 | 3642 | H | 1,362 | 1,362 | 1,362 |  | 0.0001276 | 1.7219 | 2 | 0.00037661 | [29 empty] | 3208.4 |  | 21.4
Empotrado Suelo | Mini Canal | No | Estándar | MICL.01449042/RBV | 14 | 490 | 20/RBV | 42 | 3533 | 303.7833 | 0.5598 | [8 empty] | A04 | 2830 | MICL0.01449042/RBV |  | 2830 |  | 3533 | 3533 | 3533 | H | 1,362 | 1,362 | 1,362 |  | 0.0001276 | 1.7219 | 2 | 0.00037661 | [29 empty] | 3123.9 |  | 293.9
Empotrado Suelo | Mini Canal | No | Estándar | MICL.01449042/RDB | 14 | 490 | 20/RDB | 42 | 3642 | 313.1556 | 0.59292 | [8 empty] | A04 | 3187 | MICL0.01449042/RDB |  | 3187 |  | 3642 | 3642 | 3642 | H | 1,362 | 1,362 | 1,362 |  | 0.0001276 | 1.7219 | 2 | 0.00037661 | [29 empty] | 3208.4 |  | 21.4
Empotrado Suelo | Mini Canal | No | Estándar | MICL.01449042/RMN | 14 | 490 | 20/RMN | 42 | 3533 | 303.7833 | 0.5598 | [8 empty] | A04 | 2306 | MICL0.01449042/RMN |  | 2306 |  | 3533 | 3533 | 3533 | H | 1,362 | 1,362 | 1,362 |  | 0.0001276 | 1.7219 | 2 | 0.00037661 | [29 empty] | 2513.9 |  | 207.9
Empotrado Suelo | Mini Canal | No | Estándar | MICL.01449042/RMV | 14 | 490 | 20/RMV | 42 | 3533 | 303.7833 | 0.5598 | [8 empty] | A04 | 2633 | MICL0.01449042/RMV |  | 2633 |  | 3533 | 3533 | 3533 | H | 1,362 | 1,362 | 1,362 |  | 0.0001276 | 1.7219 | 2 | 0.00037661 | [29 empty] | 2877 |  | 244
Empotrado Suelo | Mini Canal | No | Estándar | MICL.01449042/RNA | 14 | 490 | 20/RNA | 42 | 3642 | 313.1556 | 0.59292 | [8 empty] | A04 | 3115 | MICL0.01449042/RNA |  | 3115 |  | 3642 | 3642 | 3642 | H | 1,362 | 1,362 | 1,362 |  | 0.0001276 | 1.7219 | 2 | 0.00037661 | [29 empty] | 3068.5 |  | -46.5
Empotrado Suelo | Mini Canal | No | Estándar | MICL.01449042/RON | 14 | 490 | 20/RON | 42 | 3533 | 303.7833 | 0.5598 | [8 empty] | A04 | 2423 | MICL0.01449042/RON |  | 2423 |  | 3533 | 3533 | 3533 | H | 1,362 | 1,362 | 1,362 |  | 0.0001276 | 1.7219 | 2 | 0.00037661 | [29 empty] | 2670.8 |  | 247.8
Empotrado Suelo | Mini Canal | No | Estándar | MICL.01449042/ROV | 14 | 490 | 20/ROV | 42 | 3533 | 303.7833 | 0.5598 | [8 empty] | A04 | 2830 | MICL0.01449042/ROV |  | 2830 |  | 3533 | 3533 | 3533 | H | 1,362 | 1,362 | 1,362 |  | 0.0001276 | 1.7219 | 2 | 0.00037661 | [29 empty] | 3123.9 |  | 293.9
Empotrado Suelo | Mini Canal | No | Estándar | MICL.01449042/RSS | 14 | 490 | 20/RSS | 42 | 3496 | 300.6019 | 0.54877 | [8 empty] | A04 | 6544 | MICL0.01449042/RSS |  | 6544 |  | 3496 | 3496 | 3496 | H | 1,362 | 1,362 | 1,362 |  | 0.0001276 | 1.7219 | 2 | 0.00037661 | [29 empty] | 7149.2 |  | 605.2
Empotrado Suelo | Mini Canal | No | Estándar | MICL.01449042/SBL | 14 | 490 | 20/SBL | 42 | 3642 | 313.1556 | 0.59292 | [8 empty] | A04 | 3112 | MICL0.01449042/SBL |  | 3112 |  | 3642 | 3642 | 3642 | H | 1,362 | 1,362 | 1,362 |  | 0.0001276 | 1.7219 | 2 | 0.00037661 | [29 empty] | 3058.4 |  | -53.6
Empotrado Suelo | Mini Canal | No | Estándar | MICL.01449042/SBR | 14 | 490 | 20/SBR | 42 | 3642 | 313.1556 | 0.59292 | [8 empty] | A04 | 3112 | MICL0.01449042/SBR |  | 3112 |  | 3642 | 3642 | 3642 | H | 1,362 | 1,362 | 1,362 |  | 0.0001276 | 1.7219 | 2 | 0.00037661 | [29 empty] | 3058.4 |  | -53.6
Empotrado Suelo | Mini Canal | No | Estándar | MICL.01449042/SDB | 14 | 490 | 20/SDB | 42 | 3642 | 313.1556 | 0.59292 | [8 empty] | A04 | 3112 | MICL0.01449042/SDB |  | 3112 |  | 3642 | 3642 | 3642 | H | 1,362 | 1,362 | 1,362 |  | 0.0001276 | 1.7219 | 2 | 0.00037661 | [29 empty] | 3058.4 |  | -53.6
Empotrado Suelo | Mini Canal | No | Estándar | MICL.01449042/SNA | 14 | 490 | 20/SNA | 42 | 3642 | 313.1556 | 0.59292 | [8 empty] | A04 | 2887 | MICL0.01449042/SNA |  | 2887 |  | 3642 | 3642 | 3642 | H | 1,362 | 1,362 | 1,362 |  | 0.0001276 | 1.7219 | 2 | 0.00037661 | [29 empty] | 2841.6 |  | -45.4
Empotrado Suelo | Mini Canal | No | Color Jaga | MICL.01449042/SNCklr | 14 | 490 | 20/SNC | 42 | 3642 | 313.1556 | 0.59292 | [8 empty] | A04 | 3148 | MICL0.01449042/SNC |  | 3148 |  | 3642 | 3642 | 3642 | H | 1,362 | 1,362 | 1,362 |  | 0.0001276 | 1.7219 | 2 | 0.00037661 | [29 empty] | 3074.8 |  | -73.2
Empotrado Suelo | Mini Canal | No | Estándar | MICL.01907026/DBL | 19 | 70 | 10/DBL | 26 | 190 | 16.3371 | 0.0014119 | [8 empty] | A04 | 430 | MICL0.01907026/DBL |  | 430 |  | 190 | 190 | 190 | H | 1,362 | 1,362 | 1,362 |  | 0.0003969 | 1.7346 | 2 | 0.00036735 | [29 empty] | 421.7 |  | -8.3
Empotrado Suelo | Mini Canal | No | Estándar | MICL.01907026/DBN | 19 | 70 | 10/DBN | 26 | 182 | 15.6492 | 0.0013003 | [8 empty] | A04 | 407 | MICL0.01907026/DBN |  | 407 |  | 182 | 182 | 182 | H | 1,362 | 1,362 | 1,362 |  | 0.0003969 | 1.7346 | 2 | 0.00036735 | [29 empty] | 438.2 |  | 31.2
Empotrado Suelo | Mini Canal | No | Estándar | MICL.01907026/DBR | 19 | 70 | 10/DBR | 26 | 190 | 16.3371 | 0.0014119 | [8 empty] | A04 | 430 | MICL0.01907026/DBR |  | 430 |  | 190 | 190 | 190 | H | 1,362 | 1,362 | 1,362 |  | 0.0003969 | 1.7346 | 2 | 0.00036735 | [29 empty] | 421.7 |  | -8.3
Empotrado Suelo | Mini Canal | No | Estándar | MICL.01907026/DBV | 19 | 70 | 10/DBV | 26 | 182 | 15.6492 | 0.0013003 | [8 empty] | A04 | 445 | MICL0.01907026/DBV |  | 445 |  | 182 | 182 | 182 | H | 1,362 | 1,362 | 1,362 |  | 0.0003969 | 1.7346 | 2 | 0.00036735 | [29 empty] | 478.2 |  | 33.2
Empotrado Suelo | Mini Canal | No | Estándar | MICL.01907026/DDB | 19 | 70 | 10/DDB | 26 | 190 | 16.3371 | 0.0014119 | [8 empty] | A04 | 430 | MICL0.01907026/DDB |  | 430 |  | 190 | 190 | 190 | H | 1,362 | 1,362 | 1,362 |  | 0.0003969 | 1.7346 | 2 | 0.00036735 | [29 empty] | 421.7 |  | -8.3
Empotrado Suelo | Mini Canal | No | Estándar | MICL.01907026/DMN | 19 | 70 | 10/DMN | 26 | 182 | 15.6492 | 0.0013003 | [8 empty] | A04 | 407 | MICL0.01907026/DMN |  | 407 |  | 182 | 182 | 182 | H | 1,362 | 1,362 | 1,362 |  | 0.0003969 | 1.7346 | 2 | 0.00036735 | [29 empty] | 438.2 |  | 31.2
Empotrado Suelo | Mini Canal | No | Estándar | MICL.01907026/DMV | 19 | 70 | 10/DMV | 26 | 182 | 15.6492 | 0.0013003 | [8 empty] | A04 | 445 | MICL0.01907026/DMV |  | 445 |  | 182 | 182 | 182 | H | 1,362 | 1,362 | 1,362 |  | 0.0003969 | 1.7346 | 2 | 0.00036735 | [29 empty] | 478.2 |  | 33.2
Empotrado Suelo | Mini Canal | No | Estándar | MICL.01907026/DNA | 19 | 70 | 10/DNA | 26 | 190 | 16.3371 | 0.0014119 | [8 empty] | A04 | 423 | MICL0.01907026/DNA |  | 423 |  | 190 | 190 | 190 | H | 1,362 | 1,362 | 1,362 |  | 0.0003969 | 1.7346 | 2 | 0.00036735 | [29 empty] | 413.3 |  | -9.7
Empotrado Suelo | Mini Canal | No | Color Jaga | MICL.01907026/DNCklr | 19 | 70 | 10/DNC | 26 | 190 | 16.3371 | 0.0014119 | [8 empty] | A04 | 455 | MICL0.01907026/DNC |  | 455 |  | 190 | 190 | 190 | H | 1,362 | 1,362 | 1,362 |  | 0.0003969 | 1.7346 | 2 | 0.00036735 | [29 empty] | 442.3 |  | -12.7
Empotrado Suelo | Mini Canal | No | Estándar | MICL.01907026/DON | 19 | 70 | 10/DON | 26 | 182 | 15.6492 | 0.0013003 | [8 empty] | A04 | 407 | MICL0.01907026/DON |  | 407 |  | 182 | 182 | 182 | H | 1,362 | 1,362 | 1,362 |  | 0.0003969 | 1.7346 | 2 | 0.00036735 | [29 empty] | 438.2 |  | 31.2
Empotrado Suelo | Mini Canal | No | Estándar | MICL.01907026/DOV | 19 | 70 | 10/DOV | 26 | 182 | 15.6492 | 0.0013003 | [8 empty] | A04 | 445 | MICL0.01907026/DOV |  | 445 |  | 182 | 182 | 182 | H | 1,362 | 1,362 | 1,362 |  | 0.0003969 | 1.7346 | 2 | 0.00036735 | [29 empty] | 478.2 |  | 33.2
Empotrado Suelo | Mini Canal | No | Estándar | MICL.01907026/RBL | 19 | 70 | 10/RBL | 26 | 196 | 16.853 | 0.0014986 | [8 empty] | A04 | 430 | MICL0.01907026/RBL |  | 430 |  | 196 | 196 | 196 | H | 1,362 | 1,362 | 1,362 |  | 0.0003969 | 1.7346 | 2 | 0.00036735 | [29 empty] | 421.7 |  | -8.3
Empotrado Suelo | Mini Canal | No | Estándar | MICL.01907026/RBN | 19 | 70 | 10/RBN | 26 | 190 | 16.3371 | 0.0014119 | [8 empty] | A04 | 364 | MICL0.01907026/RBN |  | 364 |  | 190 | 190 | 190 | H | 1,362 | 1,362 | 1,362 |  | 0.0003969 | 1.7346 | 2 | 0.00036735 | [29 empty] | 383.3 |  | 19.3
Empotrado Suelo | Mini Canal | No | Estándar | MICL.01907026/RBR | 19 | 70 | 10/RBR | 26 | 196 | 16.853 | 0.0014986 | [8 empty] | A04 | 430 | MICL0.01907026/RBR |  | 430 |  | 196 | 196 | 196 | H | 1,362 | 1,362 | 1,362 |  | 0.0003969 | 1.7346 | 2 | 0.00036735 | [29 empty] | 421.7 |  | -8.3
Empotrado Suelo | Mini Canal | No | Estándar | MICL.01907026/RBV | 19 | 70 | 10/RBV | 26 | 190 | 16.3371 | 0.0014119 | [8 empty] | A04 | 399 | MICL0.01907026/RBV |  | 399 |  | 190 | 190 | 190 | H | 1,362 | 1,362 | 1,362 |  | 0.0003969 | 1.7346 | 2 | 0.00036735 | [29 empty] | 422.2 |  | 23.2
Empotrado Suelo | Mini Canal | No | Estándar | MICL.01907026/RDB | 19 | 70 | 10/RDB | 26 | 196 | 16.853 | 0.0014986 | [8 empty] | A04 | 430 | MICL0.01907026/RDB |  | 430 |  | 196 | 196 | 196 | H | 1,362 | 1,362 | 1,362 |  | 0.0003969 | 1.7346 | 2 | 0.00036735 | [29 empty] | 421.7 |  | -8.3
Empotrado Suelo | Mini Canal | No | Estándar | MICL.01907026/RMN | 19 | 70 | 10/RMN | 26 | 190 | 16.3371 | 0.0014119 | [8 empty] | A04 | 353 | MICL0.01907026/RMN |  | 353 |  | 190 | 190 | 190 | H | 1,362 | 1,362 | 1,362 |  | 0.0003969 | 1.7346 | 2 | 0.00036735 | [29 empty] | 369.4 |  | 16.4
Empotrado Suelo | Mini Canal | No | Estándar | MICL.01907026/RMV | 19 | 70 | 10/RMV | 26 | 190 | 16.3371 | 0.0014119 | [8 empty] | A04 | 388 | MICL0.01907026/RMV |  | 388 |  | 190 | 190 | 190 | H | 1,362 | 1,362 | 1,362 |  | 0.0003969 | 1.7346 | 2 | 0.00036735 | [29 empty] | 408.3 |  | 20.3
Empotrado Suelo | Mini Canal | No | Estándar | MICL.01907026/RNA | 19 | 70 | 10/RNA | 26 | 196 | 16.853 | 0.0014986 | [8 empty] | A04 | 423 | MICL0.01907026/RNA |  | 423 |  | 196 | 196 | 196 | H | 1,362 | 1,362 | 1,362 |  | 0.0003969 | 1.7346 | 2 | 0.00036735 | [29 empty] | 413.3 |  | -9.7
Empotrado Suelo | Mini Canal | No | Estándar | MICL.01907026/RON | 19 | 70 | 10/RON | 26 | 190 | 16.3371 | 0.0014119 | [8 empty] | A04 | 364 | MICL0.01907026/RON |  | 364 |  | 190 | 190 | 190 | H | 1,362 | 1,362 | 1,362 |  | 0.0003969 | 1.7346 | 2 | 0.00036735 | [29 empty] | 383.3 |  | 19.3
Empotrado Suelo | Mini Canal | No | Estándar | MICL.01907026/ROV | 19 | 70 | 10/ROV | 26 | 190 | 16.3371 | 0.0014119 | [8 empty] | A04 | 399 | MICL0.01907026/ROV |  | 399 |  | 190 | 190 | 190 | H | 1,362 | 1,362 | 1,362 |  | 0.0003969 | 1.7346 | 2 | 0.00036735 | [29 empty] | 422.2 |  | 23.2
Empotrado Suelo | Mini Canal | No | Estándar | MICL.01907026/RSS | 19 | 70 | 10/RSS | 26 | 188 | 16.1651 | 0.0013836 | [8 empty] | A04 | 707 | MICL0.01907026/RSS |  | 707 |  | 188 | 188 | 188 | H | 1,362 | 1,362 | 1,362 |  | 0.0003969 | 1.7346 | 2 | 0.00036735 | [29 empty] | 755.6 |  | 48.6
Empotrado Suelo | Mini Canal | No | Estándar | MICL.01907026/SBL | 19 | 70 | 10/SBL | 26 | 196 | 16.853 | 0.0014986 | [8 empty] | A04 | 416 | MICL0.01907026/SBL |  | 416 |  | 196 | 196 | 196 | H | 1,362 | 1,362 | 1,362 |  | 0.0003969 | 1.7346 | 2 | 0.00036735 | [29 empty] | 405.7 |  | -10.3
Empotrado Suelo | Mini Canal | No | Estándar | MICL.01907026/SBR | 19 | 70 | 10/SBR | 26 | 196 | 16.853 | 0.0014986 | [8 empty] | A04 | 416 | MICL0.01907026/SBR |  | 416 |  | 196 | 196 | 196 | H | 1,362 | 1,362 | 1,362 |  | 0.0003969 | 1.7346 | 2 | 0.00036735 | [29 empty] | 405.7 |  | -10.3
Empotrado Suelo | Mini Canal | No | Estándar | MICL.01907026/SDB | 19 | 70 | 10/SDB | 26 | 196 | 16.853 | 0.0014986 | [8 empty] | A04 | 416 | MICL0.01907026/SDB |  | 416 |  | 196 | 196 | 196 | H | 1,362 | 1,362 | 1,362 |  | 0.0003969 | 1.7346 | 2 | 0.00036735 | [29 empty] | 405.7 |  | -10.3
Empotrado Suelo | Mini Canal | No | Estándar | MICL.01907026/SNA | 19 | 70 | 10/SNA | 26 | 196 | 16.853 | 0.0014986 | [8 empty] | A04 | 397 | MICL0.01907026/SNA |  | 397 |  | 196 | 196 | 196 | H | 1,362 | 1,362 | 1,362 |  | 0.0003969 | 1.7346 | 2 | 0.00036735 | [29 empty] | 389.1 |  | -7.9
Empotrado Suelo | Mini Canal | No | Color Jaga | MICL.01907026/SNCklr | 19 | 70 | 10/SNC | 26 | 196 | 16.853 | 0.0014986 | [8 empty] | A04 | 420 | MICL0.01907026/SNC |  | 420 |  | 196 | 196 | 196 | H | 1,362 | 1,362 | 1,362 |  | 0.0003969 | 1.7346 | 2 | 0.00036735 | [29 empty] | 409 |  | -11
Empotrado Suelo | Mini Canal | No | Estándar | MICL.01907034/DBL | 19 | 70 | 15/DBL | 34 | 257 | 22.098 | 0.002597 | [8 empty] | A04 | 505 | MICL0.01907034/DBL |  | 505 |  | 257 | 257 | 257 | H | 1,362 | 1,362 | 1,362 |  | 0.0002083 | 1.724 | 2 | 0.00046183 | [29 empty] | 500.7 |  | -4.3
Empotrado Suelo | Mini Canal | No | Estándar | MICL.01907034/DBN | 19 | 70 | 15/DBN | 34 | 246 | 21.1522 | 0.0023837 | [8 empty] | A04 | 452 | MICL0.01907034/DBN |  | 452 |  | 246 | 246 | 246 | H | 1,362 | 1,362 | 1,362 |  | 0.0002083 | 1.724 | 2 | 0.00046183 | [29 empty] | 499.5 |  | 47.5
Empotrado Suelo | Mini Canal | No | Estándar | MICL.01907034/DBR | 19 | 70 | 15/DBR | 34 | 257 | 22.098 | 0.002597 | [8 empty] | A04 | 505 | MICL0.01907034/DBR |  | 505 |  | 257 | 257 | 257 | H | 1,362 | 1,362 | 1,362 |  | 0.0002083 | 1.724 | 2 | 0.00046183 | [29 empty] | 500.7 |  | -4.3
Empotrado Suelo | Mini Canal | No | Estándar | MICL.01907034/DBV | 19 | 70 | 15/DBV | 34 | 246 | 21.1522 | 0.0023837 | [8 empty] | A04 | 505 | MICL0.01907034/DBV |  | 505 |  | 246 | 246 | 246 | H | 1,362 | 1,362 | 1,362 |  | 0.0002083 | 1.724 | 2 | 0.00046183 | [29 empty] | 555.4 |  | 50.4
Empotrado Suelo | Mini Canal | No | Estándar | MICL.01907034/DDB | 19 | 70 | 15/DDB | 34 | 257 | 22.098 | 0.002597 | [8 empty] | A04 | 505 | MICL0.01907034/DDB |  | 505 |  | 257 | 257 | 257 | H | 1,362 | 1,362 | 1,362 |  | 0.0002083 | 1.724 | 2 | 0.00046183 | [29 empty] | 500.7 |  | -4.3
Empotrado Suelo | Mini Canal | No | Estándar | MICL.01907034/DMN | 19 | 70 | 15/DMN | 34 | 246 | 21.1522 | 0.0023837 | [8 empty] | A04 | 452 | MICL0.01907034/DMN |  | 452 |  | 246 | 246 | 246 | H | 1,362 | 1,362 | 1,362 |  | 0.0002083 | 1.724 | 2 | 0.00046183 | [29 empty] | 499.5 |  | 47.5
Empotrado Suelo | Mini Canal | No | Estándar | MICL.01907034/DMV | 19 | 70 | 15/DMV | 34 | 246 | 21.1522 | 0.0023837 | [8 empty] | A04 | 505 | MICL0.01907034/DMV |  | 505 |  | 246 | 246 | 246 | H | 1,362 | 1,362 | 1,362 |  | 0.0002083 | 1.724 | 2 | 0.00046183 | [29 empty] | 555.4 |  | 50.4
Empotrado Suelo | Mini Canal | No | Estándar | MICL.01907034/DNA | 19 | 70 | 15/DNA | 34 | 257 | 22.098 | 0.002597 | [8 empty] | A04 | 496 | MICL0.01907034/DNA |  | 496 |  | 257 | 257 | 257 | H | 1,362 | 1,362 | 1,362 |  | 0.0002083 | 1.724 | 2 | 0.00046183 | [29 empty] | 490 |  | -6
Empotrado Suelo | Mini Canal | No | Color Jaga | MICL.01907034/DNCklr | 19 | 70 | 15/DNC | 34 | 257 | 22.098 | 0.002597 | [8 empty] | A04 | 540 | MICL0.01907034/DNC |  | 540 |  | 257 | 257 | 257 | H | 1,362 | 1,362 | 1,362 |  | 0.0002083 | 1.724 | 2 | 0.00046183 | [29 empty] | 529.2 |  | -10.8
Empotrado Suelo | Mini Canal | No | Estándar | MICL.01907034/DON | 19 | 70 | 15/DON | 34 | 246 | 21.1522 | 0.0023837 | [8 empty] | A04 | 452 | MICL0.01907034/DON |  | 452 |  | 246 | 246 | 246 | H | 1,362 | 1,362 | 1,362 |  | 0.0002083 | 1.724 | 2 | 0.00046183 | [29 empty] | 499.5 |  | 47.5
Empotrado Suelo | Mini Canal | No | Estándar | MICL.01907034/DOV | 19 | 70 | 15/DOV | 34 | 246 | 21.1522 | 0.0023837 | [8 empty] | A04 | 505 | MICL0.01907034/DOV |  | 505 |  | 246 | 246 | 246 | H | 1,362 | 1,362 | 1,362 |  | 0.0002083 | 1.724 | 2 | 0.00046183 | [29 empty] | 555.4 |  | 50.4
Empotrado Suelo | Mini Canal | No | Estándar | MICL.01907034/RBL | 19 | 70 | 15/RBL | 34 | 265 | 22.7859 | 0.0027577 | [8 empty] | A04 | 505 | MICL0.01907034/RBL |  | 505 |  | 265 | 265 | 265 | H | 1,362 | 1,362 | 1,362 |  | 0.0002083 | 1.724 | 2 | 0.00046183 | [29 empty] | 500.7 |  | -4.3
Empotrado Suelo | Mini Canal | No | Estándar | MICL.01907034/RBN | 19 | 70 | 15/RBN | 34 | 257 | 22.098 | 0.002597 | [8 empty] | A04 | 404 | MICL0.01907034/RBN |  | 404 |  | 257 | 257 | 257 | H | 1,362 | 1,362 | 1,362 |  | 0.0002083 | 1.724 | 2 | 0.00046183 | [29 empty] | 435.3 |  | 31.3
Empotrado Suelo | Mini Canal | No | Estándar | MICL.01907034/RBR | 19 | 70 | 15/RBR | 34 | 265 | 22.7859 | 0.0027577 | [8 empty] | A04 | 505 | MICL0.01907034/RBR |  | 505 |  | 265 | 265 | 265 | H | 1,362 | 1,362 | 1,362 |  | 0.0002083 | 1.724 | 2 | 0.00046183 | [29 empty] | 500.7 |  | -4.3
Empotrado Suelo | Mini Canal | No | Estándar | MICL.01907034/RBV | 19 | 70 | 15/RBV | 34 | 257 | 22.098 | 0.002597 | [8 empty] | A04 | 450 | MICL0.01907034/RBV |  | 450 |  | 257 | 257 | 257 | H | 1,362 | 1,362 | 1,362 |  | 0.0002083 | 1.724 | 2 | 0.00046183 | [29 empty] | 486.9 |  | 36.9
Empotrado Suelo | Mini Canal | No | Estándar | MICL.01907034/RDB | 19 | 70 | 15/RDB | 34 | 265 | 22.7859 | 0.0027577 | [8 empty] | A04 | 505 | MICL0.01907034/RDB |  | 505 |  | 265 | 265 | 265 | H | 1,362 | 1,362 | 1,362 |  | 0.0002083 | 1.724 | 2 | 0.00046183 | [29 empty] | 500.7 |  | -4.3
Empotrado Suelo | Mini Canal | No | Estándar | MICL.01907034/RMN | 19 | 70 | 15/RMN | 34 | 257 | 22.098 | 0.002597 | [8 empty] | A04 | 390 | MICL0.01907034/RMN |  | 390 |  | 257 | 257 | 257 | H | 1,362 | 1,362 | 1,362 |  | 0.0002083 | 1.724 | 2 | 0.00046183 | [29 empty] | 417.6 |  | 27.6
Empotrado Suelo | Mini Canal | No | Estándar | MICL.01907034/RMV | 19 | 70 | 15/RMV | 34 | 257 | 22.098 | 0.002597 | [8 empty] | A04 | 427 | MICL0.01907034/RMV |  | 427 |  | 257 | 257 | 257 | H | 1,362 | 1,362 | 1,362 |  | 0.0002083 | 1.724 | 2 | 0.00046183 | [29 empty] | 458.9 |  | 31.9
Empotrado Suelo | Mini Canal | No | Estándar | MICL.01907034/RNA | 19 | 70 | 15/RNA | 34 | 265 | 22.7859 | 0.0027577 | [8 empty] | A04 | 496 | MICL0.01907034/RNA |  | 496 |  | 265 | 265 | 265 | H | 1,362 | 1,362 | 1,362 |  | 0.0002083 | 1.724 | 2 | 0.00046183 | [29 empty] | 490 |  | -6
Empotrado Suelo | Mini Canal | No | Estándar | MICL.01907034/RON | 19 | 70 | 15/RON | 34 | 257 | 22.098 | 0.002597 | [8 empty] | A04 | 404 | MICL0.01907034/RON |  | 404 |  | 257 | 257 | 257 | H | 1,362 | 1,362 | 1,362 |  | 0.0002083 | 1.724 | 2 | 0.00046183 | [29 empty] | 435.3 |  | 31.3
Empotrado Suelo | Mini Canal | No | Estándar | MICL.01907034/ROV | 19 | 70 | 15/ROV | 34 | 257 | 22.098 | 0.002597 | [8 empty] | A04 | 450 | MICL0.01907034/ROV |  | 450 |  | 257 | 257 | 257 | H | 1,362 | 1,362 | 1,362 |  | 0.0002083 | 1.724 | 2 | 0.00046183 | [29 empty] | 486.9 |  | 36.9
Empotrado Suelo | Mini Canal | No | Estándar | MICL.01907034/RSS | 19 | 70 | 15/RSS | 34 | 254 | 21.8401 | 0.0025379 | [8 empty] | A04 | 837 | MICL0.01907034/RSS |  | 837 |  | 254 | 254 | 254 | H | 1,362 | 1,362 | 1,362 |  | 0.0002083 | 1.724 | 2 | 0.00046183 | [29 empty] | 903.8 |  | 66.8
Empotrado Suelo | Mini Canal | No | Estándar | MICL.01907034/SBL | 19 | 70 | 15/SBL | 34 | 265 | 22.7859 | 0.0027577 | [8 empty] | A04 | 478 | MICL0.01907034/SBL |  | 478 |  | 265 | 265 | 265 | H | 1,362 | 1,362 | 1,362 |  | 0.0002083 | 1.724 | 2 | 0.00046183 | [29 empty] | 475.5 |  | -2.5
Empotrado Suelo | Mini Canal | No | Estándar | MICL.01907034/SBR | 19 | 70 | 15/SBR | 34 | 265 | 22.7859 | 0.0027577 | [8 empty] | A04 | 478 | MICL0.01907034/SBR |  | 478 |  | 265 | 265 | 265 | H | 1,362 | 1,362 | 1,362 |  | 0.0002083 | 1.724 | 2 | 0.00046183 | [29 empty] | 475.5 |  | -2.5
Empotrado Suelo | Mini Canal | No | Estándar | MICL.01907034/SDB | 19 | 70 | 15/SDB | 34 | 265 | 22.7859 | 0.0027577 | [8 empty] | A04 | 478 | MICL0.01907034/SDB |  | 478 |  | 265 | 265 | 265 | H | 1,362 | 1,362 | 1,362 |  | 0.0002083 | 1.724 | 2 | 0.00046183 | [29 empty] | 475.5 |  | -2.5
Empotrado Suelo | Mini Canal | No | Estándar | MICL.01907034/SNA | 19 | 70 | 15/SNA | 34 | 265 | 22.7859 | 0.0027577 | [8 empty] | A04 | 453 | MICL0.01907034/SNA |  | 453 |  | 265 | 265 | 265 | H | 1,362 | 1,362 | 1,362 |  | 0.0002083 | 1.724 | 2 | 0.00046183 | [29 empty] | 449.2 |  | -3.8
Empotrado Suelo | Mini Canal | No | Color Jaga | MICL.01907034/SNCklr | 19 | 70 | 15/SNC | 34 | 265 | 22.7859 | 0.0027577 | [8 empty] | A04 | 482 | MICL0.01907034/SNC |  | 482 |  | 265 | 265 | 265 | H | 1,362 | 1,362 | 1,362 |  | 0.0002083 | 1.724 | 2 | 0.00046183 | [29 empty] | 475.5 |  | -6.5
Empotrado Suelo | Mini Canal | No | Estándar | MICL.01907042/DBL | 19 | 70 | 20/DBL | 42 | 352 | 30.2666 | 0.0037857 | [8 empty] | A04 | 552 | MICL0.01907042/DBL |  | 552 |  | 352 | 352 | 352 | H | 1,362 | 1,362 | 1,362 |  | 0.0001276 | 1.7219 | 2 | 0.00037661 | [29 empty] | 552.8 |  | 0.8
Empotrado Suelo | Mini Canal | No | Estándar | MICL.01907042/DBN | 19 | 70 | 20/DBN | 42 | 338 | 29.0628 | 0.0034948 | [8 empty] | A04 | 498 | MICL0.01907042/DBN |  | 498 |  | 338 | 338 | 338 | H | 1,362 | 1,362 | 1,362 |  | 0.0001276 | 1.7219 | 2 | 0.00037661 | [29 empty] | 548.6 |  | 50.6
Empotrado Suelo | Mini Canal | No | Estándar | MICL.01907042/DBR | 19 | 70 | 20/DBR | 42 | 352 | 30.2666 | 0.0037857 | [8 empty] | A04 | 552 | MICL0.01907042/DBR |  | 552 |  | 352 | 352 | 352 | H | 1,362 | 1,362 | 1,362 |  | 0.0001276 | 1.7219 | 2 | 0.00037661 | [29 empty] | 552.8 |  | 0.8
Empotrado Suelo | Mini Canal | No | Estándar | MICL.01907042/DBV | 19 | 70 | 20/DBV | 42 | 338 | 29.0628 | 0.0034948 | [8 empty] | A04 | 566 | MICL0.01907042/DBV |  | 566 |  | 338 | 338 | 338 | H | 1,362 | 1,362 | 1,362 |  | 0.0001276 | 1.7219 | 2 | 0.00037661 | [29 empty] | 620.5 |  | 54.5
Empotrado Suelo | Mini Canal | No | Estándar | MICL.01907042/DDB | 19 | 70 | 20/DDB | 42 | 352 | 30.2666 | 0.0037857 | [8 empty] | A04 | 552 | MICL0.01907042/DDB |  | 552 |  | 352 | 352 | 352 | H | 1,362 | 1,362 | 1,362 |  | 0.0001276 | 1.7219 | 2 | 0.00037661 | [29 empty] | 552.8 |  | 0.8
Empotrado Suelo | Mini Canal | No | Estándar | MICL.01907042/DMN | 19 | 70 | 20/DMN | 42 | 338 | 29.0628 | 0.0034948 | [8 empty] | A04 | 498 | MICL0.01907042/DMN |  | 498 |  | 338 | 338 | 338 | H | 1,362 | 1,362 | 1,362 |  | 0.0001276 | 1.7219 | 2 | 0.00037661 | [29 empty] | 548.6 |  | 50.6
Empotrado Suelo | Mini Canal | No | Estándar | MICL.01907042/DMV | 19 | 70 | 20/DMV | 42 | 338 | 29.0628 | 0.0034948 | [8 empty] | A04 | 566 | MICL0.01907042/DMV |  | 566 |  | 338 | 338 | 338 | H | 1,362 | 1,362 | 1,362 |  | 0.0001276 | 1.7219 | 2 | 0.00037661 | [29 empty] | 620.5 |  | 54.5
Empotrado Suelo | Mini Canal | No | Estándar | MICL.01907042/DNA | 19 | 70 | 20/DNA | 42 | 352 | 30.2666 | 0.0037857 | [8 empty] | A04 | 542 | MICL0.01907042/DNA |  | 542 |  | 352 | 352 | 352 | H | 1,362 | 1,362 | 1,362 |  | 0.0001276 | 1.7219 | 2 | 0.00037661 | [29 empty] | 533.1 |  | -8.9
Empotrado Suelo | Mini Canal | No | Color Jaga | MICL.01907042/DNCklr | 19 | 70 | 20/DNC | 42 | 352 | 30.2666 | 0.0037857 | [8 empty] | A04 | 589 | MICL0.01907042/DNC |  | 589 |  | 352 | 352 | 352 | H | 1,362 | 1,362 | 1,362 |  | 0.0001276 | 1.7219 | 2 | 0.00037661 | [29 empty] | 575.4 |  | -13.6
Empotrado Suelo | Mini Canal | No | Estándar | MICL.01907042/DON | 19 | 70 | 20/DON | 42 | 338 | 29.0628 | 0.0034948 | [8 empty] | A04 | 498 | MICL0.01907042/DON |  | 498 |  | 338 | 338 | 338 | H | 1,362 | 1,362 | 1,362 |  | 0.0001276 | 1.7219 | 2 | 0.00037661 | [29 empty] | 548.6 |  | 50.6
Empotrado Suelo | Mini Canal | No | Estándar | MICL.01907042/DOV | 19 | 70 | 20/DOV | 42 | 338 | 29.0628 | 0.0034948 | [8 empty] | A04 | 566 | MICL0.01907042/DOV |  | 566 |  | 338 | 338 | 338 | H | 1,362 | 1,362 | 1,362 |  | 0.0001276 | 1.7219 | 2 | 0.00037661 | [29 empty] | 620.5 |  | 54.5
Empotrado Suelo | Mini Canal | No | Estándar | MICL.01907042/RBL | 19 | 70 | 20/RBL | 42 | 363 | 31.2124 | 0.0040223 | [8 empty] | A04 | 552 | MICL0.01907042/RBL |  | 552 |  | 363 | 363 | 363 | H | 1,362 | 1,362 | 1,362 |  | 0.0001276 | 1.7219 | 2 | 0.00037661 | [29 empty] | 552.8 |  | 0.8
Empotrado Suelo | Mini Canal | No | Estándar | MICL.01907042/RBN | 19 | 70 | 20/RBN | 42 | 352 | 30.2666 | 0.0037857 | [8 empty] | A04 | 445 | MICL0.01907042/RBN |  | 445 |  | 352 | 352 | 352 | H | 1,362 | 1,362 | 1,362 |  | 0.0001276 | 1.7219 | 2 | 0.00037661 | [29 empty] | 477 |  | 32
Empotrado Suelo | Mini Canal | No | Estándar | MICL.01907042/RBR | 19 | 70 | 20/RBR | 42 | 363 | 31.2124 | 0.0040223 | [8 empty] | A04 | 552 | MICL0.01907042/RBR |  | 552 |  | 363 | 363 | 363 | H | 1,362 | 1,362 | 1,362 |  | 0.0001276 | 1.7219 | 2 | 0.00037661 | [29 empty] | 552.8 |  | 0.8
Empotrado Suelo | Mini Canal | No | Estándar | MICL.01907042/RBV | 19 | 70 | 20/RBV | 42 | 352 | 30.2666 | 0.0037857 | [8 empty] | A04 | 502 | MICL0.01907042/RBV |  | 502 |  | 352 | 352 | 352 | H | 1,362 | 1,362 | 1,362 |  | 0.0001276 | 1.7219 | 2 | 0.00037661 | [29 empty] | 541 |  | 39
Empotrado Suelo | Mini Canal | No | Estándar | MICL.01907042/RDB | 19 | 70 | 20/RDB | 42 | 363 | 31.2124 | 0.0040223 | [8 empty] | A04 | 552 | MICL0.01907042/RDB |  | 552 |  | 363 | 363 | 363 | H | 1,362 | 1,362 | 1,362 |  | 0.0001276 | 1.7219 | 2 | 0.00037661 | [29 empty] | 552.8 |  | 0.8
Empotrado Suelo | Mini Canal | No | Estándar | MICL.01907042/RMN | 19 | 70 | 20/RMN | 42 | 352 | 30.2666 | 0.0037857 | [8 empty] | A04 | 428 | MICL0.01907042/RMN |  | 428 |  | 352 | 352 | 352 | H | 1,362 | 1,362 | 1,362 |  | 0.0001276 | 1.7219 | 2 | 0.00037661 | [29 empty] | 455.1 |  | 27.1
Empotrado Suelo | Mini Canal | No | Estándar | MICL.01907042/RMV | 19 | 70 | 20/RMV | 42 | 352 | 30.2666 | 0.0037857 | [8 empty] | A04 | 474 | MICL0.01907042/RMV |  | 474 |  | 352 | 352 | 352 | H | 1,362 | 1,362 | 1,362 |  | 0.0001276 | 1.7219 | 2 | 0.00037661 | [29 empty] | 506.3 |  | 32.3
Empotrado Suelo | Mini Canal | No | Estándar | MICL.01907042/RNA | 19 | 70 | 20/RNA | 42 | 363 | 31.2124 | 0.0040223 | [8 empty] | A04 | 542 | MICL0.01907042/RNA |  | 542 |  | 363 | 363 | 363 | H | 1,362 | 1,362 | 1,362 |  | 0.0001276 | 1.7219 | 2 | 0.00037661 | [29 empty] | 533.1 |  | -8.9
Empotrado Suelo | Mini Canal | No | Estándar | MICL.01907042/RON | 19 | 70 | 20/RON | 42 | 352 | 30.2666 | 0.0037857 | [8 empty] | A04 | 445 | MICL0.01907042/RON |  | 445 |  | 352 | 352 | 352 | H | 1,362 | 1,362 | 1,362 |  | 0.0001276 | 1.7219 | 2 | 0.00037661 | [29 empty] | 477 |  | 32
Empotrado Suelo | Mini Canal | No | Estándar | MICL.01907042/ROV | 19 | 70 | 20/ROV | 42 | 352 | 30.2666 | 0.0037857 | [8 empty] | A04 | 502 | MICL0.01907042/ROV |  | 502 |  | 352 | 352 | 352 | H | 1,362 | 1,362 | 1,362 |  | 0.0001276 | 1.7219 | 2 | 0.00037661 | [29 empty] | 541 |  | 39
Empotrado Suelo | Mini Canal | No | Estándar | MICL.01907042/RSS | 19 | 70 | 20/RSS | 42 | 348 | 29.9226 | 0.0037014 | [8 empty] | A04 | 1025 | MICL0.01907042/RSS |  | 1025 |  | 348 | 348 | 348 | H | 1,362 | 1,362 | 1,362 |  | 0.0001276 | 1.7219 | 2 | 0.00037661 | [29 empty] | 1107.6 |  | 82.6
Empotrado Suelo | Mini Canal | No | Estándar | MICL.01907042/SBL | 19 | 70 | 20/SBL | 42 | 363 | 31.2124 | 0.0040223 | [8 empty] | A04 | 542 | MICL0.01907042/SBL |  | 542 |  | 363 | 363 | 363 | H | 1,362 | 1,362 | 1,362 |  | 0.0001276 | 1.7219 | 2 | 0.00037661 | [29 empty] | 531.7 |  | -10.3
Empotrado Suelo | Mini Canal | No | Estándar | MICL.01907042/SBR | 19 | 70 | 20/SBR | 42 | 363 | 31.2124 | 0.0040223 | [8 empty] | A04 | 542 | MICL0.01907042/SBR |  | 542 |  | 363 | 363 | 363 | H | 1,362 | 1,362 | 1,362 |  | 0.0001276 | 1.7219 | 2 | 0.00037661 | [29 empty] | 531.7 |  | -10.3
Empotrado Suelo | Mini Canal | No | Estándar | MICL.01907042/SDB | 19 | 70 | 20/SDB | 42 | 363 | 31.2124 | 0.0040223 | [8 empty] | A04 | 542 | MICL0.01907042/SDB |  | 542 |  | 363 | 363 | 363 | H | 1,362 | 1,362 | 1,362 |  | 0.0001276 | 1.7219 | 2 | 0.00037661 | [29 empty] | 531.7 |  | -10.3
Empotrado Suelo | Mini Canal | No | Estándar | MICL.01907042/SNA | 19 | 70 | 20/SNA | 42 | 363 | 31.2124 | 0.0040223 | [8 empty] | A04 | 510 | MICL0.01907042/SNA |  | 510 |  | 363 | 363 | 363 | H | 1,362 | 1,362 | 1,362 |  | 0.0001276 | 1.7219 | 2 | 0.00037661 | [29 empty] | 501 |  | -9
Empotrado Suelo | Mini Canal | No | Color Jaga | MICL.01907042/SNCklr | 19 | 70 | 20/SNC | 42 | 363 | 31.2124 | 0.0040223 | [8 empty] | A04 | 547 | MICL0.01907042/SNC |  | 547 |  | 363 | 363 | 363 | H | 1,362 | 1,362 | 1,362 |  | 0.0001276 | 1.7219 | 2 | 0.00037661 | [29 empty] | 534 |  | -13
Empotrado Suelo | Mini Canal | No | Estándar | MICL.01908026/DBL | 19 | 80 | 10/DBL | 26 | 238 | 20.4643 | 0.0023206 | [8 empty] | A04 | 476 | MICL0.01908026/DBL |  | 476 |  | 238 | 238 | 238 | H | 1,362 | 1,362 | 1,362 |  | 0.0003969 | 1.7346 | 2 | 0.00036735 | [29 empty] | 465.2 |  | -10.8
Empotrado Suelo | Mini Canal | No | Estándar | MICL.01908026/DBN | 19 | 80 | 10/DBN | 26 | 228 | 19.6045 | 0.0021382 | [8 empty] | A04 | 450 | MICL0.01908026/DBN |  | 450 |  | 228 | 228 | 228 | H | 1,362 | 1,362 | 1,362 |  | 0.0003969 | 1.7346 | 2 | 0.00036735 | [29 empty] | 484.1 |  | 34.1
Empotrado Suelo | Mini Canal | No | Estándar | MICL.01908026/DBR | 19 | 80 | 10/DBR | 26 | 238 | 20.4643 | 0.0023206 | [8 empty] | A04 | 476 | MICL0.01908026/DBR |  | 476 |  | 238 | 238 | 238 | H | 1,362 | 1,362 | 1,362 |  | 0.0003969 | 1.7346 | 2 | 0.00036735 | [29 empty] | 465.2 |  | -10.8
Empotrado Suelo | Mini Canal | No | Estándar | MICL.01908026/DBV | 19 | 80 | 10/DBV | 26 | 228 | 19.6045 | 0.0021382 | [8 empty] | A04 | 494 | MICL0.01908026/DBV |  | 494 |  | 228 | 228 | 228 | H | 1,362 | 1,362 | 1,362 |  | 0.0003969 | 1.7346 | 2 | 0.00036735 | [29 empty] | 529.8 |  | 35.8
Empotrado Suelo | Mini Canal | No | Estándar | MICL.01908026/DDB | 19 | 80 | 10/DDB | 26 | 238 | 20.4643 | 0.0023206 | [8 empty] | A04 | 476 | MICL0.01908026/DDB |  | 476 |  | 238 | 238 | 238 | H | 1,362 | 1,362 | 1,362 |  | 0.0003969 | 1.7346 | 2 | 0.00036735 | [29 empty] | 465.2 |  | -10.8
Empotrado Suelo | Mini Canal | No | Estándar | MICL.01908026/DMN | 19 | 80 | 10/DMN | 26 | 228 | 19.6045 | 0.0021382 | [8 empty] | A04 | 450 | MICL0.01908026/DMN |  | 450 |  | 228 | 228 | 228 | H | 1,362 | 1,362 | 1,362 |  | 0.0003969 | 1.7346 | 2 | 0.00036735 | [29 empty] | 484.1 |  | 34.1
Empotrado Suelo | Mini Canal | No | Estándar | MICL.01908026/DMV | 19 | 80 | 10/DMV | 26 | 228 | 19.6045 | 0.0021382 | [8 empty] | A04 | 494 | MICL0.01908026/DMV |  | 494 |  | 228 | 228 | 228 | H | 1,362 | 1,362 | 1,362 |  | 0.0003969 | 1.7346 | 2 | 0.00036735 | [29 empty] | 529.8 |  | 35.8
Empotrado Suelo | Mini Canal | No | Estándar | MICL.01908026/DNA | 19 | 80 | 10/DNA | 26 | 238 | 20.4643 | 0.0023206 | [8 empty] | A04 | 468 | MICL0.01908026/DNA |  | 468 |  | 238 | 238 | 238 | H | 1,362 | 1,362 | 1,362 |  | 0.0003969 | 1.7346 | 2 | 0.00036735 | [29 empty] | 455.7 |  | -12.3
Empotrado Suelo | Mini Canal | No | Color Jaga | MICL.01908026/DNCklr | 19 | 80 | 10/DNC | 26 | 238 | 20.4643 | 0.0023206 | [8 empty] | A04 | 505 | MICL0.01908026/DNC |  | 505 |  | 238 | 238 | 238 | H | 1,362 | 1,362 | 1,362 |  | 0.0003969 | 1.7346 | 2 | 0.00036735 | [29 empty] | 488.7 |  | -16.3
Empotrado Suelo | Mini Canal | No | Estándar | MICL.01908026/DON | 19 | 80 | 10/DON | 26 | 228 | 19.6045 | 0.0021382 | [8 empty] | A04 | 450 | MICL0.01908026/DON |  | 450 |  | 228 | 228 | 228 | H | 1,362 | 1,362 | 1,362 |  | 0.0003969 | 1.7346 | 2 | 0.00036735 | [29 empty] | 484.1 |  | 34.1
Empotrado Suelo | Mini Canal | No | Estándar | MICL.01908026/DOV | 19 | 80 | 10/DOV | 26 | 228 | 19.6045 | 0.0021382 | [8 empty] | A04 | 494 | MICL0.01908026/DOV |  | 494 |  | 228 | 228 | 228 | H | 1,362 | 1,362 | 1,362 |  | 0.0003969 | 1.7346 | 2 | 0.00036735 | [29 empty] | 529.8 |  | 35.8
Empotrado Suelo | Mini Canal | No | Estándar | MICL.01908026/RBL | 19 | 80 | 10/RBL | 26 | 245 | 21.0662 | 0.0024525 | [8 empty] | A04 | 476 | MICL0.01908026/RBL |  | 476 |  | 245 | 245 | 245 | H | 1,362 | 1,362 | 1,362 |  | 0.0003969 | 1.7346 | 2 | 0.00036735 | [29 empty] | 465.2 |  | -10.8
Empotrado Suelo | Mini Canal | No | Estándar | MICL.01908026/RBN | 19 | 80 | 10/RBN | 26 | 238 | 20.4643 | 0.0023206 | [8 empty] | A04 | 401 | MICL0.01908026/RBN |  | 401 |  | 238 | 238 | 238 | H | 1,362 | 1,362 | 1,362 |  | 0.0003969 | 1.7346 | 2 | 0.00036735 | [29 empty] | 421.2 |  | 20.2
Empotrado Suelo | Mini Canal | No | Estándar | MICL.01908026/RBR | 19 | 80 | 10/RBR | 26 | 245 | 21.0662 | 0.0024525 | [8 empty] | A04 | 476 | MICL0.01908026/RBR |  | 476 |  | 245 | 245 | 245 | H | 1,362 | 1,362 | 1,362 |  | 0.0003969 | 1.7346 | 2 | 0.00036735 | [29 empty] | 465.2 |  | -10.8
Empotrado Suelo | Mini Canal | No | Estándar | MICL.01908026/RBV | 19 | 80 | 10/RBV | 26 | 238 | 20.4643 | 0.0023206 | [8 empty] | A04 | 441 | MICL0.01908026/RBV |  | 441 |  | 238 | 238 | 238 | H | 1,362 | 1,362 | 1,362 |  | 0.0003969 | 1.7346 | 2 | 0.00036735 | [29 empty] | 465.8 |  | 24.8
Empotrado Suelo | Mini Canal | No | Estándar | MICL.01908026/RDB | 19 | 80 | 10/RDB | 26 | 245 | 21.0662 | 0.0024525 | [8 empty] | A04 | 476 | MICL0.01908026/RDB |  | 476 |  | 245 | 245 | 245 | H | 1,362 | 1,362 | 1,362 |  | 0.0003969 | 1.7346 | 2 | 0.00036735 | [29 empty] | 465.2 |  | -10.8
Empotrado Suelo | Mini Canal | No | Estándar | MICL.01908026/RMN | 19 | 80 | 10/RMN | 26 | 238 | 20.4643 | 0.0023206 | [8 empty] | A04 | 388 | MICL0.01908026/RMN |  | 388 |  | 238 | 238 | 238 | H | 1,362 | 1,362 | 1,362 |  | 0.0003969 | 1.7346 | 2 | 0.00036735 | [29 empty] | 405.6 |  | 17.6
Empotrado Suelo | Mini Canal | No | Estándar | MICL.01908026/RMV | 19 | 80 | 10/RMV | 26 | 238 | 20.4643 | 0.0023206 | [8 empty] | A04 | 428 | MICL0.01908026/RMV |  | 428 |  | 238 | 238 | 238 | H | 1,362 | 1,362 | 1,362 |  | 0.0003969 | 1.7346 | 2 | 0.00036735 | [29 empty] | 449.9 |  | 21.9
Empotrado Suelo | Mini Canal | No | Estándar | MICL.01908026/RNA | 19 | 80 | 10/RNA | 26 | 245 | 21.0662 | 0.0024525 | [8 empty] | A04 | 468 | MICL0.01908026/RNA |  | 468 |  | 245 | 245 | 245 | H | 1,362 | 1,362 | 1,362 |  | 0.0003969 | 1.7346 | 2 | 0.00036735 | [29 empty] | 455.7 |  | -12.3
Empotrado Suelo | Mini Canal | No | Estándar | MICL.01908026/RON | 19 | 80 | 10/RON | 26 | 238 | 20.4643 | 0.0023206 | [8 empty] | A04 | 401 | MICL0.01908026/RON |  | 401 |  | 238 | 238 | 238 | H | 1,362 | 1,362 | 1,362 |  | 0.0003969 | 1.7346 | 2 | 0.00036735 | [29 empty] | 421.2 |  | 20.2
Empotrado Suelo | Mini Canal | No | Estándar | MICL.01908026/ROV | 19 | 80 | 10/ROV | 26 | 238 | 20.4643 | 0.0023206 | [8 empty] | A04 | 441 | MICL0.01908026/ROV |  | 441 |  | 238 | 238 | 238 | H | 1,362 | 1,362 | 1,362 |  | 0.0003969 | 1.7346 | 2 | 0.00036735 | [29 empty] | 465.8 |  | 24.8
Empotrado Suelo | Mini Canal | No | Estándar | MICL.01908026/RSS | 19 | 80 | 10/RSS | 26 | 235 | 20.2064 | 0.0022651 | [8 empty] | A04 | 794 | MICL0.01908026/RSS |  | 794 |  | 235 | 235 | 235 | H | 1,362 | 1,362 | 1,362 |  | 0.0003969 | 1.7346 | 2 | 0.00036735 | [29 empty] | 847.6 |  | 53.6
Empotrado Suelo | Mini Canal | No | Estándar | MICL.01908026/SBL | 19 | 80 | 10/SBL | 26 | 245 | 21.0662 | 0.0024525 | [8 empty] | A04 | 461 | MICL0.01908026/SBL |  | 461 |  | 245 | 245 | 245 | H | 1,362 | 1,362 | 1,362 |  | 0.0003969 | 1.7346 | 2 | 0.00036735 | [29 empty] | 446.9 |  | -14.1
Empotrado Suelo | Mini Canal | No | Estándar | MICL.01908026/SBR | 19 | 80 | 10/SBR | 26 | 245 | 21.0662 | 0.0024525 | [8 empty] | A04 | 461 | MICL0.01908026/SBR |  | 461 |  | 245 | 245 | 245 | H | 1,362 | 1,362 | 1,362 |  | 0.0003969 | 1.7346 | 2 | 0.00036735 | [29 empty] | 446.9 |  | -14.1
Empotrado Suelo | Mini Canal | No | Estándar | MICL.01908026/SDB | 19 | 80 | 10/SDB | 26 | 245 | 21.0662 | 0.0024525 | [8 empty] | A04 | 461 | MICL0.01908026/SDB |  | 461 |  | 245 | 245 | 245 | H | 1,362 | 1,362 | 1,362 |  | 0.0003969 | 1.7346 | 2 | 0.00036735 | [29 empty] | 446.9 |  | -14.1
Empotrado Suelo | Mini Canal | No | Estándar | MICL.01908026/SNA | 19 | 80 | 10/SNA | 26 | 245 | 21.0662 | 0.0024525 | [8 empty] | A04 | 439 | MICL0.01908026/SNA |  | 439 |  | 245 | 245 | 245 | H | 1,362 | 1,362 | 1,362 |  | 0.0003969 | 1.7346 | 2 | 0.00036735 | [29 empty] | 427.9 |  | -11.1
Empotrado Suelo | Mini Canal | No | Color Jaga | MICL.01908026/SNCklr | 19 | 80 | 10/SNC | 26 | 245 | 21.0662 | 0.0024525 | [8 empty] | A04 | 466 | MICL0.01908026/SNC |  | 466 |  | 245 | 245 | 245 | H | 1,362 | 1,362 | 1,362 |  | 0.0003969 | 1.7346 | 2 | 0.00036735 | [29 empty] | 450.7 |  | -15.3
Empotrado Suelo | Mini Canal | No | Estándar | MICL.01908034/DBL | 19 | 80 | 15/DBL | 34 | 322 | 27.687 | 0.0041653 | [8 empty] | A04 | 566 | MICL0.01908034/DBL |  | 566 |  | 322 | 322 | 322 | H | 1,362 | 1,362 | 1,362 |  | 0.0002083 | 1.724 | 2 | 0.00046183 | [29 empty] | 557.7 |  | -8.3
Empotrado Suelo | Mini Canal | No | Estándar | MICL.01908034/DBN | 19 | 80 | 15/DBN | 34 | 309 | 26.5692 | 0.0038431 | [8 empty] | A04 | 505 | MICL0.01908034/DBN |  | 505 |  | 309 | 309 | 309 | H | 1,362 | 1,362 | 1,362 |  | 0.0002083 | 1.724 | 2 | 0.00046183 | [29 empty] | 556.1 |  | 51.1
Empotrado Suelo | Mini Canal | No | Estándar | MICL.01908034/DBR | 19 | 80 | 15/DBR | 34 | 322 | 27.687 | 0.0041653 | [8 empty] | A04 | 566 | MICL0.01908034/DBR |  | 566 |  | 322 | 322 | 322 | H | 1,362 | 1,362 | 1,362 |  | 0.0002083 | 1.724 | 2 | 0.00046183 | [29 empty] | 557.7 |  | -8.3
Empotrado Suelo | Mini Canal | No | Estándar | MICL.01908034/DBV | 19 | 80 | 15/DBV | 34 | 309 | 26.5692 | 0.0038431 | [8 empty] | A04 | 566 | MICL0.01908034/DBV |  | 566 |  | 309 | 309 | 309 | H | 1,362 | 1,362 | 1,362 |  | 0.0002083 | 1.724 | 2 | 0.00046183 | [29 empty] | 620.5 |  | 54.5
Empotrado Suelo | Mini Canal | No | Estándar | MICL.01908034/DDB | 19 | 80 | 15/DDB | 34 | 322 | 27.687 | 0.0041653 | [8 empty] | A04 | 566 | MICL0.01908034/DDB |  | 566 |  | 322 | 322 | 322 | H | 1,362 | 1,362 | 1,362 |  | 0.0002083 | 1.724 | 2 | 0.00046183 | [29 empty] | 557.7 |  | -8.3
Empotrado Suelo | Mini Canal | No | Estándar | MICL.01908034/DMN | 19 | 80 | 15/DMN | 34 | 309 | 26.5692 | 0.0038431 | [8 empty] | A04 | 505 | MICL0.01908034/DMN |  | 505 |  | 309 | 309 | 309 | H | 1,362 | 1,362 | 1,362 |  | 0.0002083 | 1.724 | 2 | 0.00046183 | [29 empty] | 556.1 |  | 51.1
Empotrado Suelo | Mini Canal | No | Estándar | MICL.01908034/DMV | 19 | 80 | 15/DMV | 34 | 309 | 26.5692 | 0.0038431 | [8 empty] | A04 | 566 | MICL0.01908034/DMV |  | 566 |  | 309 | 309 | 309 | H | 1,362 | 1,362 | 1,362 |  | 0.0002083 | 1.724 | 2 | 0.00046183 | [29 empty] | 620.5 |  | 54.5
Empotrado Suelo | Mini Canal | No | Estándar | MICL.01908034/DNA | 19 | 80 | 15/DNA | 34 | 322 | 27.687 | 0.0041653 | [8 empty] | A04 | 556 | MICL0.01908034/DNA |  | 556 |  | 322 | 322 | 322 | H | 1,362 | 1,362 | 1,362 |  | 0.0002083 | 1.724 | 2 | 0.00046183 | [29 empty] | 545.5 |  | -10.5
Empotrado Suelo | Mini Canal | No | Color Jaga | MICL.01908034/DNCklr | 19 | 80 | 15/DNC | 34 | 322 | 27.687 | 0.0041653 | [8 empty] | A04 | 606 | MICL0.01908034/DNC |  | 606 |  | 322 | 322 | 322 | H | 1,362 | 1,362 | 1,362 |  | 0.0002083 | 1.724 | 2 | 0.00046183 | [29 empty] | 590.2 |  | -15.8
Empotrado Suelo | Mini Canal | No | Estándar | MICL.01908034/DON | 19 | 80 | 15/DON | 34 | 309 | 26.5692 | 0.0038431 | [8 empty] | A04 | 505 | MICL0.01908034/DON |  | 505 |  | 309 | 309 | 309 | H | 1,362 | 1,362 | 1,362 |  | 0.0002083 | 1.724 | 2 | 0.00046183 | [29 empty] | 556.1 |  | 51.1
Empotrado Suelo | Mini Canal | No | Estándar | MICL.01908034/DOV | 19 | 80 | 15/DOV | 34 | 309 | 26.5692 | 0.0038431 | [8 empty] | A04 | 566 | MICL0.01908034/DOV |  | 566 |  | 309 | 309 | 309 | H | 1,362 | 1,362 | 1,362 |  | 0.0002083 | 1.724 | 2 | 0.00046183 | [29 empty] | 620.5 |  | 54.5
Empotrado Suelo | Mini Canal | No | Estándar | MICL.01908034/RBL | 19 | 80 | 15/RBL | 34 | 332 | 28.5469 | 0.0044218 | [8 empty] | A04 | 566 | MICL0.01908034/RBL |  | 566 |  | 332 | 332 | 332 | H | 1,362 | 1,362 | 1,362 |  | 0.0002083 | 1.724 | 2 | 0.00046183 | [29 empty] | 557.7 |  | -8.3
Empotrado Suelo | Mini Canal | No | Estándar | MICL.01908034/RBN | 19 | 80 | 15/RBN | 34 | 322 | 27.687 | 0.0041653 | [8 empty] | A04 | 450 | MICL0.01908034/RBN |  | 450 |  | 322 | 322 | 322 | H | 1,362 | 1,362 | 1,362 |  | 0.0002083 | 1.724 | 2 | 0.00046183 | [29 empty] | 482.9 |  | 32.9
Empotrado Suelo | Mini Canal | No | Estándar | MICL.01908034/RBR | 19 | 80 | 15/RBR | 34 | 332 | 28.5469 | 0.0044218 | [8 empty] | A04 | 566 | MICL0.01908034/RBR |  | 566 |  | 332 | 332 | 332 | H | 1,362 | 1,362 | 1,362 |  | 0.0002083 | 1.724 | 2 | 0.00046183 | [29 empty] | 557.7 |  | -8.3
Empotrado Suelo | Mini Canal | No | Estándar | MICL.01908034/RBV | 19 | 80 | 15/RBV | 34 | 322 | 27.687 | 0.0041653 | [8 empty] | A04 | 503 | MICL0.01908034/RBV |  | 503 |  | 322 | 322 | 322 | H | 1,362 | 1,362 | 1,362 |  | 0.0002083 | 1.724 | 2 | 0.00046183 | [29 empty] | 541.8 |  | 38.8
Empotrado Suelo | Mini Canal | No | Estándar | MICL.01908034/RDB | 19 | 80 | 15/RDB | 34 | 332 | 28.5469 | 0.0044218 | [8 empty] | A04 | 566 | MICL0.01908034/RDB |  | 566 |  | 332 | 332 | 332 | H | 1,362 | 1,362 | 1,362 |  | 0.0002083 | 1.724 | 2 | 0.00046183 | [29 empty] | 557.7 |  | -8.3
Empotrado Suelo | Mini Canal | No | Estándar | MICL.01908034/RMN | 19 | 80 | 15/RMN | 34 | 322 | 27.687 | 0.0041653 | [8 empty] | A04 | 434 | MICL0.01908034/RMN |  | 434 |  | 322 | 322 | 322 | H | 1,362 | 1,362 | 1,362 |  | 0.0002083 | 1.724 | 2 | 0.00046183 | [29 empty] | 462.6 |  | 28.6
Empotrado Suelo | Mini Canal | No | Estándar | MICL.01908034/RMV | 19 | 80 | 15/RMV | 34 | 322 | 27.687 | 0.0041653 | [8 empty] | A04 | 476 | MICL0.01908034/RMV |  | 476 |  | 322 | 322 | 322 | H | 1,362 | 1,362 | 1,362 |  | 0.0002083 | 1.724 | 2 | 0.00046183 | [29 empty] | 509.6 |  | 33.6
Empotrado Suelo | Mini Canal | No | Estándar | MICL.01908034/RNA | 19 | 80 | 15/RNA | 34 | 332 | 28.5469 | 0.0044218 | [8 empty] | A04 | 556 | MICL0.01908034/RNA |  | 556 |  | 332 | 332 | 332 | H | 1,362 | 1,362 | 1,362 |  | 0.0002083 | 1.724 | 2 | 0.00046183 | [29 empty] | 545.5 |  | -10.5
Empotrado Suelo | Mini Canal | No | Estándar | MICL.01908034/RON | 19 | 80 | 15/RON | 34 | 322 | 27.687 | 0.0041653 | [8 empty] | A04 | 450 | MICL0.01908034/RON |  | 450 |  | 322 | 322 | 322 | H | 1,362 | 1,362 | 1,362 |  | 0.0002083 | 1.724 | 2 | 0.00046183 | [29 empty] | 482.9 |  | 32.9
Empotrado Suelo | Mini Canal | No | Estándar | MICL.01908034/ROV | 19 | 80 | 15/ROV | 34 | 322 | 27.687 | 0.0041653 | [8 empty] | A04 | 503 | MICL0.01908034/ROV |  | 503 |  | 322 | 322 | 322 | H | 1,362 | 1,362 | 1,362 |  | 0.0002083 | 1.724 | 2 | 0.00046183 | [29 empty] | 541.8 |  | 38.8
Empotrado Suelo | Mini Canal | No | Estándar | MICL.01908034/RSS | 19 | 80 | 15/RSS | 34 | 319 | 27.4291 | 0.0040898 | [8 empty] | A04 | 946 | MICL0.01908034/RSS |  | 946 |  | 319 | 319 | 319 | H | 1,362 | 1,362 | 1,362 |  | 0.0002083 | 1.724 | 2 | 0.00046183 | [29 empty] | 1019.4 |  | 73.4
Empotrado Suelo | Mini Canal | No | Estándar | MICL.01908034/SBL | 19 | 80 | 15/SBL | 34 | 332 | 28.5469 | 0.0044218 | [8 empty] | A04 | 535 | MICL0.01908034/SBL |  | 535 |  | 332 | 332 | 332 | H | 1,362 | 1,362 | 1,362 |  | 0.0002083 | 1.724 | 2 | 0.00046183 | [29 empty] | 529 |  | -6
Empotrado Suelo | Mini Canal | No | Estándar | MICL.01908034/SBR | 19 | 80 | 15/SBR | 34 | 332 | 28.5469 | 0.0044218 | [8 empty] | A04 | 535 | MICL0.01908034/SBR |  | 535 |  | 332 | 332 | 332 | H | 1,362 | 1,362 | 1,362 |  | 0.0002083 | 1.724 | 2 | 0.00046183 | [29 empty] | 529 |  | -6
Empotrado Suelo | Mini Canal | No | Estándar | MICL.01908034/SDB | 19 | 80 | 15/SDB | 34 | 332 | 28.5469 | 0.0044218 | [8 empty] | A04 | 535 | MICL0.01908034/SDB |  | 535 |  | 332 | 332 | 332 | H | 1,362 | 1,362 | 1,362 |  | 0.0002083 | 1.724 | 2 | 0.00046183 | [29 empty] | 529 |  | -6
Empotrado Suelo | Mini Canal | No | Estándar | MICL.01908034/SNA | 19 | 80 | 15/SNA | 34 | 332 | 28.5469 | 0.0044218 | [8 empty] | A04 | 506 | MICL0.01908034/SNA |  | 506 |  | 332 | 332 | 332 | H | 1,362 | 1,362 | 1,362 |  | 0.0002083 | 1.724 | 2 | 0.00046183 | [29 empty] | 498.7 |  | -7.3
Empotrado Suelo | Mini Canal | No | Color Jaga | MICL.01908034/SNCklr | 19 | 80 | 15/SNC | 34 | 332 | 28.5469 | 0.0044218 | [8 empty] | A04 | 540 | MICL0.01908034/SNC |  | 540 |  | 332 | 332 | 332 | H | 1,362 | 1,362 | 1,362 |  | 0.0002083 | 1.724 | 2 | 0.00046183 | [29 empty] | 529 |  | -11
Empotrado Suelo | Mini Canal | No | Estándar | MICL.01908042/DBL | 19 | 80 | 20/DBL | 42 | 441 | 37.9192 | 0.0060343 | [8 empty] | A04 | 623 | MICL0.01908042/DBL |  | 623 |  | 441 | 441 | 441 | H | 1,362 | 1,362 | 1,362 |  | 0.0001276 | 1.7219 | 2 | 0.00037661 | [29 empty] | 620 |  | -3
Empotrado Suelo | Mini Canal | No | Estándar | MICL.01908042/DBN | 19 | 80 | 20/DBN | 42 | 423 | 36.3715 | 0.0055596 | [8 empty] | A04 | 560 | MICL0.01908042/DBN |  | 560 |  | 423 | 423 | 423 | H | 1,362 | 1,362 | 1,362 |  | 0.0001276 | 1.7219 | 2 | 0.00037661 | [29 empty] | 615.3 |  | 55.3
Empotrado Suelo | Mini Canal | No | Estándar | MICL.01908042/DBR | 19 | 80 | 20/DBR | 42 | 441 | 37.9192 | 0.0060343 | [8 empty] | A04 | 623 | MICL0.01908042/DBR |  | 623 |  | 441 | 441 | 441 | H | 1,362 | 1,362 | 1,362 |  | 0.0001276 | 1.7219 | 2 | 0.00037661 | [29 empty] | 620 |  | -3
Empotrado Suelo | Mini Canal | No | Estándar | MICL.01908042/DBV | 19 | 80 | 20/DBV | 42 | 423 | 36.3715 | 0.0055596 | [8 empty] | A04 | 639 | MICL0.01908042/DBV |  | 639 |  | 423 | 423 | 423 | H | 1,362 | 1,362 | 1,362 |  | 0.0001276 | 1.7219 | 2 | 0.00037661 | [29 empty] | 697.5 |  | 58.5
Empotrado Suelo | Mini Canal | No | Estándar | MICL.01908042/DDB | 19 | 80 | 20/DDB | 42 | 441 | 37.9192 | 0.0060343 | [8 empty] | A04 | 623 | MICL0.01908042/DDB |  | 623 |  | 441 | 441 | 441 | H | 1,362 | 1,362 | 1,362 |  | 0.0001276 | 1.7219 | 2 | 0.00037661 | [29 empty] | 620 |  | -3
Empotrado Suelo | Mini Canal | No | Estándar | MICL.01908042/DMN | 19 | 80 | 20/DMN | 42 | 423 | 36.3715 | 0.0055596 | [8 empty] | A04 | 560 | MICL0.01908042/DMN |  | 560 |  | 423 | 423 | 423 | H | 1,362 | 1,362 | 1,362 |  | 0.0001276 | 1.7219 | 2 | 0.00037661 | [29 empty] | 615.3 |  | 55.3
Empotrado Suelo | Mini Canal | No | Estándar | MICL.01908042/DMV | 19 | 80 | 20/DMV | 42 | 423 | 36.3715 | 0.0055596 | [8 empty] | A04 | 639 | MICL0.01908042/DMV |  | 639 |  | 423 | 423 | 423 | H | 1,362 | 1,362 | 1,362 |  | 0.0001276 | 1.7219 | 2 | 0.00037661 | [29 empty] | 697.5 |  | 58.5
Empotrado Suelo | Mini Canal | No | Estándar | MICL.01908042/DNA | 19 | 80 | 20/DNA | 42 | 441 | 37.9192 | 0.0060343 | [8 empty] | A04 | 611 | MICL0.01908042/DNA |  | 611 |  | 441 | 441 | 441 | H | 1,362 | 1,362 | 1,362 |  | 0.0001276 | 1.7219 | 2 | 0.00037661 | [29 empty] | 597.4 |  | -13.6
Empotrado Suelo | Mini Canal | No | Color Jaga | MICL.01908042/DNCklr | 19 | 80 | 20/DNC | 42 | 441 | 37.9192 | 0.0060343 | [8 empty] | A04 | 665 | MICL0.01908042/DNC |  | 665 |  | 441 | 441 | 441 | H | 1,362 | 1,362 | 1,362 |  | 0.0001276 | 1.7219 | 2 | 0.00037661 | [29 empty] | 645.8 |  | -19.2
Empotrado Suelo | Mini Canal | No | Estándar | MICL.01908042/DON | 19 | 80 | 20/DON | 42 | 423 | 36.3715 | 0.0055596 | [8 empty] | A04 | 560 | MICL0.01908042/DON |  | 560 |  | 423 | 423 | 423 | H | 1,362 | 1,362 | 1,362 |  | 0.0001276 | 1.7219 | 2 | 0.00037661 | [29 empty] | 615.3 |  | 55.3
Empotrado Suelo | Mini Canal | No | Estándar | MICL.01908042/DOV | 19 | 80 | 20/DOV | 42 | 423 | 36.3715 | 0.0055596 | [8 empty] | A04 | 639 | MICL0.01908042/DOV |  | 639 |  | 423 | 423 | 423 | H | 1,362 | 1,362 | 1,362 |  | 0.0001276 | 1.7219 | 2 | 0.00037661 | [29 empty] | 697.5 |  | 58.5
Empotrado Suelo | Mini Canal | No | Estándar | MICL.01908042/RBL | 19 | 80 | 20/RBL | 42 | 455 | 39.123 | 0.0064168 | [8 empty] | A04 | 623 | MICL0.01908042/RBL |  | 623 |  | 455 | 455 | 455 | H | 1,362 | 1,362 | 1,362 |  | 0.0001276 | 1.7219 | 2 | 0.00037661 | [29 empty] | 620 |  | -3
Empotrado Suelo | Mini Canal | No | Estándar | MICL.01908042/RBN | 19 | 80 | 20/RBN | 42 | 441 | 37.9192 | 0.0060343 | [8 empty] | A04 | 500 | MICL0.01908042/RBN |  | 500 |  | 441 | 441 | 441 | H | 1,362 | 1,362 | 1,362 |  | 0.0001276 | 1.7219 | 2 | 0.00037661 | [29 empty] | 533.3 |  | 33.3
Empotrado Suelo | Mini Canal | No | Estándar | MICL.01908042/RBR | 19 | 80 | 20/RBR | 42 | 455 | 39.123 | 0.0064168 | [8 empty] | A04 | 623 | MICL0.01908042/RBR |  | 623 |  | 455 | 455 | 455 | H | 1,362 | 1,362 | 1,362 |  | 0.0001276 | 1.7219 | 2 | 0.00037661 | [29 empty] | 620 |  | -3
Empotrado Suelo | Mini Canal | No | Estándar | MICL.01908042/RBV | 19 | 80 | 20/RBV | 42 | 441 | 37.9192 | 0.0060343 | [8 empty] | A04 | 565 | MICL0.01908042/RBV |  | 565 |  | 441 | 441 | 441 | H | 1,362 | 1,362 | 1,362 |  | 0.0001276 | 1.7219 | 2 | 0.00037661 | [29 empty] | 606.3 |  | 41.3
Empotrado Suelo | Mini Canal | No | Estándar | MICL.01908042/RDB | 19 | 80 | 20/RDB | 42 | 455 | 39.123 | 0.0064168 | [8 empty] | A04 | 623 | MICL0.01908042/RDB |  | 623 |  | 455 | 455 | 455 | H | 1,362 | 1,362 | 1,362 |  | 0.0001276 | 1.7219 | 2 | 0.00037661 | [29 empty] | 620 |  | -3
Empotrado Suelo | Mini Canal | No | Estándar | MICL.01908042/RMN | 19 | 80 | 20/RMN | 42 | 441 | 37.9192 | 0.0060343 | [8 empty] | A04 | 481 | MICL0.01908042/RMN |  | 481 |  | 441 | 441 | 441 | H | 1,362 | 1,362 | 1,362 |  | 0.0001276 | 1.7219 | 2 | 0.00037661 | [29 empty] | 508.2 |  | 27.2
Empotrado Suelo | Mini Canal | No | Estándar | MICL.01908042/RMV | 19 | 80 | 20/RMV | 42 | 441 | 37.9192 | 0.0060343 | [8 empty] | A04 | 533 | MICL0.01908042/RMV |  | 533 |  | 441 | 441 | 441 | H | 1,362 | 1,362 | 1,362 |  | 0.0001276 | 1.7219 | 2 | 0.00037661 | [29 empty] | 566.5 |  | 33.5
Empotrado Suelo | Mini Canal | No | Estándar | MICL.01908042/RNA | 19 | 80 | 20/RNA | 42 | 455 | 39.123 | 0.0064168 | [8 empty] | A04 | 611 | MICL0.01908042/RNA |  | 611 |  | 455 | 455 | 455 | H | 1,362 | 1,362 | 1,362 |  | 0.0001276 | 1.7219 | 2 | 0.00037661 | [29 empty] | 597.4 |  | -13.6
Empotrado Suelo | Mini Canal | No | Estándar | MICL.01908042/RON | 19 | 80 | 20/RON | 42 | 441 | 37.9192 | 0.0060343 | [8 empty] | A04 | 500 | MICL0.01908042/RON |  | 500 |  | 441 | 441 | 441 | H | 1,362 | 1,362 | 1,362 |  | 0.0001276 | 1.7219 | 2 | 0.00037661 | [29 empty] | 533.3 |  | 33.3
Empotrado Suelo | Mini Canal | No | Estándar | MICL.01908042/ROV | 19 | 80 | 20/ROV | 42 | 441 | 37.9192 | 0.0060343 | [8 empty] | A04 | 565 | MICL0.01908042/ROV |  | 565 |  | 441 | 441 | 441 | H | 1,362 | 1,362 | 1,362 |  | 0.0001276 | 1.7219 | 2 | 0.00037661 | [29 empty] | 606.3 |  | 41.3
Empotrado Suelo | Mini Canal | No | Estándar | MICL.01908042/RSS | 19 | 80 | 20/RSS | 42 | 437 | 37.5752 | 0.0059272 | [8 empty] | A04 | 1164 | MICL0.01908042/RSS |  | 1164 |  | 437 | 437 | 437 | H | 1,362 | 1,362 | 1,362 |  | 0.0001276 | 1.7219 | 2 | 0.00037661 | [29 empty] | 1255.1 |  | 91.1
Empotrado Suelo | Mini Canal | No | Estándar | MICL.01908042/SBL | 19 | 80 | 20/SBL | 42 | 455 | 39.123 | 0.0064168 | [8 empty] | A04 | 611 | MICL0.01908042/SBL |  | 611 |  | 455 | 455 | 455 | H | 1,362 | 1,362 | 1,362 |  | 0.0001276 | 1.7219 | 2 | 0.00037661 | [29 empty] | 595.9 |  | -15.1
Empotrado Suelo | Mini Canal | No | Estándar | MICL.01908042/SBR | 19 | 80 | 20/SBR | 42 | 455 | 39.123 | 0.0064168 | [8 empty] | A04 | 611 | MICL0.01908042/SBR |  | 611 |  | 455 | 455 | 455 | H | 1,362 | 1,362 | 1,362 |  | 0.0001276 | 1.7219 | 2 | 0.00037661 | [29 empty] | 595.9 |  | -15.1
Empotrado Suelo | Mini Canal | No | Estándar | MICL.01908042/SDB | 19 | 80 | 20/SDB | 42 | 455 | 39.123 | 0.0064168 | [8 empty] | A04 | 611 | MICL0.01908042/SDB |  | 611 |  | 455 | 455 | 455 | H | 1,362 | 1,362 | 1,362 |  | 0.0001276 | 1.7219 | 2 | 0.00037661 | [29 empty] | 595.9 |  | -15.1
Empotrado Suelo | Mini Canal | No | Estándar | MICL.01908042/SNA | 19 | 80 | 20/SNA | 42 | 455 | 39.123 | 0.0064168 | [8 empty] | A04 | 574 | MICL0.01908042/SNA |  | 574 |  | 455 | 455 | 455 | H | 1,362 | 1,362 | 1,362 |  | 0.0001276 | 1.7219 | 2 | 0.00037661 | [29 empty] | 560.9 |  | -13.1
Empotrado Suelo | Mini Canal | No | Color Jaga | MICL.01908042/SNCklr | 19 | 80 | 20/SNC | 42 | 455 | 39.123 | 0.0064168 | [8 empty] | A04 | 616 | MICL0.01908042/SNC |  | 616 |  | 455 | 455 | 455 | H | 1,362 | 1,362 | 1,362 |  | 0.0001276 | 1.7219 | 2 | 0.00037661 | [29 empty] | 598.5 |  | -17.5
Empotrado Suelo | Mini Canal | No | Estándar | MICL.01909026/DBL | 19 | 90 | 10/DBL | 26 | 284 | 24.4196 | 0.0034499 | [8 empty] | A04 | 515 | MICL0.01909026/DBL |  | 515 |  | 284 | 284 | 284 | H | 1,362 | 1,362 | 1,362 |  | 0.0003969 | 1.7346 | 2 | 0.00036735 | [29 empty] | 502.4 |  | -12.6
Empotrado Suelo | Mini Canal | No | Estándar | MICL.01909026/DBN | 19 | 90 | 10/DBN | 26 | 272 | 23.3878 | 0.0031783 | [8 empty] | A04 | 485 | MICL0.01909026/DBN |  | 485 |  | 272 | 272 | 272 | H | 1,362 | 1,362 | 1,362 |  | 0.0003969 | 1.7346 | 2 | 0.00036735 | [29 empty] | 523.9 |  | 38.9
Empotrado Suelo | Mini Canal | No | Estándar | MICL.01909026/DBR | 19 | 90 | 10/DBR | 26 | 284 | 24.4196 | 0.0034499 | [8 empty] | A04 | 515 | MICL0.01909026/DBR |  | 515 |  | 284 | 284 | 284 | H | 1,362 | 1,362 | 1,362 |  | 0.0003969 | 1.7346 | 2 | 0.00036735 | [29 empty] | 502.4 |  | -12.6
Empotrado Suelo | Mini Canal | No | Estándar | MICL.01909026/DBV | 19 | 90 | 10/DBV | 26 | 272 | 23.3878 | 0.0031783 | [8 empty] | A04 | 534 | MICL0.01909026/DBV |  | 534 |  | 272 | 272 | 272 | H | 1,362 | 1,362 | 1,362 |  | 0.0003969 | 1.7346 | 2 | 0.00036735 | [29 empty] | 575.4 |  | 41.4
Empotrado Suelo | Mini Canal | No | Estándar | MICL.01909026/DDB | 19 | 90 | 10/DDB | 26 | 284 | 24.4196 | 0.0034499 | [8 empty] | A04 | 515 | MICL0.01909026/DDB |  | 515 |  | 284 | 284 | 284 | H | 1,362 | 1,362 | 1,362 |  | 0.0003969 | 1.7346 | 2 | 0.00036735 | [29 empty] | 502.4 |  | -12.6
Empotrado Suelo | Mini Canal | No | Estándar | MICL.01909026/DMN | 19 | 90 | 10/DMN | 26 | 272 | 23.3878 | 0.0031783 | [8 empty] | A04 | 485 | MICL0.01909026/DMN |  | 485 |  | 272 | 272 | 272 | H | 1,362 | 1,362 | 1,362 |  | 0.0003969 | 1.7346 | 2 | 0.00036735 | [29 empty] | 523.9 |  | 38.9
Empotrado Suelo | Mini Canal | No | Estándar | MICL.01909026/DMV | 19 | 90 | 10/DMV | 26 | 272 | 23.3878 | 0.0031783 | [8 empty] | A04 | 534 | MICL0.01909026/DMV |  | 534 |  | 272 | 272 | 272 | H | 1,362 | 1,362 | 1,362 |  | 0.0003969 | 1.7346 | 2 | 0.00036735 | [29 empty] | 575.4 |  | 41.4
Empotrado Suelo | Mini Canal | No | Estándar | MICL.01909026/DNA | 19 | 90 | 10/DNA | 26 | 284 | 24.4196 | 0.0034499 | [8 empty] | A04 | 506 | MICL0.01909026/DNA |  | 506 |  | 284 | 284 | 284 | H | 1,362 | 1,362 | 1,362 |  | 0.0003969 | 1.7346 | 2 | 0.00036735 | [29 empty] | 491.8 |  | -14.2
Empotrado Suelo | Mini Canal | No | Color Jaga | MICL.01909026/DNCklr | 19 | 90 | 10/DNC | 26 | 284 | 24.4196 | 0.0034499 | [8 empty] | A04 | 547 | MICL0.01909026/DNC |  | 547 |  | 284 | 284 | 284 | H | 1,362 | 1,362 | 1,362 |  | 0.0003969 | 1.7346 | 2 | 0.00036735 | [29 empty] | 529.1 |  | -17.9
Empotrado Suelo | Mini Canal | No | Estándar | MICL.01909026/DON | 19 | 90 | 10/DON | 26 | 272 | 23.3878 | 0.0031783 | [8 empty] | A04 | 485 | MICL0.01909026/DON |  | 485 |  | 272 | 272 | 272 | H | 1,362 | 1,362 | 1,362 |  | 0.0003969 | 1.7346 | 2 | 0.00036735 | [29 empty] | 523.9 |  | 38.9
Empotrado Suelo | Mini Canal | No | Estándar | MICL.01909026/DOV | 19 | 90 | 10/DOV | 26 | 272 | 23.3878 | 0.0031783 | [8 empty] | A04 | 534 | MICL0.01909026/DOV |  | 534 |  | 272 | 272 | 272 | H | 1,362 | 1,362 | 1,362 |  | 0.0003969 | 1.7346 | 2 | 0.00036735 | [29 empty] | 575.4 |  | 41.4
Empotrado Suelo | Mini Canal | No | Estándar | MICL.01909026/RBL | 19 | 90 | 10/RBL | 26 | 293 | 25.1935 | 0.0036606 | [8 empty] | A04 | 515 | MICL0.01909026/RBL |  | 515 |  | 293 | 293 | 293 | H | 1,362 | 1,362 | 1,362 |  | 0.0003969 | 1.7346 | 2 | 0.00036735 | [29 empty] | 502.4 |  | -12.6
Empotrado Suelo | Mini Canal | No | Estándar | MICL.01909026/RBN | 19 | 90 | 10/RBN | 26 | 284 | 24.4196 | 0.0034499 | [8 empty] | A04 | 431 | MICL0.01909026/RBN |  | 431 |  | 284 | 284 | 284 | H | 1,362 | 1,362 | 1,362 |  | 0.0003969 | 1.7346 | 2 | 0.00036735 | [29 empty] | 453 |  | 22
Empotrado Suelo | Mini Canal | No | Estándar | MICL.01909026/RBR | 19 | 90 | 10/RBR | 26 | 293 | 25.1935 | 0.0036606 | [8 empty] | A04 | 515 | MICL0.01909026/RBR |  | 515 |  | 293 | 293 | 293 | H | 1,362 | 1,362 | 1,362 |  | 0.0003969 | 1.7346 | 2 | 0.00036735 | [29 empty] | 502.4 |  | -12.6
Empotrado Suelo | Mini Canal | No | Estándar | MICL.01909026/RBV | 19 | 90 | 10/RBV | 26 | 284 | 24.4196 | 0.0034499 | [8 empty] | A04 | 475 | MICL0.01909026/RBV |  | 475 |  | 284 | 284 | 284 | H | 1,362 | 1,362 | 1,362 |  | 0.0003969 | 1.7346 | 2 | 0.00036735 | [29 empty] | 503.2 |  | 28.2
Empotrado Suelo | Mini Canal | No | Estándar | MICL.01909026/RDB | 19 | 90 | 10/RDB | 26 | 293 | 25.1935 | 0.0036606 | [8 empty] | A04 | 515 | MICL0.01909026/RDB |  | 515 |  | 293 | 293 | 293 | H | 1,362 | 1,362 | 1,362 |  | 0.0003969 | 1.7346 | 2 | 0.00036735 | [29 empty] | 502.4 |  | -12.6
Empotrado Suelo | Mini Canal | No | Estándar | MICL.01909026/RMN | 19 | 90 | 10/RMN | 26 | 284 | 24.4196 | 0.0034499 | [8 empty] | A04 | 416 | MICL0.01909026/RMN |  | 416 |  | 284 | 284 | 284 | H | 1,362 | 1,362 | 1,362 |  | 0.0003969 | 1.7346 | 2 | 0.00036735 | [29 empty] | 435.2 |  | 19.2
Empotrado Suelo | Mini Canal | No | Estándar | MICL.01909026/RMV | 19 | 90 | 10/RMV | 26 | 284 | 24.4196 | 0.0034499 | [8 empty] | A04 | 460 | MICL0.01909026/RMV |  | 460 |  | 284 | 284 | 284 | H | 1,362 | 1,362 | 1,362 |  | 0.0003969 | 1.7346 | 2 | 0.00036735 | [29 empty] | 485.4 |  | 25.4
Empotrado Suelo | Mini Canal | No | Estándar | MICL.01909026/RNA | 19 | 90 | 10/RNA | 26 | 293 | 25.1935 | 0.0036606 | [8 empty] | A04 | 506 | MICL0.01909026/RNA |  | 506 |  | 293 | 293 | 293 | H | 1,362 | 1,362 | 1,362 |  | 0.0003969 | 1.7346 | 2 | 0.00036735 | [29 empty] | 491.8 |  | -14.2
Empotrado Suelo | Mini Canal | No | Estándar | MICL.01909026/RON | 19 | 90 | 10/RON | 26 | 284 | 24.4196 | 0.0034499 | [8 empty] | A04 | 431 | MICL0.01909026/RON |  | 431 |  | 284 | 284 | 284 | H | 1,362 | 1,362 | 1,362 |  | 0.0003969 | 1.7346 | 2 | 0.00036735 | [29 empty] | 453 |  | 22
Empotrado Suelo | Mini Canal | No | Estándar | MICL.01909026/ROV | 19 | 90 | 10/ROV | 26 | 284 | 24.4196 | 0.0034499 | [8 empty] | A04 | 475 | MICL0.01909026/ROV |  | 475 |  | 284 | 284 | 284 | H | 1,362 | 1,362 | 1,362 |  | 0.0003969 | 1.7346 | 2 | 0.00036735 | [29 empty] | 503.2 |  | 28.2
Empotrado Suelo | Mini Canal | No | Estándar | MICL.01909026/RSS | 19 | 90 | 10/RSS | 26 | 281 | 24.1617 | 0.003381 | [8 empty] | A04 | 873 | MICL0.01909026/RSS |  | 873 |  | 281 | 281 | 281 | H | 1,362 | 1,362 | 1,362 |  | 0.0003969 | 1.7346 | 2 | 0.00036735 | [29 empty] | 933.4 |  | 60.4
Empotrado Suelo | Mini Canal | No | Estándar | MICL.01909026/SBL | 19 | 90 | 10/SBL | 26 | 293 | 25.1935 | 0.0036606 | [8 empty] | A04 | 497 | MICL0.01909026/SBL |  | 497 |  | 293 | 293 | 293 | H | 1,362 | 1,362 | 1,362 |  | 0.0003969 | 1.7346 | 2 | 0.00036735 | [29 empty] | 482 |  | -15
Empotrado Suelo | Mini Canal | No | Estándar | MICL.01909026/SBR | 19 | 90 | 10/SBR | 26 | 293 | 25.1935 | 0.0036606 | [8 empty] | A04 | 497 | MICL0.01909026/SBR |  | 497 |  | 293 | 293 | 293 | H | 1,362 | 1,362 | 1,362 |  | 0.0003969 | 1.7346 | 2 | 0.00036735 | [29 empty] | 482 |  | -15
Empotrado Suelo | Mini Canal | No | Estándar | MICL.01909026/SDB | 19 | 90 | 10/SDB | 26 | 293 | 25.1935 | 0.0036606 | [8 empty] | A04 | 497 | MICL0.01909026/SDB |  | 497 |  | 293 | 293 | 293 | H | 1,362 | 1,362 | 1,362 |  | 0.0003969 | 1.7346 | 2 | 0.00036735 | [29 empty] | 482 |  | -15
Empotrado Suelo | Mini Canal | No | Estándar | MICL.01909026/SNA | 19 | 90 | 10/SNA | 26 | 293 | 25.1935 | 0.0036606 | [8 empty] | A04 | 473 | MICL0.01909026/SNA |  | 473 |  | 293 | 293 | 293 | H | 1,362 | 1,362 | 1,362 |  | 0.0003969 | 1.7346 | 2 | 0.00036735 | [29 empty] | 460.4 |  | -12.6
Empotrado Suelo | Mini Canal | No | Color Jaga | MICL.01909026/SNCklr | 19 | 90 | 10/SNC | 26 | 293 | 25.1935 | 0.0036606 | [8 empty] | A04 | 503 | MICL0.01909026/SNC |  | 503 |  | 293 | 293 | 293 | H | 1,362 | 1,362 | 1,362 |  | 0.0003969 | 1.7346 | 2 | 0.00036735 | [29 empty] | 486.1 |  | -16.9
Empotrado Suelo | Mini Canal | No | Estándar | MICL.01909034/DBL | 19 | 90 | 15/DBL | 34 | 385 | 33.104 | 0.006077 | [8 empty] | A04 | 616 | MICL0.01909034/DBL |  | 616 |  | 385 | 385 | 385 | H | 1,362 | 1,362 | 1,362 |  | 0.0002083 | 1.724 | 2 | 0.00046183 | [29 empty] | 605.1 |  | -10.9
Empotrado Suelo | Mini Canal | No | Estándar | MICL.01909034/DBN | 19 | 90 | 15/DBN | 34 | 369 | 31.7283 | 0.0055945 | [8 empty] | A04 | 547 | MICL0.01909034/DBN |  | 547 |  | 369 | 369 | 369 | H | 1,362 | 1,362 | 1,362 |  | 0.0002083 | 1.724 | 2 | 0.00046183 | [29 empty] | 603.4 |  | 56.4
Empotrado Suelo | Mini Canal | No | Estándar | MICL.01909034/DBR | 19 | 90 | 15/DBR | 34 | 385 | 33.104 | 0.006077 | [8 empty] | A04 | 616 | MICL0.01909034/DBR |  | 616 |  | 385 | 385 | 385 | H | 1,362 | 1,362 | 1,362 |  | 0.0002083 | 1.724 | 2 | 0.00046183 | [29 empty] | 605.1 |  | -10.9
Empotrado Suelo | Mini Canal | No | Estándar | MICL.01909034/DBV | 19 | 90 | 15/DBV | 34 | 369 | 31.7283 | 0.0055945 | [8 empty] | A04 | 615 | MICL0.01909034/DBV |  | 615 |  | 369 | 369 | 369 | H | 1,362 | 1,362 | 1,362 |  | 0.0002083 | 1.724 | 2 | 0.00046183 | [29 empty] | 675.7 |  | 60.7
Empotrado Suelo | Mini Canal | No | Estándar | MICL.01909034/DDB | 19 | 90 | 15/DDB | 34 | 385 | 33.104 | 0.006077 | [8 empty] | A04 | 616 | MICL0.01909034/DDB |  | 616 |  | 385 | 385 | 385 | H | 1,362 | 1,362 | 1,362 |  | 0.0002083 | 1.724 | 2 | 0.00046183 | [29 empty] | 605.1 |  | -10.9
Empotrado Suelo | Mini Canal | No | Estándar | MICL.01909034/DMN | 19 | 90 | 15/DMN | 34 | 369 | 31.7283 | 0.0055945 | [8 empty] | A04 | 547 | MICL0.01909034/DMN |  | 547 |  | 369 | 369 | 369 | H | 1,362 | 1,362 | 1,362 |  | 0.0002083 | 1.724 | 2 | 0.00046183 | [29 empty] | 603.4 |  | 56.4
Empotrado Suelo | Mini Canal | No | Estándar | MICL.01909034/DMV | 19 | 90 | 15/DMV | 34 | 369 | 31.7283 | 0.0055945 | [8 empty] | A04 | 615 | MICL0.01909034/DMV |  | 615 |  | 369 | 369 | 369 | H | 1,362 | 1,362 | 1,362 |  | 0.0002083 | 1.724 | 2 | 0.00046183 | [29 empty] | 675.7 |  | 60.7
Empotrado Suelo | Mini Canal | No | Estándar | MICL.01909034/DNA | 19 | 90 | 15/DNA | 34 | 385 | 33.104 | 0.006077 | [8 empty] | A04 | 604 | MICL0.01909034/DNA |  | 604 |  | 385 | 385 | 385 | H | 1,362 | 1,362 | 1,362 |  | 0.0002083 | 1.724 | 2 | 0.00046183 | [29 empty] | 591.3 |  | -12.7
Empotrado Suelo | Mini Canal | No | Color Jaga | MICL.01909034/DNCklr | 19 | 90 | 15/DNC | 34 | 385 | 33.104 | 0.006077 | [8 empty] | A04 | 661 | MICL0.01909034/DNC |  | 661 |  | 385 | 385 | 385 | H | 1,362 | 1,362 | 1,362 |  | 0.0002083 | 1.724 | 2 | 0.00046183 | [29 empty] | 641.9 |  | -19.1
Empotrado Suelo | Mini Canal | No | Estándar | MICL.01909034/DON | 19 | 90 | 15/DON | 34 | 369 | 31.7283 | 0.0055945 | [8 empty] | A04 | 547 | MICL0.01909034/DON |  | 547 |  | 369 | 369 | 369 | H | 1,362 | 1,362 | 1,362 |  | 0.0002083 | 1.724 | 2 | 0.00046183 | [29 empty] | 603.4 |  | 56.4
Empotrado Suelo | Mini Canal | No | Estándar | MICL.01909034/DOV | 19 | 90 | 15/DOV | 34 | 369 | 31.7283 | 0.0055945 | [8 empty] | A04 | 615 | MICL0.01909034/DOV |  | 615 |  | 369 | 369 | 369 | H | 1,362 | 1,362 | 1,362 |  | 0.0002083 | 1.724 | 2 | 0.00046183 | [29 empty] | 675.7 |  | 60.7
Empotrado Suelo | Mini Canal | No | Estándar | MICL.01909034/RBL | 19 | 90 | 15/RBL | 34 | 397 | 34.1359 | 0.0064518 | [8 empty] | A04 | 616 | MICL0.01909034/RBL |  | 616 |  | 397 | 397 | 397 | H | 1,362 | 1,362 | 1,362 |  | 0.0002083 | 1.724 | 2 | 0.00046183 | [29 empty] | 605.1 |  | -10.9
Empotrado Suelo | Mini Canal | No | Estándar | MICL.01909034/RBN | 19 | 90 | 15/RBN | 34 | 385 | 33.104 | 0.006077 | [8 empty] | A04 | 485 | MICL0.01909034/RBN |  | 485 |  | 385 | 385 | 385 | H | 1,362 | 1,362 | 1,362 |  | 0.0002083 | 1.724 | 2 | 0.00046183 | [29 empty] | 520.6 |  | 35.6
Empotrado Suelo | Mini Canal | No | Estándar | MICL.01909034/RBR | 19 | 90 | 15/RBR | 34 | 397 | 34.1359 | 0.0064518 | [8 empty] | A04 | 616 | MICL0.01909034/RBR |  | 616 |  | 397 | 397 | 397 | H | 1,362 | 1,362 | 1,362 |  | 0.0002083 | 1.724 | 2 | 0.00046183 | [29 empty] | 605.1 |  | -10.9
Empotrado Suelo | Mini Canal | No | Estándar | MICL.01909034/RBV | 19 | 90 | 15/RBV | 34 | 385 | 33.104 | 0.006077 | [8 empty] | A04 | 544 | MICL0.01909034/RBV |  | 544 |  | 385 | 385 | 385 | H | 1,362 | 1,362 | 1,362 |  | 0.0002083 | 1.724 | 2 | 0.00046183 | [29 empty] | 587.3 |  | 43.3
Empotrado Suelo | Mini Canal | No | Estándar | MICL.01909034/RDB | 19 | 90 | 15/RDB | 34 | 397 | 34.1359 | 0.0064518 | [8 empty] | A04 | 616 | MICL0.01909034/RDB |  | 616 |  | 397 | 397 | 397 | H | 1,362 | 1,362 | 1,362 |  | 0.0002083 | 1.724 | 2 | 0.00046183 | [29 empty] | 605.1 |  | -10.9
Empotrado Suelo | Mini Canal | No | Estándar | MICL.01909034/RMN | 19 | 90 | 15/RMN | 34 | 385 | 33.104 | 0.006077 | [8 empty] | A04 | 467 | MICL0.01909034/RMN |  | 467 |  | 385 | 385 | 385 | H | 1,362 | 1,362 | 1,362 |  | 0.0002083 | 1.724 | 2 | 0.00046183 | [29 empty] | 497.7 |  | 30.7
Empotrado Suelo | Mini Canal | No | Estándar | MICL.01909034/RMV | 19 | 90 | 15/RMV | 34 | 385 | 33.104 | 0.006077 | [8 empty] | A04 | 514 | MICL0.01909034/RMV |  | 514 |  | 385 | 385 | 385 | H | 1,362 | 1,362 | 1,362 |  | 0.0002083 | 1.724 | 2 | 0.00046183 | [29 empty] | 551 |  | 37
Empotrado Suelo | Mini Canal | No | Estándar | MICL.01909034/RNA | 19 | 90 | 15/RNA | 34 | 397 | 34.1359 | 0.0064518 | [8 empty] | A04 | 604 | MICL0.01909034/RNA |  | 604 |  | 397 | 397 | 397 | H | 1,362 | 1,362 | 1,362 |  | 0.0002083 | 1.724 | 2 | 0.00046183 | [29 empty] | 591.3 |  | -12.7
Empotrado Suelo | Mini Canal | No | Estándar | MICL.01909034/RON | 19 | 90 | 15/RON | 34 | 385 | 33.104 | 0.006077 | [8 empty] | A04 | 485 | MICL0.01909034/RON |  | 485 |  | 385 | 385 | 385 | H | 1,362 | 1,362 | 1,362 |  | 0.0002083 | 1.724 | 2 | 0.00046183 | [29 empty] | 520.6 |  | 35.6
Empotrado Suelo | Mini Canal | No | Estándar | MICL.01909034/ROV | 19 | 90 | 15/ROV | 34 | 385 | 33.104 | 0.006077 | [8 empty] | A04 | 544 | MICL0.01909034/ROV |  | 544 |  | 385 | 385 | 385 | H | 1,362 | 1,362 | 1,362 |  | 0.0002083 | 1.724 | 2 | 0.00046183 | [29 empty] | 587.3 |  | 43.3
Empotrado Suelo | Mini Canal | No | Estándar | MICL.01909034/RSS | 19 | 90 | 15/RSS | 34 | 381 | 32.7601 | 0.0059546 | [8 empty] | A04 | 1044 | MICL0.01909034/RSS |  | 1044 |  | 381 | 381 | 381 | H | 1,362 | 1,362 | 1,362 |  | 0.0002083 | 1.724 | 2 | 0.00046183 | [29 empty] | 1125.3 |  | 81.3
Empotrado Suelo | Mini Canal | No | Estándar | MICL.01909034/SBL | 19 | 90 | 15/SBL | 34 | 397 | 34.1359 | 0.0064518 | [8 empty] | A04 | 581 | MICL0.01909034/SBL |  | 581 |  | 397 | 397 | 397 | H | 1,362 | 1,362 | 1,362 |  | 0.0002083 | 1.724 | 2 | 0.00046183 | [29 empty] | 572.7 |  | -8.3
Empotrado Suelo | Mini Canal | No | Estándar | MICL.01909034/SBR | 19 | 90 | 15/SBR | 34 | 397 | 34.1359 | 0.0064518 | [8 empty] | A04 | 581 | MICL0.01909034/SBR |  | 581 |  | 397 | 397 | 397 | H | 1,362 | 1,362 | 1,362 |  | 0.0002083 | 1.724 | 2 | 0.00046183 | [29 empty] | 572.7 |  | -8.3
Empotrado Suelo | Mini Canal | No | Estándar | MICL.01909034/SDB | 19 | 90 | 15/SDB | 34 | 397 | 34.1359 | 0.0064518 | [8 empty] | A04 | 581 | MICL0.01909034/SDB |  | 581 |  | 397 | 397 | 397 | H | 1,362 | 1,362 | 1,362 |  | 0.0002083 | 1.724 | 2 | 0.00046183 | [29 empty] | 572.7 |  | -8.3
Empotrado Suelo | Mini Canal | No | Estándar | MICL.01909034/SNA | 19 | 90 | 15/SNA | 34 | 397 | 34.1359 | 0.0064518 | [8 empty] | A04 | 548 | MICL0.01909034/SNA |  | 548 |  | 397 | 397 | 397 | H | 1,362 | 1,362 | 1,362 |  | 0.0002083 | 1.724 | 2 | 0.00046183 | [29 empty] | 538.5 |  | -9.5
Empotrado Suelo | Mini Canal | No | Color Jaga | MICL.01909034/SNCklr | 19 | 90 | 15/SNC | 34 | 397 | 34.1359 | 0.0064518 | [8 empty] | A04 | 586 | MICL0.01909034/SNC |  | 586 |  | 397 | 397 | 397 | H | 1,362 | 1,362 | 1,362 |  | 0.0002083 | 1.724 | 2 | 0.00046183 | [29 empty] | 572.7 |  | -13.3
Empotrado Suelo | Mini Canal | No | Estándar | MICL.01909042/DBL | 19 | 90 | 20/DBL | 42 | 530 | 45.5718 | 0.0088429 | [8 empty] | A04 | 679 | MICL0.01909042/DBL |  | 679 |  | 530 | 530 | 530 | H | 1,362 | 1,362 | 1,362 |  | 0.0001276 | 1.7219 | 2 | 0.00037661 | [29 empty] | 675 |  | -4
Empotrado Suelo | Mini Canal | No | Estándar | MICL.01909042/DBN | 19 | 90 | 20/DBN | 42 | 508 | 43.6801 | 0.0081369 | [8 empty] | A04 | 609 | MICL0.01909042/DBN |  | 609 |  | 508 | 508 | 508 | H | 1,362 | 1,362 | 1,362 |  | 0.0001276 | 1.7219 | 2 | 0.00037661 | [29 empty] | 669.5 |  | 60.5
Empotrado Suelo | Mini Canal | No | Estándar | MICL.01909042/DBR | 19 | 90 | 20/DBR | 42 | 530 | 45.5718 | 0.0088429 | [8 empty] | A04 | 679 | MICL0.01909042/DBR |  | 679 |  | 530 | 530 | 530 | H | 1,362 | 1,362 | 1,362 |  | 0.0001276 | 1.7219 | 2 | 0.00037661 | [29 empty] | 675 |  | -4
Empotrado Suelo | Mini Canal | No | Estándar | MICL.01909042/DBV | 19 | 90 | 20/DBV | 42 | 508 | 43.6801 | 0.0081369 | [8 empty] | A04 | 697 | MICL0.01909042/DBV |  | 697 |  | 508 | 508 | 508 | H | 1,362 | 1,362 | 1,362 |  | 0.0001276 | 1.7219 | 2 | 0.00037661 | [29 empty] | 762.2 |  | 65.2
Empotrado Suelo | Mini Canal | No | Estándar | MICL.01909042/DDB | 19 | 90 | 20/DDB | 42 | 530 | 45.5718 | 0.0088429 | [8 empty] | A04 | 679 | MICL0.01909042/DDB |  | 679 |  | 530 | 530 | 530 | H | 1,362 | 1,362 | 1,362 |  | 0.0001276 | 1.7219 | 2 | 0.00037661 | [29 empty] | 675 |  | -4
Empotrado Suelo | Mini Canal | No | Estándar | MICL.01909042/DMN | 19 | 90 | 20/DMN | 42 | 508 | 43.6801 | 0.0081369 | [8 empty] | A04 | 609 | MICL0.01909042/DMN |  | 609 |  | 508 | 508 | 508 | H | 1,362 | 1,362 | 1,362 |  | 0.0001276 | 1.7219 | 2 | 0.00037661 | [29 empty] | 669.5 |  | 60.5
Empotrado Suelo | Mini Canal | No | Estándar | MICL.01909042/DMV | 19 | 90 | 20/DMV | 42 | 508 | 43.6801 | 0.0081369 | [8 empty] | A04 | 697 | MICL0.01909042/DMV |  | 697 |  | 508 | 508 | 508 | H | 1,362 | 1,362 | 1,362 |  | 0.0001276 | 1.7219 | 2 | 0.00037661 | [29 empty] | 762.2 |  | 65.2
Empotrado Suelo | Mini Canal | No | Estándar | MICL.01909042/DNA | 19 | 90 | 20/DNA | 42 | 530 | 45.5718 | 0.0088429 | [8 empty] | A04 | 666 | MICL0.01909042/DNA |  | 666 |  | 530 | 530 | 530 | H | 1,362 | 1,362 | 1,362 |  | 0.0001276 | 1.7219 | 2 | 0.00037661 | [29 empty] | 649.5 |  | -16.5
Empotrado Suelo | Mini Canal | No | Color Jaga | MICL.01909042/DNCklr | 19 | 90 | 20/DNC | 42 | 530 | 45.5718 | 0.0088429 | [8 empty] | A04 | 727 | MICL0.01909042/DNC |  | 727 |  | 530 | 530 | 530 | H | 1,362 | 1,362 | 1,362 |  | 0.0001276 | 1.7219 | 2 | 0.00037661 | [29 empty] | 704 |  | -23
Empotrado Suelo | Mini Canal | No | Estándar | MICL.01909042/DON | 19 | 90 | 20/DON | 42 | 508 | 43.6801 | 0.0081369 | [8 empty] | A04 | 609 | MICL0.01909042/DON |  | 609 |  | 508 | 508 | 508 | H | 1,362 | 1,362 | 1,362 |  | 0.0001276 | 1.7219 | 2 | 0.00037661 | [29 empty] | 669.5 |  | 60.5
Empotrado Suelo | Mini Canal | No | Estándar | MICL.01909042/DOV | 19 | 90 | 20/DOV | 42 | 508 | 43.6801 | 0.0081369 | [8 empty] | A04 | 697 | MICL0.01909042/DOV |  | 697 |  | 508 | 508 | 508 | H | 1,362 | 1,362 | 1,362 |  | 0.0001276 | 1.7219 | 2 | 0.00037661 | [29 empty] | 762.2 |  | 65.2
Empotrado Suelo | Mini Canal | No | Estándar | MICL.01909042/RBL | 19 | 90 | 20/RBL | 42 | 546 | 46.9475 | 0.0093746 | [8 empty] | A04 | 679 | MICL0.01909042/RBL |  | 679 |  | 546 | 546 | 546 | H | 1,362 | 1,362 | 1,362 |  | 0.0001276 | 1.7219 | 2 | 0.00037661 | [29 empty] | 675 |  | -4
Empotrado Suelo | Mini Canal | No | Estándar | MICL.01909042/RBN | 19 | 90 | 20/RBN | 42 | 530 | 45.5718 | 0.0088429 | [8 empty] | A04 | 540 | MICL0.01909042/RBN |  | 540 |  | 530 | 530 | 530 | H | 1,362 | 1,362 | 1,362 |  | 0.0001276 | 1.7219 | 2 | 0.00037661 | [29 empty] | 577.4 |  | 37.4
Empotrado Suelo | Mini Canal | No | Estándar | MICL.01909042/RBR | 19 | 90 | 20/RBR | 42 | 546 | 46.9475 | 0.0093746 | [8 empty] | A04 | 679 | MICL0.01909042/RBR |  | 679 |  | 546 | 546 | 546 | H | 1,362 | 1,362 | 1,362 |  | 0.0001276 | 1.7219 | 2 | 0.00037661 | [29 empty] | 675 |  | -4
Empotrado Suelo | Mini Canal | No | Estándar | MICL.01909042/RBV | 19 | 90 | 20/RBV | 42 | 530 | 45.5718 | 0.0088429 | [8 empty] | A04 | 614 | MICL0.01909042/RBV |  | 614 |  | 530 | 530 | 530 | H | 1,362 | 1,362 | 1,362 |  | 0.0001276 | 1.7219 | 2 | 0.00037661 | [29 empty] | 659.3 |  | 45.3
Empotrado Suelo | Mini Canal | No | Estándar | MICL.01909042/RDB | 19 | 90 | 20/RDB | 42 | 546 | 46.9475 | 0.0093746 | [8 empty] | A04 | 679 | MICL0.01909042/RDB |  | 679 |  | 546 | 546 | 546 | H | 1,362 | 1,362 | 1,362 |  | 0.0001276 | 1.7219 | 2 | 0.00037661 | [29 empty] | 675 |  | -4
Empotrado Suelo | Mini Canal | No | Estándar | MICL.01909042/RMN | 19 | 90 | 20/RMN | 42 | 530 | 45.5718 | 0.0088429 | [8 empty] | A04 | 519 | MICL0.01909042/RMN |  | 519 |  | 530 | 530 | 530 | H | 1,362 | 1,362 | 1,362 |  | 0.0001276 | 1.7219 | 2 | 0.00037661 | [29 empty] | 548.6 |  | 29.6
Empotrado Suelo | Mini Canal | No | Estándar | MICL.01909042/RMV | 19 | 90 | 20/RMV | 42 | 530 | 45.5718 | 0.0088429 | [8 empty] | A04 | 578 | MICL0.01909042/RMV |  | 578 |  | 530 | 530 | 530 | H | 1,362 | 1,362 | 1,362 |  | 0.0001276 | 1.7219 | 2 | 0.00037661 | [29 empty] | 614.7 |  | 36.7
Empotrado Suelo | Mini Canal | No | Estándar | MICL.01909042/RNA | 19 | 90 | 20/RNA | 42 | 546 | 46.9475 | 0.0093746 | [8 empty] | A04 | 666 | MICL0.01909042/RNA |  | 666 |  | 546 | 546 | 546 | H | 1,362 | 1,362 | 1,362 |  | 0.0001276 | 1.7219 | 2 | 0.00037661 | [29 empty] | 649.5 |  | -16.5
Empotrado Suelo | Mini Canal | No | Estándar | MICL.01909042/RON | 19 | 90 | 20/RON | 42 | 530 | 45.5718 | 0.0088429 | [8 empty] | A04 | 540 | MICL0.01909042/RON |  | 540 |  | 530 | 530 | 530 | H | 1,362 | 1,362 | 1,362 |  | 0.0001276 | 1.7219 | 2 | 0.00037661 | [29 empty] | 577.4 |  | 37.4
Empotrado Suelo | Mini Canal | No | Estándar | MICL.01909042/ROV | 19 | 90 | 20/ROV | 42 | 530 | 45.5718 | 0.0088429 | [8 empty] | A04 | 614 | MICL0.01909042/ROV |  | 614 |  | 530 | 530 | 530 | H | 1,362 | 1,362 | 1,362 |  | 0.0001276 | 1.7219 | 2 | 0.00037661 | [29 empty] | 659.3 |  | 45.3
Empotrado Suelo | Mini Canal | No | Estándar | MICL.01909042/RSS | 19 | 90 | 20/RSS | 42 | 524 | 45.0559 | 0.0086475 | [8 empty] | A04 | 1289 | MICL0.01909042/RSS |  | 1289 |  | 524 | 524 | 524 | H | 1,362 | 1,362 | 1,362 |  | 0.0001276 | 1.7219 | 2 | 0.00037661 | [29 empty] | 1390.8 |  | 101.8
Empotrado Suelo | Mini Canal | No | Estándar | MICL.01909042/SBL | 19 | 90 | 20/SBL | 42 | 546 | 46.9475 | 0.0093746 | [8 empty] | A04 | 666 | MICL0.01909042/SBL |  | 666 |  | 546 | 546 | 546 | H | 1,362 | 1,362 | 1,362 |  | 0.0001276 | 1.7219 | 2 | 0.00037661 | [29 empty] | 647.6 |  | -18.4
Empotrado Suelo | Mini Canal | No | Estándar | MICL.01909042/SBR | 19 | 90 | 20/SBR | 42 | 546 | 46.9475 | 0.0093746 | [8 empty] | A04 | 666 | MICL0.01909042/SBR |  | 666 |  | 546 | 546 | 546 | H | 1,362 | 1,362 | 1,362 |  | 0.0001276 | 1.7219 | 2 | 0.00037661 | [29 empty] | 647.6 |  | -18.4
Empotrado Suelo | Mini Canal | No | Estándar | MICL.01909042/SDB | 19 | 90 | 20/SDB | 42 | 546 | 46.9475 | 0.0093746 | [8 empty] | A04 | 666 | MICL0.01909042/SDB |  | 666 |  | 546 | 546 | 546 | H | 1,362 | 1,362 | 1,362 |  | 0.0001276 | 1.7219 | 2 | 0.00037661 | [29 empty] | 647.6 |  | -18.4
Empotrado Suelo | Mini Canal | No | Estándar | MICL.01909042/SNA | 19 | 90 | 20/SNA | 42 | 546 | 46.9475 | 0.0093746 | [8 empty] | A04 | 625 | MICL0.01909042/SNA |  | 625 |  | 546 | 546 | 546 | H | 1,362 | 1,362 | 1,362 |  | 0.0001276 | 1.7219 | 2 | 0.00037661 | [29 empty] | 608.1 |  | -16.9
Empotrado Suelo | Mini Canal | No | Color Jaga | MICL.01909042/SNCklr | 19 | 90 | 20/SNC | 42 | 546 | 46.9475 | 0.0093746 | [8 empty] | A04 | 672 | MICL0.01909042/SNC |  | 672 |  | 546 | 546 | 546 | H | 1,362 | 1,362 | 1,362 |  | 0.0001276 | 1.7219 | 2 | 0.00037661 | [29 empty] | 650.5 |  | -21.5
Empotrado Suelo | Mini Canal | No | Estándar | MICL.01910026/DBL | 19 | 100 | 10/DBL | 26 | 332 | 28.5469 | 0.0049028 | [8 empty] | A04 | 551 | MICL0.01910026/DBL |  | 551 |  | 332 | 332 | 332 | H | 1,362 | 1,362 | 1,362 |  | 0.0003969 | 1.7346 | 2 | 0.00036735 | [29 empty] | 537.7 |  | -13.3
Empotrado Suelo | Mini Canal | No | Estándar | MICL.01910026/DBN | 19 | 100 | 10/DBN | 26 | 318 | 27.3431 | 0.0045188 | [8 empty] | A04 | 519 | MICL0.01910026/DBN |  | 519 |  | 318 | 318 | 318 | H | 1,362 | 1,362 | 1,362 |  | 0.0003969 | 1.7346 | 2 | 0.00036735 | [29 empty] | 561.5 |  | 42.5
Empotrado Suelo | Mini Canal | No | Estándar | MICL.01910026/DBR | 19 | 100 | 10/DBR | 26 | 332 | 28.5469 | 0.0049028 | [8 empty] | A04 | 551 | MICL0.01910026/DBR |  | 551 |  | 332 | 332 | 332 | H | 1,362 | 1,362 | 1,362 |  | 0.0003969 | 1.7346 | 2 | 0.00036735 | [29 empty] | 537.7 |  | -13.3
Empotrado Suelo | Mini Canal | No | Estándar | MICL.01910026/DBV | 19 | 100 | 10/DBV | 26 | 318 | 27.3431 | 0.0045188 | [8 empty] | A04 | 573 | MICL0.01910026/DBV |  | 573 |  | 318 | 318 | 318 | H | 1,362 | 1,362 | 1,362 |  | 0.0003969 | 1.7346 | 2 | 0.00036735 | [29 empty] | 618.7 |  | 45.7
Empotrado Suelo | Mini Canal | No | Estándar | MICL.01910026/DDB | 19 | 100 | 10/DDB | 26 | 332 | 28.5469 | 0.0049028 | [8 empty] | A04 | 551 | MICL0.01910026/DDB |  | 551 |  | 332 | 332 | 332 | H | 1,362 | 1,362 | 1,362 |  | 0.0003969 | 1.7346 | 2 | 0.00036735 | [29 empty] | 537.7 |  | -13.3
Empotrado Suelo | Mini Canal | No | Estándar | MICL.01910026/DMN | 19 | 100 | 10/DMN | 26 | 318 | 27.3431 | 0.0045188 | [8 empty] | A04 | 519 | MICL0.01910026/DMN |  | 519 |  | 318 | 318 | 318 | H | 1,362 | 1,362 | 1,362 |  | 0.0003969 | 1.7346 | 2 | 0.00036735 | [29 empty] | 561.4 |  | 42.4
Empotrado Suelo | Mini Canal | No | Estándar | MICL.01910026/DMV | 19 | 100 | 10/DMV | 26 | 318 | 27.3431 | 0.0045188 | [8 empty] | A04 | 573 | MICL0.01910026/DMV |  | 573 |  | 318 | 318 | 318 | H | 1,362 | 1,362 | 1,362 |  | 0.0003969 | 1.7346 | 2 | 0.00036735 | [29 empty] | 618.7 |  | 45.7
Empotrado Suelo | Mini Canal | No | Estándar | MICL.01910026/DNA | 19 | 100 | 10/DNA | 26 | 332 | 28.5469 | 0.0049028 | [8 empty] | A04 | 541 | MICL0.01910026/DNA |  | 541 |  | 332 | 332 | 332 | H | 1,362 | 1,362 | 1,362 |  | 0.0003969 | 1.7346 | 2 | 0.00036735 | [29 empty] | 525.7 |  | -15.3
Empotrado Suelo | Mini Canal | No | Color Jaga | MICL.01910026/DNCklr | 19 | 100 | 10/DNC | 26 | 332 | 28.5469 | 0.0049028 | [8 empty] | A04 | 588 | MICL0.01910026/DNC |  | 588 |  | 332 | 332 | 332 | H | 1,362 | 1,362 | 1,362 |  | 0.0003969 | 1.7346 | 2 | 0.00036735 | [29 empty] | 567 |  | -21
Empotrado Suelo | Mini Canal | No | Estándar | MICL.01910026/DON | 19 | 100 | 10/DON | 26 | 318 | 27.3431 | 0.0045188 | [8 empty] | A04 | 519 | MICL0.01910026/DON |  | 519 |  | 318 | 318 | 318 | H | 1,362 | 1,362 | 1,362 |  | 0.0003969 | 1.7346 | 2 | 0.00036735 | [29 empty] | 561.4 |  | 42.4
Empotrado Suelo | Mini Canal | No | Estándar | MICL.01910026/DOV | 19 | 100 | 10/DOV | 26 | 318 | 27.3431 | 0.0045188 | [8 empty] | A04 | 573 | MICL0.01910026/DOV |  | 573 |  | 318 | 318 | 318 | H | 1,362 | 1,362 | 1,362 |  | 0.0003969 | 1.7346 | 2 | 0.00036735 | [29 empty] | 618.7 |  | 45.7
Empotrado Suelo | Mini Canal | No | Estándar | MICL.01910026/RBL | 19 | 100 | 10/RBL | 26 | 342 | 29.4067 | 0.0051862 | [8 empty] | A04 | 551 | MICL0.01910026/RBL |  | 551 |  | 342 | 342 | 342 | H | 1,362 | 1,362 | 1,362 |  | 0.0003969 | 1.7346 | 2 | 0.00036735 | [29 empty] | 537.7 |  | -13.3
Empotrado Suelo | Mini Canal | No | Estándar | MICL.01910026/RBN | 19 | 100 | 10/RBN | 26 | 332 | 28.5469 | 0.0049028 | [8 empty] | A04 | 457 | MICL0.01910026/RBN |  | 457 |  | 332 | 332 | 332 | H | 1,362 | 1,362 | 1,362 |  | 0.0003969 | 1.7346 | 2 | 0.00036735 | [29 empty] | 482.5 |  | 25.5
Empotrado Suelo | Mini Canal | No | Estándar | MICL.01910026/RBR | 19 | 100 | 10/RBR | 26 | 342 | 29.4067 | 0.0051862 | [8 empty] | A04 | 551 | MICL0.01910026/RBR |  | 551 |  | 342 | 342 | 342 | H | 1,362 | 1,362 | 1,362 |  | 0.0003969 | 1.7346 | 2 | 0.00036735 | [29 empty] | 537.7 |  | -13.3
Empotrado Suelo | Mini Canal | No | Estándar | MICL.01910026/RBV | 19 | 100 | 10/RBV | 26 | 332 | 28.5469 | 0.0049028 | [8 empty] | A04 | 508 | MICL0.01910026/RBV |  | 508 |  | 332 | 332 | 332 | H | 1,362 | 1,362 | 1,362 |  | 0.0003969 | 1.7346 | 2 | 0.00036735 | [29 empty] | 538.3 |  | 30.3
Empotrado Suelo | Mini Canal | No | Estándar | MICL.01910026/RDB | 19 | 100 | 10/RDB | 26 | 342 | 29.4067 | 0.0051862 | [8 empty] | A04 | 551 | MICL0.01910026/RDB |  | 551 |  | 342 | 342 | 342 | H | 1,362 | 1,362 | 1,362 |  | 0.0003969 | 1.7346 | 2 | 0.00036735 | [29 empty] | 537.7 |  | -13.3
Empotrado Suelo | Mini Canal | No | Estándar | MICL.01910026/RMN | 19 | 100 | 10/RMN | 26 | 332 | 28.5469 | 0.0049028 | [8 empty] | A04 | 441 | MICL0.01910026/RMN |  | 441 |  | 332 | 332 | 332 | H | 1,362 | 1,362 | 1,362 |  | 0.0003969 | 1.7346 | 2 | 0.00036735 | [29 empty] | 462.7 |  | 21.7
Empotrado Suelo | Mini Canal | No | Estándar | MICL.01910026/RMV | 19 | 100 | 10/RMV | 26 | 332 | 28.5469 | 0.0049028 | [8 empty] | A04 | 491 | MICL0.01910026/RMV |  | 491 |  | 332 | 332 | 332 | H | 1,362 | 1,362 | 1,362 |  | 0.0003969 | 1.7346 | 2 | 0.00036735 | [29 empty] | 518.4 |  | 27.4
Empotrado Suelo | Mini Canal | No | Estándar | MICL.01910026/RNA | 19 | 100 | 10/RNA | 26 | 342 | 29.4067 | 0.0051862 | [8 empty] | A04 | 541 | MICL0.01910026/RNA |  | 541 |  | 342 | 342 | 342 | H | 1,362 | 1,362 | 1,362 |  | 0.0003969 | 1.7346 | 2 | 0.00036735 | [29 empty] | 525.7 |  | -15.3
Empotrado Suelo | Mini Canal | No | Estándar | MICL.01910026/RON | 19 | 100 | 10/RON | 26 | 332 | 28.5469 | 0.0049028 | [8 empty] | A04 | 457 | MICL0.01910026/RON |  | 457 |  | 332 | 332 | 332 | H | 1,362 | 1,362 | 1,362 |  | 0.0003969 | 1.7346 | 2 | 0.00036735 | [29 empty] | 482.5 |  | 25.5
Empotrado Suelo | Mini Canal | No | Estándar | MICL.01910026/ROV | 19 | 100 | 10/ROV | 26 | 332 | 28.5469 | 0.0049028 | [8 empty] | A04 | 508 | MICL0.01910026/ROV |  | 508 |  | 332 | 332 | 332 | H | 1,362 | 1,362 | 1,362 |  | 0.0003969 | 1.7346 | 2 | 0.00036735 | [29 empty] | 538.3 |  | 30.3
Empotrado Suelo | Mini Canal | No | Estándar | MICL.01910026/RSS | 19 | 100 | 10/RSS | 26 | 328 | 28.2029 | 0.0047916 | [8 empty] | A04 | 950 | MICL0.01910026/RSS |  | 950 |  | 328 | 328 | 328 | H | 1,362 | 1,362 | 1,362 |  | 0.0003969 | 1.7346 | 2 | 0.00036735 | [29 empty] | 1017 |  | 67
Empotrado Suelo | Mini Canal | No | Estándar | MICL.01910026/SBL | 19 | 100 | 10/SBL | 26 | 342 | 29.4067 | 0.0051862 | [8 empty] | A04 | 532 | MICL0.01910026/SBL |  | 532 |  | 342 | 342 | 342 | H | 1,362 | 1,362 | 1,362 |  | 0.0003969 | 1.7346 | 2 | 0.00036735 | [29 empty] | 514.7 |  | -17.3
Empotrado Suelo | Mini Canal | No | Estándar | MICL.01910026/SBR | 19 | 100 | 10/SBR | 26 | 342 | 29.4067 | 0.0051862 | [8 empty] | A04 | 532 | MICL0.01910026/SBR |  | 532 |  | 342 | 342 | 342 | H | 1,362 | 1,362 | 1,362 |  | 0.0003969 | 1.7346 | 2 | 0.00036735 | [29 empty] | 514.7 |  | -17.3
Empotrado Suelo | Mini Canal | No | Estándar | MICL.01910026/SDB | 19 | 100 | 10/SDB | 26 | 342 | 29.4067 | 0.0051862 | [8 empty] | A04 | 532 | MICL0.01910026/SDB |  | 532 |  | 342 | 342 | 342 | H | 1,362 | 1,362 | 1,362 |  | 0.0003969 | 1.7346 | 2 | 0.00036735 | [29 empty] | 514.7 |  | -17.3
Empotrado Suelo | Mini Canal | No | Estándar | MICL.01910026/SNA | 19 | 100 | 10/SNA | 26 | 342 | 29.4067 | 0.0051862 | [8 empty] | A04 | 505 | MICL0.01910026/SNA |  | 505 |  | 342 | 342 | 342 | H | 1,362 | 1,362 | 1,362 |  | 0.0003969 | 1.7346 | 2 | 0.00036735 | [29 empty] | 490.8 |  | -14.2
Empotrado Suelo | Mini Canal | No | Color Jaga | MICL.01910026/SNCklr | 19 | 100 | 10/SNC | 26 | 342 | 29.4067 | 0.0051862 | [8 empty] | A04 | 538 | MICL0.01910026/SNC |  | 538 |  | 342 | 342 | 342 | H | 1,362 | 1,362 | 1,362 |  | 0.0003969 | 1.7346 | 2 | 0.00036735 | [29 empty] | 519.5 |  | -18.5
Empotrado Suelo | Mini Canal | No | Estándar | MICL.01910034/DBL | 19 | 100 | 15/DBL | 34 | 449 | 38.6071 | 0.0084243 | [8 empty] | A04 | 664 | MICL0.01910034/DBL |  | 664 |  | 449 | 449 | 449 | H | 1,362 | 1,362 | 1,362 |  | 0.0002083 | 1.724 | 2 | 0.00046183 | [29 empty] | 651.8 |  | -12.2
Empotrado Suelo | Mini Canal | No | Estándar | MICL.01910034/DBN | 19 | 100 | 15/DBN | 34 | 431 | 37.0593 | 0.0077799 | [8 empty] | A04 | 586 | MICL0.01910034/DBN |  | 586 |  | 431 | 431 | 431 | H | 1,362 | 1,362 | 1,362 |  | 0.0002083 | 1.724 | 2 | 0.00046183 | [29 empty] | 649.9 |  | 63.9
Empotrado Suelo | Mini Canal | No | Estándar | MICL.01910034/DBR | 19 | 100 | 15/DBR | 34 | 449 | 38.6071 | 0.0084243 | [8 empty] | A04 | 664 | MICL0.01910034/DBR |  | 664 |  | 449 | 449 | 449 | H | 1,362 | 1,362 | 1,362 |  | 0.0002083 | 1.724 | 2 | 0.00046183 | [29 empty] | 651.8 |  | -12.2
Empotrado Suelo | Mini Canal | No | Estándar | MICL.01910034/DBV | 19 | 100 | 15/DBV | 34 | 431 | 37.0593 | 0.0077799 | [8 empty] | A04 | 663 | MICL0.01910034/DBV |  | 663 |  | 431 | 431 | 431 | H | 1,362 | 1,362 | 1,362 |  | 0.0002083 | 1.724 | 2 | 0.00046183 | [29 empty] | 730.4 |  | 67.4
Empotrado Suelo | Mini Canal | No | Estándar | MICL.01910034/DDB | 19 | 100 | 15/DDB | 34 | 449 | 38.6071 | 0.0084243 | [8 empty] | A04 | 664 | MICL0.01910034/DDB |  | 664 |  | 449 | 449 | 449 | H | 1,362 | 1,362 | 1,362 |  | 0.0002083 | 1.724 | 2 | 0.00046183 | [29 empty] | 651.8 |  | -12.2
Empotrado Suelo | Mini Canal | No | Estándar | MICL.01910034/DMN | 19 | 100 | 15/DMN | 34 | 431 | 37.0593 | 0.0077799 | [8 empty] | A04 | 586 | MICL0.01910034/DMN |  | 586 |  | 431 | 431 | 431 | H | 1,362 | 1,362 | 1,362 |  | 0.0002083 | 1.724 | 2 | 0.00046183 | [29 empty] | 649.9 |  | 63.9
Empotrado Suelo | Mini Canal | No | Estándar | MICL.01910034/DMV | 19 | 100 | 15/DMV | 34 | 431 | 37.0593 | 0.0077799 | [8 empty] | A04 | 663 | MICL0.01910034/DMV |  | 663 |  | 431 | 431 | 431 | H | 1,362 | 1,362 | 1,362 |  | 0.0002083 | 1.724 | 2 | 0.00046183 | [29 empty] | 730.4 |  | 67.4
Empotrado Suelo | Mini Canal | No | Estándar | MICL.01910034/DNA | 19 | 100 | 15/DNA | 34 | 449 | 38.6071 | 0.0084243 | [8 empty] | A04 | 651 | MICL0.01910034/DNA |  | 651 |  | 449 | 449 | 449 | H | 1,362 | 1,362 | 1,362 |  | 0.0002083 | 1.724 | 2 | 0.00046183 | [29 empty] | 636.2 |  | -14.8
Empotrado Suelo | Mini Canal | No | Color Jaga | MICL.01910034/DNCklr | 19 | 100 | 15/DNC | 34 | 449 | 38.6071 | 0.0084243 | [8 empty] | A04 | 713 | MICL0.01910034/DNC |  | 713 |  | 449 | 449 | 449 | H | 1,362 | 1,362 | 1,362 |  | 0.0002083 | 1.724 | 2 | 0.00046183 | [29 empty] | 692.6 |  | -20.4
Empotrado Suelo | Mini Canal | No | Estándar | MICL.01910034/DON | 19 | 100 | 15/DON | 34 | 431 | 37.0593 | 0.0077799 | [8 empty] | A04 | 586 | MICL0.01910034/DON |  | 586 |  | 431 | 431 | 431 | H | 1,362 | 1,362 | 1,362 |  | 0.0002083 | 1.724 | 2 | 0.00046183 | [29 empty] | 649.9 |  | 63.9
Empotrado Suelo | Mini Canal | No | Estándar | MICL.01910034/DOV | 19 | 100 | 15/DOV | 34 | 431 | 37.0593 | 0.0077799 | [8 empty] | A04 | 663 | MICL0.01910034/DOV |  | 663 |  | 431 | 431 | 431 | H | 1,362 | 1,362 | 1,362 |  | 0.0002083 | 1.724 | 2 | 0.00046183 | [29 empty] | 730.4 |  | 67.4
Empotrado Suelo | Mini Canal | No | Estándar | MICL.01910034/RBL | 19 | 100 | 15/RBL | 34 | 463 | 39.8108 | 0.0089427 | [8 empty] | A04 | 664 | MICL0.01910034/RBL |  | 664 |  | 463 | 463 | 463 | H | 1,362 | 1,362 | 1,362 |  | 0.0002083 | 1.724 | 2 | 0.00046183 | [29 empty] | 651.8 |  | -12.2
Empotrado Suelo | Mini Canal | No | Estándar | MICL.01910034/RBN | 19 | 100 | 15/RBN | 34 | 449 | 38.6071 | 0.0084243 | [8 empty] | A04 | 518 | MICL0.01910034/RBN |  | 518 |  | 449 | 449 | 449 | H | 1,362 | 1,362 | 1,362 |  | 0.0002083 | 1.724 | 2 | 0.00046183 | [29 empty] | 557.8 |  | 39.8
Empotrado Suelo | Mini Canal | No | Estándar | MICL.01910034/RBR | 19 | 100 | 15/RBR | 34 | 463 | 39.8108 | 0.0089427 | [8 empty] | A04 | 664 | MICL0.01910034/RBR |  | 664 |  | 463 | 463 | 463 | H | 1,362 | 1,362 | 1,362 |  | 0.0002083 | 1.724 | 2 | 0.00046183 | [29 empty] | 651.8 |  | -12.2
Empotrado Suelo | Mini Canal | No | Estándar | MICL.01910034/RBV | 19 | 100 | 15/RBV | 34 | 449 | 38.6071 | 0.0084243 | [8 empty] | A04 | 584 | MICL0.01910034/RBV |  | 584 |  | 449 | 449 | 449 | H | 1,362 | 1,362 | 1,362 |  | 0.0002083 | 1.724 | 2 | 0.00046183 | [29 empty] | 631.9 |  | 47.9
Empotrado Suelo | Mini Canal | No | Estándar | MICL.01910034/RDB | 19 | 100 | 15/RDB | 34 | 463 | 39.8108 | 0.0089427 | [8 empty] | A04 | 664 | MICL0.01910034/RDB |  | 664 |  | 463 | 463 | 463 | H | 1,362 | 1,362 | 1,362 |  | 0.0002083 | 1.724 | 2 | 0.00046183 | [29 empty] | 651.8 |  | -12.2
Empotrado Suelo | Mini Canal | No | Estándar | MICL.01910034/RMN | 19 | 100 | 15/RMN | 34 | 449 | 38.6071 | 0.0084243 | [8 empty] | A04 | 498 | MICL0.01910034/RMN |  | 498 |  | 449 | 449 | 449 | H | 1,362 | 1,362 | 1,362 |  | 0.0002083 | 1.724 | 2 | 0.00046183 | [29 empty] | 532.3 |  | 34.3
Empotrado Suelo | Mini Canal | No | Estándar | MICL.01910034/RMV | 19 | 100 | 15/RMV | 34 | 449 | 38.6071 | 0.0084243 | [8 empty] | A04 | 551 | MICL0.01910034/RMV |  | 551 |  | 449 | 449 | 449 | H | 1,362 | 1,362 | 1,362 |  | 0.0002083 | 1.724 | 2 | 0.00046183 | [29 empty] | 591.6 |  | 40.6
Empotrado Suelo | Mini Canal | No | Estándar | MICL.01910034/RNA | 19 | 100 | 15/RNA | 34 | 463 | 39.8108 | 0.0089427 | [8 empty] | A04 | 651 | MICL0.01910034/RNA |  | 651 |  | 463 | 463 | 463 | H | 1,362 | 1,362 | 1,362 |  | 0.0002083 | 1.724 | 2 | 0.00046183 | [29 empty] | 636.2 |  | -14.8
Empotrado Suelo | Mini Canal | No | Estándar | MICL.01910034/RON | 19 | 100 | 15/RON | 34 | 449 | 38.6071 | 0.0084243 | [8 empty] | A04 | 518 | MICL0.01910034/RON |  | 518 |  | 449 | 449 | 449 | H | 1,362 | 1,362 | 1,362 |  | 0.0002083 | 1.724 | 2 | 0.00046183 | [29 empty] | 557.8 |  | 39.8
Empotrado Suelo | Mini Canal | No | Estándar | MICL.01910034/ROV | 19 | 100 | 15/ROV | 34 | 449 | 38.6071 | 0.0084243 | [8 empty] | A04 | 584 | MICL0.01910034/ROV |  | 584 |  | 449 | 449 | 449 | H | 1,362 | 1,362 | 1,362 |  | 0.0002083 | 1.724 | 2 | 0.00046183 | [29 empty] | 631.9 |  | 47.9
Empotrado Suelo | Mini Canal | No | Estándar | MICL.01910034/RSS | 19 | 100 | 15/RSS | 34 | 444 | 38.1771 | 0.0082428 | [8 empty] | A04 | 1140 | MICL0.01910034/RSS |  | 1140 |  | 444 | 444 | 444 | H | 1,362 | 1,362 | 1,362 |  | 0.0002083 | 1.724 | 2 | 0.00046183 | [29 empty] | 1230.6 |  | 90.6
Empotrado Suelo | Mini Canal | No | Estándar | MICL.01910034/SBL | 19 | 100 | 15/SBL | 34 | 463 | 39.8108 | 0.0089427 | [8 empty] | A04 | 624 | MICL0.01910034/SBL |  | 624 |  | 463 | 463 | 463 | H | 1,362 | 1,362 | 1,362 |  | 0.0002083 | 1.724 | 2 | 0.00046183 | [29 empty] | 615.6 |  | -8.4
Empotrado Suelo | Mini Canal | No | Estándar | MICL.01910034/SBR | 19 | 100 | 15/SBR | 34 | 463 | 39.8108 | 0.0089427 | [8 empty] | A04 | 624 | MICL0.01910034/SBR |  | 624 |  | 463 | 463 | 463 | H | 1,362 | 1,362 | 1,362 |  | 0.0002083 | 1.724 | 2 | 0.00046183 | [29 empty] | 615.6 |  | -8.4
Empotrado Suelo | Mini Canal | No | Estándar | MICL.01910034/SDB | 19 | 100 | 15/SDB | 34 | 463 | 39.8108 | 0.0089427 | [8 empty] | A04 | 624 | MICL0.01910034/SDB |  | 624 |  | 463 | 463 | 463 | H | 1,362 | 1,362 | 1,362 |  | 0.0002083 | 1.724 | 2 | 0.00046183 | [29 empty] | 615.6 |  | -8.4
Empotrado Suelo | Mini Canal | No | Estándar | MICL.01910034/SNA | 19 | 100 | 15/SNA | 34 | 463 | 39.8108 | 0.0089427 | [8 empty] | A04 | 588 | MICL0.01910034/SNA |  | 588 |  | 463 | 463 | 463 | H | 1,362 | 1,362 | 1,362 |  | 0.0002083 | 1.724 | 2 | 0.00046183 | [29 empty] | 577.8 |  | -10.2
Empotrado Suelo | Mini Canal | No | Color Jaga | MICL.01910034/SNCklr | 19 | 100 | 15/SNC | 34 | 463 | 39.8108 | 0.0089427 | [8 empty] | A04 | 630 | MICL0.01910034/SNC |  | 630 |  | 463 | 463 | 463 | H | 1,362 | 1,362 | 1,362 |  | 0.0002083 | 1.724 | 2 | 0.00046183 | [29 empty] | 615.6 |  | -14.4
Empotrado Suelo | Mini Canal | No | Estándar | MICL.01910042/DBL | 19 | 100 | 20/DBL | 42 | 617 | 53.0525 | 0.012152 | [8 empty] | A04 | 733 | MICL0.01910042/DBL |  | 733 |  | 617 | 617 | 617 | H | 1,362 | 1,362 | 1,362 |  | 0.0001276 | 1.7219 | 2 | 0.00037661 | [29 empty] | 728.2 |  | -4.8
Empotrado Suelo | Mini Canal | No | Estándar | MICL.01910042/DBN | 19 | 100 | 20/DBN | 42 | 591 | 50.8169 | 0.011168 | [8 empty] | A04 | 655 | MICL0.01910042/DBN |  | 655 |  | 591 | 591 | 591 | H | 1,362 | 1,362 | 1,362 |  | 0.0001276 | 1.7219 | 2 | 0.00037661 | [29 empty] | 722.2 |  | 67.2
Empotrado Suelo | Mini Canal | No | Estándar | MICL.01910042/DBR | 19 | 100 | 20/DBR | 42 | 617 | 53.0525 | 0.012152 | [8 empty] | A04 | 733 | MICL0.01910042/DBR |  | 733 |  | 617 | 617 | 617 | H | 1,362 | 1,362 | 1,362 |  | 0.0001276 | 1.7219 | 2 | 0.00037661 | [29 empty] | 728.2 |  | -4.8
Empotrado Suelo | Mini Canal | No | Estándar | MICL.01910042/DBV | 19 | 100 | 20/DBV | 42 | 591 | 50.8169 | 0.011168 | [8 empty] | A04 | 753 | MICL0.01910042/DBV |  | 753 |  | 591 | 591 | 591 | H | 1,362 | 1,362 | 1,362 |  | 0.0001276 | 1.7219 | 2 | 0.00037661 | [29 empty] | 825.3 |  | 72.3
Empotrado Suelo | Mini Canal | No | Estándar | MICL.01910042/DDB | 19 | 100 | 20/DDB | 42 | 617 | 53.0525 | 0.012152 | [8 empty] | A04 | 733 | MICL0.01910042/DDB |  | 733 |  | 617 | 617 | 617 | H | 1,362 | 1,362 | 1,362 |  | 0.0001276 | 1.7219 | 2 | 0.00037661 | [29 empty] | 728.2 |  | -4.8
Empotrado Suelo | Mini Canal | No | Estándar | MICL.01910042/DMN | 19 | 100 | 20/DMN | 42 | 591 | 50.8169 | 0.011168 | [8 empty] | A04 | 655 | MICL0.01910042/DMN |  | 655 |  | 591 | 591 | 591 | H | 1,362 | 1,362 | 1,362 |  | 0.0001276 | 1.7219 | 2 | 0.00037661 | [29 empty] | 722.2 |  | 67.2
Empotrado Suelo | Mini Canal | No | Estándar | MICL.01910042/DMV | 19 | 100 | 20/DMV | 42 | 591 | 50.8169 | 0.011168 | [8 empty] | A04 | 753 | MICL0.01910042/DMV |  | 753 |  | 591 | 591 | 591 | H | 1,362 | 1,362 | 1,362 |  | 0.0001276 | 1.7219 | 2 | 0.00037661 | [29 empty] | 825.3 |  | 72.3
Empotrado Suelo | Mini Canal | No | Estándar | MICL.01910042/DNA | 19 | 100 | 20/DNA | 42 | 617 | 53.0525 | 0.012152 | [8 empty] | A04 | 718 | MICL0.01910042/DNA |  | 718 |  | 617 | 617 | 617 | H | 1,362 | 1,362 | 1,362 |  | 0.0001276 | 1.7219 | 2 | 0.00037661 | [29 empty] | 699.9 |  | -18.1
Empotrado Suelo | Mini Canal | No | Color Jaga | MICL.01910042/DNCklr | 19 | 100 | 20/DNC | 42 | 617 | 53.0525 | 0.012152 | [8 empty] | A04 | 786 | MICL0.01910042/DNC |  | 786 |  | 617 | 617 | 617 | H | 1,362 | 1,362 | 1,362 |  | 0.0001276 | 1.7219 | 2 | 0.00037661 | [29 empty] | 760.7 |  | -25.3
Empotrado Suelo | Mini Canal | No | Estándar | MICL.01910042/DON | 19 | 100 | 20/DON | 42 | 591 | 50.8169 | 0.011168 | [8 empty] | A04 | 655 | MICL0.01910042/DON |  | 655 |  | 591 | 591 | 591 | H | 1,362 | 1,362 | 1,362 |  | 0.0001276 | 1.7219 | 2 | 0.00037661 | [29 empty] | 722.2 |  | 67.2
Empotrado Suelo | Mini Canal | No | Estándar | MICL.01910042/DOV | 19 | 100 | 20/DOV | 42 | 591 | 50.8169 | 0.011168 | [8 empty] | A04 | 753 | MICL0.01910042/DOV |  | 753 |  | 591 | 591 | 591 | H | 1,362 | 1,362 | 1,362 |  | 0.0001276 | 1.7219 | 2 | 0.00037661 | [29 empty] | 825.3 |  | 72.3
Empotrado Suelo | Mini Canal | No | Estándar | MICL.01910042/RBL | 19 | 100 | 20/RBL | 42 | 636 | 54.6862 | 0.012896 | [8 empty] | A04 | 733 | MICL0.01910042/RBL |  | 733 |  | 636 | 636 | 636 | H | 1,362 | 1,362 | 1,362 |  | 0.0001276 | 1.7219 | 2 | 0.00037661 | [29 empty] | 728.2 |  | -4.8
Empotrado Suelo | Mini Canal | No | Estándar | MICL.01910042/RBN | 19 | 100 | 20/RBN | 42 | 617 | 53.0525 | 0.012152 | [8 empty] | A04 | 578 | MICL0.01910042/RBN |  | 578 |  | 617 | 617 | 617 | H | 1,362 | 1,362 | 1,362 |  | 0.0001276 | 1.7219 | 2 | 0.00037661 | [29 empty] | 619.5 |  | 41.5
Empotrado Suelo | Mini Canal | No | Estándar | MICL.01910042/RBR | 19 | 100 | 20/RBR | 42 | 636 | 54.6862 | 0.012896 | [8 empty] | A04 | 733 | MICL0.01910042/RBR |  | 733 |  | 636 | 636 | 636 | H | 1,362 | 1,362 | 1,362 |  | 0.0001276 | 1.7219 | 2 | 0.00037661 | [29 empty] | 728.2 |  | -4.8
Empotrado Suelo | Mini Canal | No | Estándar | MICL.01910042/RBV | 19 | 100 | 20/RBV | 42 | 617 | 53.0525 | 0.012152 | [8 empty] | A04 | 661 | MICL0.01910042/RBV |  | 661 |  | 617 | 617 | 617 | H | 1,362 | 1,362 | 1,362 |  | 0.0001276 | 1.7219 | 2 | 0.00037661 | [29 empty] | 711.1 |  | 50.1
Empotrado Suelo | Mini Canal | No | Estándar | MICL.01910042/RDB | 19 | 100 | 20/RDB | 42 | 636 | 54.6862 | 0.012896 | [8 empty] | A04 | 733 | MICL0.01910042/RDB |  | 733 |  | 636 | 636 | 636 | H | 1,362 | 1,362 | 1,362 |  | 0.0001276 | 1.7219 | 2 | 0.00037661 | [29 empty] | 728.2 |  | -4.8
Empotrado Suelo | Mini Canal | No | Estándar | MICL.01910042/RMN | 19 | 100 | 20/RMN | 42 | 617 | 53.0525 | 0.012152 | [8 empty] | A04 | 555 | MICL0.01910042/RMN |  | 555 |  | 617 | 617 | 617 | H | 1,362 | 1,362 | 1,362 |  | 0.0001276 | 1.7219 | 2 | 0.00037661 | [29 empty] | 587.7 |  | 32.7
Empotrado Suelo | Mini Canal | No | Estándar | MICL.01910042/RMV | 19 | 100 | 20/RMV | 42 | 617 | 53.0525 | 0.012152 | [8 empty] | A04 | 621 | MICL0.01910042/RMV |  | 621 |  | 617 | 617 | 617 | H | 1,362 | 1,362 | 1,362 |  | 0.0001276 | 1.7219 | 2 | 0.00037661 | [29 empty] | 661.1 |  | 40.1
Empotrado Suelo | Mini Canal | No | Estándar | MICL.01910042/RNA | 19 | 100 | 20/RNA | 42 | 636 | 54.6862 | 0.012896 | [8 empty] | A04 | 718 | MICL0.01910042/RNA |  | 718 |  | 636 | 636 | 636 | H | 1,362 | 1,362 | 1,362 |  | 0.0001276 | 1.7219 | 2 | 0.00037661 | [29 empty] | 699.9 |  | -18.1
Empotrado Suelo | Mini Canal | No | Estándar | MICL.01910042/RON | 19 | 100 | 20/RON | 42 | 617 | 53.0525 | 0.012152 | [8 empty] | A04 | 578 | MICL0.01910042/RON |  | 578 |  | 617 | 617 | 617 | H | 1,362 | 1,362 | 1,362 |  | 0.0001276 | 1.7219 | 2 | 0.00037661 | [29 empty] | 619.5 |  | 41.5
Empotrado Suelo | Mini Canal | No | Estándar | MICL.01910042/ROV | 19 | 100 | 20/ROV | 42 | 617 | 53.0525 | 0.012152 | [8 empty] | A04 | 661 | MICL0.01910042/ROV |  | 661 |  | 617 | 617 | 617 | H | 1,362 | 1,362 | 1,362 |  | 0.0001276 | 1.7219 | 2 | 0.00037661 | [29 empty] | 711.1 |  | 50.1
Empotrado Suelo | Mini Canal | No | Estándar | MICL.01910042/RSS | 19 | 100 | 20/RSS | 42 | 611 | 52.5365 | 0.011921 | [8 empty] | A04 | 1411 | MICL0.01910042/RSS |  | 1411 |  | 611 | 611 | 611 | H | 1,362 | 1,362 | 1,362 |  | 0.0001276 | 1.7219 | 2 | 0.00037661 | [29 empty] | 1524.7 |  | 113.7
Empotrado Suelo | Mini Canal | No | Estándar | MICL.01910042/SBL | 19 | 100 | 20/SBL | 42 | 636 | 54.6862 | 0.012896 | [8 empty] | A04 | 718 | MICL0.01910042/SBL |  | 718 |  | 636 | 636 | 636 | H | 1,362 | 1,362 | 1,362 |  | 0.0001276 | 1.7219 | 2 | 0.00037661 | [29 empty] | 698 |  | -20
Empotrado Suelo | Mini Canal | No | Estándar | MICL.01910042/SBR | 19 | 100 | 20/SBR | 42 | 636 | 54.6862 | 0.012896 | [8 empty] | A04 | 718 | MICL0.01910042/SBR |  | 718 |  | 636 | 636 | 636 | H | 1,362 | 1,362 | 1,362 |  | 0.0001276 | 1.7219 | 2 | 0.00037661 | [29 empty] | 698 |  | -20
Empotrado Suelo | Mini Canal | No | Estándar | MICL.01910042/SDB | 19 | 100 | 20/SDB | 42 | 636 | 54.6862 | 0.012896 | [8 empty] | A04 | 718 | MICL0.01910042/SDB |  | 718 |  | 636 | 636 | 636 | H | 1,362 | 1,362 | 1,362 |  | 0.0001276 | 1.7219 | 2 | 0.00037661 | [29 empty] | 698 |  | -20
Empotrado Suelo | Mini Canal | No | Estándar | MICL.01910042/SNA | 19 | 100 | 20/SNA | 42 | 636 | 54.6862 | 0.012896 | [8 empty] | A04 | 672 | MICL0.01910042/SNA |  | 672 |  | 636 | 636 | 636 | H | 1,362 | 1,362 | 1,362 |  | 0.0001276 | 1.7219 | 2 | 0.00037661 | [29 empty] | 654 |  | -18
Empotrado Suelo | Mini Canal | No | Color Jaga | MICL.01910042/SNCklr | 19 | 100 | 20/SNC | 42 | 636 | 54.6862 | 0.012896 | [8 empty] | A04 | 725 | MICL0.01910042/SNC |  | 725 |  | 636 | 636 | 636 | H | 1,362 | 1,362 | 1,362 |  | 0.0001276 | 1.7219 | 2 | 0.00037661 | [29 empty] | 701.3 |  | -23.7
Empotrado Suelo | Mini Canal | No | Estándar | MICL.01911026/DBL | 19 | 110 | 10/DBL | 26 | 380 | 32.6741 | 0.0066614 | [8 empty] | A04 | 599 | MICL0.01911026/DBL |  | 599 |  | 380 | 380 | 380 | H | 1,362 | 1,362 | 1,362 |  | 0.0003969 | 1.7346 | 2 | 0.00036735 | [29 empty] | 581.9 |  | -17.1
Empotrado Suelo | Mini Canal | No | Estándar | MICL.01911026/DBN | 19 | 110 | 10/DBN | 26 | 365 | 31.3844 | 0.0061738 | [8 empty] | A04 | 563 | MICL0.01911026/DBN |  | 563 |  | 365 | 365 | 365 | H | 1,362 | 1,362 | 1,362 |  | 0.0003969 | 1.7346 | 2 | 0.00036735 | [29 empty] | 608.1 |  | 45.1
Empotrado Suelo | Mini Canal | No | Estándar | MICL.01911026/DBR | 19 | 110 | 10/DBR | 26 | 380 | 32.6741 | 0.0066614 | [8 empty] | A04 | 599 | MICL0.01911026/DBR |  | 599 |  | 380 | 380 | 380 | H | 1,362 | 1,362 | 1,362 |  | 0.0003969 | 1.7346 | 2 | 0.00036735 | [29 empty] | 581.9 |  | -17.1
Empotrado Suelo | Mini Canal | No | Estándar | MICL.01911026/DBV | 19 | 110 | 10/DBV | 26 | 365 | 31.3844 | 0.0061738 | [8 empty] | A04 | 623 | MICL0.01911026/DBV |  | 623 |  | 365 | 365 | 365 | H | 1,362 | 1,362 | 1,362 |  | 0.0003969 | 1.7346 | 2 | 0.00036735 | [29 empty] | 671.1 |  | 48.1
Empotrado Suelo | Mini Canal | No | Estándar | MICL.01911026/DDB | 19 | 110 | 10/DDB | 26 | 380 | 32.6741 | 0.0066614 | [8 empty] | A04 | 599 | MICL0.01911026/DDB |  | 599 |  | 380 | 380 | 380 | H | 1,362 | 1,362 | 1,362 |  | 0.0003969 | 1.7346 | 2 | 0.00036735 | [29 empty] | 581.9 |  | -17.1
Empotrado Suelo | Mini Canal | No | Estándar | MICL.01911026/DMN | 19 | 110 | 10/DMN | 26 | 365 | 31.3844 | 0.0061738 | [8 empty] | A04 | 563 | MICL0.01911026/DMN |  | 563 |  | 365 | 365 | 365 | H | 1,362 | 1,362 | 1,362 |  | 0.0003969 | 1.7346 | 2 | 0.00036735 | [29 empty] | 608.1 |  | 45.1
Empotrado Suelo | Mini Canal | No | Estándar | MICL.01911026/DMV | 19 | 110 | 10/DMV | 26 | 365 | 31.3844 | 0.0061738 | [8 empty] | A04 | 623 | MICL0.01911026/DMV |  | 623 |  | 365 | 365 | 365 | H | 1,362 | 1,362 | 1,362 |  | 0.0003969 | 1.7346 | 2 | 0.00036735 | [29 empty] | 671.1 |  | 48.1
Empotrado Suelo | Mini Canal | No | Estándar | MICL.01911026/DNA | 19 | 110 | 10/DNA | 26 | 380 | 32.6741 | 0.0066614 | [8 empty] | A04 | 588 | MICL0.01911026/DNA |  | 588 |  | 380 | 380 | 380 | H | 1,362 | 1,362 | 1,362 |  | 0.0003969 | 1.7346 | 2 | 0.00036735 | [29 empty] | 568.7 |  | -19.3
Empotrado Suelo | Mini Canal | No | Color Jaga | MICL.01911026/DNCklr | 19 | 110 | 10/DNC | 26 | 380 | 32.6741 | 0.0066614 | [8 empty] | A04 | 639 | MICL0.01911026/DNC |  | 639 |  | 380 | 380 | 380 | H | 1,362 | 1,362 | 1,362 |  | 0.0003969 | 1.7346 | 2 | 0.00036735 | [29 empty] | 614.5 |  | -24.5
Empotrado Suelo | Mini Canal | No | Estándar | MICL.01911026/DON | 19 | 110 | 10/DON | 26 | 365 | 31.3844 | 0.0061738 | [8 empty] | A04 | 563 | MICL0.01911026/DON |  | 563 |  | 365 | 365 | 365 | H | 1,362 | 1,362 | 1,362 |  | 0.0003969 | 1.7346 | 2 | 0.00036735 | [29 empty] | 608.1 |  | 45.1
Empotrado Suelo | Mini Canal | No | Estándar | MICL.01911026/DOV | 19 | 110 | 10/DOV | 26 | 365 | 31.3844 | 0.0061738 | [8 empty] | A04 | 623 | MICL0.01911026/DOV |  | 623 |  | 365 | 365 | 365 | H | 1,362 | 1,362 | 1,362 |  | 0.0003969 | 1.7346 | 2 | 0.00036735 | [29 empty] | 671.1 |  | 48.1
Empotrado Suelo | Mini Canal | No | Estándar | MICL.01911026/RBL | 19 | 110 | 10/RBL | 26 | 392 | 33.7059 | 0.0070641 | [8 empty] | A04 | 599 | MICL0.01911026/RBL |  | 599 |  | 392 | 392 | 392 | H | 1,362 | 1,362 | 1,362 |  | 0.0003969 | 1.7346 | 2 | 0.00036735 | [29 empty] | 581.9 |  | -17.1
Empotrado Suelo | Mini Canal | No | Estándar | MICL.01911026/RBN | 19 | 110 | 10/RBN | 26 | 380 | 32.6741 | 0.0066614 | [8 empty] | A04 | 496 | MICL0.01911026/RBN |  | 496 |  | 380 | 380 | 380 | H | 1,362 | 1,362 | 1,362 |  | 0.0003969 | 1.7346 | 2 | 0.00036735 | [29 empty] | 521.4 |  | 25.4
Empotrado Suelo | Mini Canal | No | Estándar | MICL.01911026/RBR | 19 | 110 | 10/RBR | 26 | 392 | 33.7059 | 0.0070641 | [8 empty] | A04 | 599 | MICL0.01911026/RBR |  | 599 |  | 392 | 392 | 392 | H | 1,362 | 1,362 | 1,362 |  | 0.0003969 | 1.7346 | 2 | 0.00036735 | [29 empty] | 581.9 |  | -17.1
Empotrado Suelo | Mini Canal | No | Estándar | MICL.01911026/RBV | 19 | 110 | 10/RBV | 26 | 380 | 32.6741 | 0.0066614 | [8 empty] | A04 | 551 | MICL0.01911026/RBV |  | 551 |  | 380 | 380 | 380 | H | 1,362 | 1,362 | 1,362 |  | 0.0003969 | 1.7346 | 2 | 0.00036735 | [29 empty] | 582.8 |  | 31.8
Empotrado Suelo | Mini Canal | No | Estándar | MICL.01911026/RDB | 19 | 110 | 10/RDB | 26 | 392 | 33.7059 | 0.0070641 | [8 empty] | A04 | 599 | MICL0.01911026/RDB |  | 599 |  | 392 | 392 | 392 | H | 1,362 | 1,362 | 1,362 |  | 0.0003969 | 1.7346 | 2 | 0.00036735 | [29 empty] | 581.9 |  | -17.1
Empotrado Suelo | Mini Canal | No | Estándar | MICL.01911026/RMN | 19 | 110 | 10/RMN | 26 | 380 | 32.6741 | 0.0066614 | [8 empty] | A04 | 478 | MICL0.01911026/RMN |  | 478 |  | 380 | 380 | 380 | H | 1,362 | 1,362 | 1,362 |  | 0.0003969 | 1.7346 | 2 | 0.00036735 | [29 empty] | 499.5 |  | 21.5
Empotrado Suelo | Mini Canal | No | Estándar | MICL.01911026/RMV | 19 | 110 | 10/RMV | 26 | 380 | 32.6741 | 0.0066614 | [8 empty] | A04 | 533 | MICL0.01911026/RMV |  | 533 |  | 380 | 380 | 380 | H | 1,362 | 1,362 | 1,362 |  | 0.0003969 | 1.7346 | 2 | 0.00036735 | [29 empty] | 561 |  | 28
Empotrado Suelo | Mini Canal | No | Estándar | MICL.01911026/RNA | 19 | 110 | 10/RNA | 26 | 392 | 33.7059 | 0.0070641 | [8 empty] | A04 | 588 | MICL0.01911026/RNA |  | 588 |  | 392 | 392 | 392 | H | 1,362 | 1,362 | 1,362 |  | 0.0003969 | 1.7346 | 2 | 0.00036735 | [29 empty] | 568.7 |  | -19.3
Empotrado Suelo | Mini Canal | No | Estándar | MICL.01911026/RON | 19 | 110 | 10/RON | 26 | 380 | 32.6741 | 0.0066614 | [8 empty] | A04 | 496 | MICL0.01911026/RON |  | 496 |  | 380 | 380 | 380 | H | 1,362 | 1,362 | 1,362 |  | 0.0003969 | 1.7346 | 2 | 0.00036735 | [29 empty] | 521.4 |  | 25.4
Empotrado Suelo | Mini Canal | No | Estándar | MICL.01911026/ROV | 19 | 110 | 10/ROV | 26 | 380 | 32.6741 | 0.0066614 | [8 empty] | A04 | 551 | MICL0.01911026/ROV |  | 551 |  | 380 | 380 | 380 | H | 1,362 | 1,362 | 1,362 |  | 0.0003969 | 1.7346 | 2 | 0.00036735 | [29 empty] | 582.8 |  | 31.8
Empotrado Suelo | Mini Canal | No | Estándar | MICL.01911026/RSS | 19 | 110 | 10/RSS | 26 | 376 | 32.3302 | 0.0065297 | [8 empty] | A04 | 1038 | MICL0.01911026/RSS |  | 1038 |  | 376 | 376 | 376 | H | 1,362 | 1,362 | 1,362 |  | 0.0003969 | 1.7346 | 2 | 0.00036735 | [29 empty] | 1109.9 |  | 71.9
Empotrado Suelo | Mini Canal | No | Estándar | MICL.01911026/SBL | 19 | 110 | 10/SBL | 26 | 392 | 33.7059 | 0.0070641 | [8 empty] | A04 | 578 | MICL0.01911026/SBL |  | 578 |  | 392 | 392 | 392 | H | 1,362 | 1,362 | 1,362 |  | 0.0003969 | 1.7346 | 2 | 0.00036735 | [29 empty] | 556.8 |  | -21.2
Empotrado Suelo | Mini Canal | No | Estándar | MICL.01911026/SBR | 19 | 110 | 10/SBR | 26 | 392 | 33.7059 | 0.0070641 | [8 empty] | A04 | 578 | MICL0.01911026/SBR |  | 578 |  | 392 | 392 | 392 | H | 1,362 | 1,362 | 1,362 |  | 0.0003969 | 1.7346 | 2 | 0.00036735 | [29 empty] | 556.8 |  | -21.2
Empotrado Suelo | Mini Canal | No | Estándar | MICL.01911026/SDB | 19 | 110 | 10/SDB | 26 | 392 | 33.7059 | 0.0070641 | [8 empty] | A04 | 578 | MICL0.01911026/SDB |  | 578 |  | 392 | 392 | 392 | H | 1,362 | 1,362 | 1,362 |  | 0.0003969 | 1.7346 | 2 | 0.00036735 | [29 empty] | 556.8 |  | -21.2
Empotrado Suelo | Mini Canal | No | Estándar | MICL.01911026/SNA | 19 | 110 | 10/SNA | 26 | 392 | 33.7059 | 0.0070641 | [8 empty] | A04 | 548 | MICL0.01911026/SNA |  | 548 |  | 392 | 392 | 392 | H | 1,362 | 1,362 | 1,362 |  | 0.0003969 | 1.7346 | 2 | 0.00036735 | [29 empty] | 530.3 |  | -17.7
Empotrado Suelo | Mini Canal | No | Color Jaga | MICL.01911026/SNCklr | 19 | 110 | 10/SNC | 26 | 392 | 33.7059 | 0.0070641 | [8 empty] | A04 | 585 | MICL0.01911026/SNC |  | 585 |  | 392 | 392 | 392 | H | 1,362 | 1,362 | 1,362 |  | 0.0003969 | 1.7346 | 2 | 0.00036735 | [29 empty] | 561.8 |  | -23.2
Empotrado Suelo | Mini Canal | No | Estándar | MICL.01911034/DBL | 19 | 110 | 15/DBL | 34 | 514 | 44.196 | 0.01124 | [8 empty] | A04 | 723 | MICL0.01911034/DBL |  | 723 |  | 514 | 514 | 514 | H | 1,362 | 1,362 | 1,362 |  | 0.0002083 | 1.724 | 2 | 0.00046183 | [29 empty] | 709.3 |  | -13.7
Empotrado Suelo | Mini Canal | No | Estándar | MICL.01911034/DBN | 19 | 110 | 15/DBN | 34 | 493 | 42.3904 | 0.010366 | [8 empty] | A04 | 638 | MICL0.01911034/DBN |  | 638 |  | 493 | 493 | 493 | H | 1,362 | 1,362 | 1,362 |  | 0.0002083 | 1.724 | 2 | 0.00046183 | [29 empty] | 707.3 |  | 69.3
Empotrado Suelo | Mini Canal | No | Estándar | MICL.01911034/DBR | 19 | 110 | 15/DBR | 34 | 514 | 44.196 | 0.01124 | [8 empty] | A04 | 723 | MICL0.01911034/DBR |  | 723 |  | 514 | 514 | 514 | H | 1,362 | 1,362 | 1,362 |  | 0.0002083 | 1.724 | 2 | 0.00046183 | [29 empty] | 709.3 |  | -13.7
Empotrado Suelo | Mini Canal | No | Estándar | MICL.01911034/DBV | 19 | 110 | 15/DBV | 34 | 493 | 42.3904 | 0.010366 | [8 empty] | A04 | 723 | MICL0.01911034/DBV |  | 723 |  | 493 | 493 | 493 | H | 1,362 | 1,362 | 1,362 |  | 0.0002083 | 1.724 | 2 | 0.00046183 | [29 empty] | 796 |  | 73
Empotrado Suelo | Mini Canal | No | Estándar | MICL.01911034/DDB | 19 | 110 | 15/DDB | 34 | 514 | 44.196 | 0.01124 | [8 empty] | A04 | 723 | MICL0.01911034/DDB |  | 723 |  | 514 | 514 | 514 | H | 1,362 | 1,362 | 1,362 |  | 0.0002083 | 1.724 | 2 | 0.00046183 | [29 empty] | 709.3 |  | -13.7
Empotrado Suelo | Mini Canal | No | Estándar | MICL.01911034/DMN | 19 | 110 | 15/DMN | 34 | 493 | 42.3904 | 0.010366 | [8 empty] | A04 | 638 | MICL0.01911034/DMN |  | 638 |  | 493 | 493 | 493 | H | 1,362 | 1,362 | 1,362 |  | 0.0002083 | 1.724 | 2 | 0.00046183 | [29 empty] | 707.2 |  | 69.2
Empotrado Suelo | Mini Canal | No | Estándar | MICL.01911034/DMV | 19 | 110 | 15/DMV | 34 | 493 | 42.3904 | 0.010366 | [8 empty] | A04 | 723 | MICL0.01911034/DMV |  | 723 |  | 493 | 493 | 493 | H | 1,362 | 1,362 | 1,362 |  | 0.0002083 | 1.724 | 2 | 0.00046183 | [29 empty] | 796 |  | 73
Empotrado Suelo | Mini Canal | No | Estándar | MICL.01911034/DNA | 19 | 110 | 15/DNA | 34 | 514 | 44.196 | 0.01124 | [8 empty] | A04 | 709 | MICL0.01911034/DNA |  | 709 |  | 514 | 514 | 514 | H | 1,362 | 1,362 | 1,362 |  | 0.0002083 | 1.724 | 2 | 0.00046183 | [29 empty] | 692.2 |  | -16.8
Empotrado Suelo | Mini Canal | No | Color Jaga | MICL.01911034/DNCklr | 19 | 110 | 15/DNC | 34 | 514 | 44.196 | 0.01124 | [8 empty] | A04 | 778 | MICL0.01911034/DNC |  | 778 |  | 514 | 514 | 514 | H | 1,362 | 1,362 | 1,362 |  | 0.0002083 | 1.724 | 2 | 0.00046183 | [29 empty] | 754.3 |  | -23.7
Empotrado Suelo | Mini Canal | No | Estándar | MICL.01911034/DON | 19 | 110 | 15/DON | 34 | 493 | 42.3904 | 0.010366 | [8 empty] | A04 | 638 | MICL0.01911034/DON |  | 638 |  | 493 | 493 | 493 | H | 1,362 | 1,362 | 1,362 |  | 0.0002083 | 1.724 | 2 | 0.00046183 | [29 empty] | 707.2 |  | 69.2
Empotrado Suelo | Mini Canal | No | Estándar | MICL.01911034/DOV | 19 | 110 | 15/DOV | 34 | 493 | 42.3904 | 0.010366 | [8 empty] | A04 | 723 | MICL0.01911034/DOV |  | 723 |  | 493 | 493 | 493 | H | 1,362 | 1,362 | 1,362 |  | 0.0002083 | 1.724 | 2 | 0.00046183 | [29 empty] | 796 |  | 73
Empotrado Suelo | Mini Canal | No | Estándar | MICL.01911034/RBL | 19 | 110 | 15/RBL | 34 | 530 | 45.5718 | 0.011929 | [8 empty] | A04 | 723 | MICL0.01911034/RBL |  | 723 |  | 530 | 530 | 530 | H | 1,362 | 1,362 | 1,362 |  | 0.0002083 | 1.724 | 2 | 0.00046183 | [29 empty] | 709.3 |  | -13.7
Empotrado Suelo | Mini Canal | No | Estándar | MICL.01911034/RBN | 19 | 110 | 15/RBN | 34 | 514 | 44.196 | 0.01124 | [8 empty] | A04 | 563 | MICL0.01911034/RBN |  | 563 |  | 514 | 514 | 514 | H | 1,362 | 1,362 | 1,362 |  | 0.0002083 | 1.724 | 2 | 0.00046183 | [29 empty] | 606 |  | 43
Empotrado Suelo | Mini Canal | No | Estándar | MICL.01911034/RBR | 19 | 110 | 15/RBR | 34 | 530 | 45.5718 | 0.011929 | [8 empty] | A04 | 723 | MICL0.01911034/RBR |  | 723 |  | 530 | 530 | 530 | H | 1,362 | 1,362 | 1,362 |  | 0.0002083 | 1.724 | 2 | 0.00046183 | [29 empty] | 709.3 |  | -13.7
Empotrado Suelo | Mini Canal | No | Estándar | MICL.01911034/RBV | 19 | 110 | 15/RBV | 34 | 514 | 44.196 | 0.01124 | [8 empty] | A04 | 636 | MICL0.01911034/RBV |  | 636 |  | 514 | 514 | 514 | H | 1,362 | 1,362 | 1,362 |  | 0.0002083 | 1.724 | 2 | 0.00046183 | [29 empty] | 687.4 |  | 51.4
Empotrado Suelo | Mini Canal | No | Estándar | MICL.01911034/RDB | 19 | 110 | 15/RDB | 34 | 530 | 45.5718 | 0.011929 | [8 empty] | A04 | 723 | MICL0.01911034/RDB |  | 723 |  | 530 | 530 | 530 | H | 1,362 | 1,362 | 1,362 |  | 0.0002083 | 1.724 | 2 | 0.00046183 | [29 empty] | 709.3 |  | -13.7
Empotrado Suelo | Mini Canal | No | Estándar | MICL.01911034/RMN | 19 | 110 | 15/RMN | 34 | 514 | 44.196 | 0.01124 | [8 empty] | A04 | 541 | MICL0.01911034/RMN |  | 541 |  | 514 | 514 | 514 | H | 1,362 | 1,362 | 1,362 |  | 0.0002083 | 1.724 | 2 | 0.00046183 | [29 empty] | 577.9 |  | 36.9
Empotrado Suelo | Mini Canal | No | Estándar | MICL.01911034/RMV | 19 | 110 | 15/RMV | 34 | 514 | 44.196 | 0.01124 | [8 empty] | A04 | 599 | MICL0.01911034/RMV |  | 599 |  | 514 | 514 | 514 | H | 1,362 | 1,362 | 1,362 |  | 0.0002083 | 1.724 | 2 | 0.00046183 | [29 empty] | 643 |  | 44
Empotrado Suelo | Mini Canal | No | Estándar | MICL.01911034/RNA | 19 | 110 | 15/RNA | 34 | 530 | 45.5718 | 0.011929 | [8 empty] | A04 | 709 | MICL0.01911034/RNA |  | 709 |  | 530 | 530 | 530 | H | 1,362 | 1,362 | 1,362 |  | 0.0002083 | 1.724 | 2 | 0.00046183 | [29 empty] | 692.2 |  | -16.8
Empotrado Suelo | Mini Canal | No | Estándar | MICL.01911034/RON | 19 | 110 | 15/RON | 34 | 514 | 44.196 | 0.01124 | [8 empty] | A04 | 563 | MICL0.01911034/RON |  | 563 |  | 514 | 514 | 514 | H | 1,362 | 1,362 | 1,362 |  | 0.0002083 | 1.724 | 2 | 0.00046183 | [29 empty] | 606 |  | 43
Empotrado Suelo | Mini Canal | No | Estándar | MICL.01911034/ROV | 19 | 110 | 15/ROV | 34 | 514 | 44.196 | 0.01124 | [8 empty] | A04 | 636 | MICL0.01911034/ROV |  | 636 |  | 514 | 514 | 514 | H | 1,362 | 1,362 | 1,362 |  | 0.0002083 | 1.724 | 2 | 0.00046183 | [29 empty] | 687.4 |  | 51.4
Empotrado Suelo | Mini Canal | No | Estándar | MICL.01911034/RSS | 19 | 110 | 15/RSS | 34 | 509 | 43.7661 | 0.011028 | [8 empty] | A04 | 1247 | MICL0.01911034/RSS |  | 1247 |  | 509 | 509 | 509 | H | 1,362 | 1,362 | 1,362 |  | 0.0002083 | 1.724 | 2 | 0.00046183 | [29 empty] | 1346.9 |  | 99.9
Empotrado Suelo | Mini Canal | No | Estándar | MICL.01911034/SBL | 19 | 110 | 15/SBL | 34 | 530 | 45.5718 | 0.011929 | [8 empty] | A04 | 680 | MICL0.01911034/SBL |  | 680 |  | 530 | 530 | 530 | H | 1,362 | 1,362 | 1,362 |  | 0.0002083 | 1.724 | 2 | 0.00046183 | [29 empty] | 669.5 |  | -10.5
Empotrado Suelo | Mini Canal | No | Estándar | MICL.01911034/SBR | 19 | 110 | 15/SBR | 34 | 530 | 45.5718 | 0.011929 | [8 empty] | A04 | 680 | MICL0.01911034/SBR |  | 680 |  | 530 | 530 | 530 | H | 1,362 | 1,362 | 1,362 |  | 0.0002083 | 1.724 | 2 | 0.00046183 | [29 empty] | 669.5 |  | -10.5
Empotrado Suelo | Mini Canal | No | Estándar | MICL.01911034/SDB | 19 | 110 | 15/SDB | 34 | 530 | 45.5718 | 0.011929 | [8 empty] | A04 | 680 | MICL0.01911034/SDB |  | 680 |  | 530 | 530 | 530 | H | 1,362 | 1,362 | 1,362 |  | 0.0002083 | 1.724 | 2 | 0.00046183 | [29 empty] | 669.5 |  | -10.5
Empotrado Suelo | Mini Canal | No | Estándar | MICL.01911034/SNA | 19 | 110 | 15/SNA | 34 | 530 | 45.5718 | 0.011929 | [8 empty] | A04 | 640 | MICL0.01911034/SNA |  | 640 |  | 530 | 530 | 530 | H | 1,362 | 1,362 | 1,362 |  | 0.0002083 | 1.724 | 2 | 0.00046183 | [29 empty] | 627.7 |  | -12.3
Empotrado Suelo | Mini Canal | No | Color Jaga | MICL.01911034/SNCklr | 19 | 110 | 15/SNC | 34 | 530 | 45.5718 | 0.011929 | [8 empty] | A04 | 687 | MICL0.01911034/SNC |  | 687 |  | 530 | 530 | 530 | H | 1,362 | 1,362 | 1,362 |  | 0.0002083 | 1.724 | 2 | 0.00046183 | [29 empty] | 669.5 |  | -17.5
Empotrado Suelo | Mini Canal | No | Estándar | MICL.01911042/DBL | 19 | 110 | 20/DBL | 42 | 706 | 60.7051 | 0.016119 | [8 empty] | A04 | 803 | MICL0.01911042/DBL |  | 803 |  | 706 | 706 | 706 | H | 1,362 | 1,362 | 1,362 |  | 0.0001276 | 1.7219 | 2 | 0.00037661 | [29 empty] | 795.1 |  | -7.9
Empotrado Suelo | Mini Canal | No | Estándar | MICL.01911042/DBN | 19 | 110 | 20/DBN | 42 | 677 | 58.2115 | 0.014849 | [8 empty] | A04 | 717 | MICL0.01911042/DBN |  | 717 |  | 677 | 677 | 677 | H | 1,362 | 1,362 | 1,362 |  | 0.0001276 | 1.7219 | 2 | 0.00037661 | [29 empty] | 788.7 |  | 71.7
Empotrado Suelo | Mini Canal | No | Estándar | MICL.01911042/DBR | 19 | 110 | 20/DBR | 42 | 706 | 60.7051 | 0.016119 | [8 empty] | A04 | 803 | MICL0.01911042/DBR |  | 803 |  | 706 | 706 | 706 | H | 1,362 | 1,362 | 1,362 |  | 0.0001276 | 1.7219 | 2 | 0.00037661 | [29 empty] | 795.1 |  | -7.9
Empotrado Suelo | Mini Canal | No | Estándar | MICL.01911042/DBV | 19 | 110 | 20/DBV | 42 | 677 | 58.2115 | 0.014849 | [8 empty] | A04 | 825 | MICL0.01911042/DBV |  | 825 |  | 677 | 677 | 677 | H | 1,362 | 1,362 | 1,362 |  | 0.0001276 | 1.7219 | 2 | 0.00037661 | [29 empty] | 902.3 |  | 77.3
Empotrado Suelo | Mini Canal | No | Estándar | MICL.01911042/DDB | 19 | 110 | 20/DDB | 42 | 706 | 60.7051 | 0.016119 | [8 empty] | A04 | 803 | MICL0.01911042/DDB |  | 803 |  | 706 | 706 | 706 | H | 1,362 | 1,362 | 1,362 |  | 0.0001276 | 1.7219 | 2 | 0.00037661 | [29 empty] | 795.1 |  | -7.9
Empotrado Suelo | Mini Canal | No | Estándar | MICL.01911042/DMN | 19 | 110 | 20/DMN | 42 | 677 | 58.2115 | 0.014849 | [8 empty] | A04 | 717 | MICL0.01911042/DMN |  | 717 |  | 677 | 677 | 677 | H | 1,362 | 1,362 | 1,362 |  | 0.0001276 | 1.7219 | 2 | 0.00037661 | [29 empty] | 788.7 |  | 71.7
Empotrado Suelo | Mini Canal | No | Estándar | MICL.01911042/DMV | 19 | 110 | 20/DMV | 42 | 677 | 58.2115 | 0.014849 | [8 empty] | A04 | 825 | MICL0.01911042/DMV |  | 825 |  | 677 | 677 | 677 | H | 1,362 | 1,362 | 1,362 |  | 0.0001276 | 1.7219 | 2 | 0.00037661 | [29 empty] | 902.3 |  | 77.3
Empotrado Suelo | Mini Canal | No | Estándar | MICL.01911042/DNA | 19 | 110 | 20/DNA | 42 | 706 | 60.7051 | 0.016119 | [8 empty] | A04 | 787 | MICL0.01911042/DNA |  | 787 |  | 706 | 706 | 706 | H | 1,362 | 1,362 | 1,362 |  | 0.0001276 | 1.7219 | 2 | 0.00037661 | [29 empty] | 764.1 |  | -22.9
Empotrado Suelo | Mini Canal | No | Color Jaga | MICL.01911042/DNCklr | 19 | 110 | 20/DNC | 42 | 706 | 60.7051 | 0.016119 | [8 empty] | A04 | 862 | MICL0.01911042/DNC |  | 862 |  | 706 | 706 | 706 | H | 1,362 | 1,362 | 1,362 |  | 0.0001276 | 1.7219 | 2 | 0.00037661 | [29 empty] | 831 |  | -31
Empotrado Suelo | Mini Canal | No | Estándar | MICL.01911042/DON | 19 | 110 | 20/DON | 42 | 677 | 58.2115 | 0.014849 | [8 empty] | A04 | 717 | MICL0.01911042/DON |  | 717 |  | 677 | 677 | 677 | H | 1,362 | 1,362 | 1,362 |  | 0.0001276 | 1.7219 | 2 | 0.00037661 | [29 empty] | 788.7 |  | 71.7
Empotrado Suelo | Mini Canal | No | Estándar | MICL.01911042/DOV | 19 | 110 | 20/DOV | 42 | 677 | 58.2115 | 0.014849 | [8 empty] | A04 | 825 | MICL0.01911042/DOV |  | 825 |  | 677 | 677 | 677 | H | 1,362 | 1,362 | 1,362 |  | 0.0001276 | 1.7219 | 2 | 0.00037661 | [29 empty] | 902.3 |  | 77.3
Empotrado Suelo | Mini Canal | No | Estándar | MICL.01911042/RBL | 19 | 110 | 20/RBL | 42 | 728 | 62.5967 | 0.017117 | [8 empty] | A04 | 803 | MICL0.01911042/RBL |  | 803 |  | 728 | 728 | 728 | H | 1,362 | 1,362 | 1,362 |  | 0.0001276 | 1.7219 | 2 | 0.00037661 | [29 empty] | 795.1 |  | -7.9
Empotrado Suelo | Mini Canal | No | Estándar | MICL.01911042/RBN | 19 | 110 | 20/RBN | 42 | 706 | 60.7051 | 0.016119 | [8 empty] | A04 | 633 | MICL0.01911042/RBN |  | 633 |  | 706 | 706 | 706 | H | 1,362 | 1,362 | 1,362 |  | 0.0001276 | 1.7219 | 2 | 0.00037661 | [29 empty] | 675.6 |  | 42.6
Empotrado Suelo | Mini Canal | No | Estándar | MICL.01911042/RBR | 19 | 110 | 20/RBR | 42 | 728 | 62.5967 | 0.017117 | [8 empty] | A04 | 803 | MICL0.01911042/RBR |  | 803 |  | 728 | 728 | 728 | H | 1,362 | 1,362 | 1,362 |  | 0.0001276 | 1.7219 | 2 | 0.00037661 | [29 empty] | 795.1 |  | -7.9
Empotrado Suelo | Mini Canal | No | Estándar | MICL.01911042/RBV | 19 | 110 | 20/RBV | 42 | 706 | 60.7051 | 0.016119 | [8 empty] | A04 | 724 | MICL0.01911042/RBV |  | 724 |  | 706 | 706 | 706 | H | 1,362 | 1,362 | 1,362 |  | 0.0001276 | 1.7219 | 2 | 0.00037661 | [29 empty] | 776.4 |  | 52.4
Empotrado Suelo | Mini Canal | No | Estándar | MICL.01911042/RDB | 19 | 110 | 20/RDB | 42 | 728 | 62.5967 | 0.017117 | [8 empty] | A04 | 803 | MICL0.01911042/RDB |  | 803 |  | 728 | 728 | 728 | H | 1,362 | 1,362 | 1,362 |  | 0.0001276 | 1.7219 | 2 | 0.00037661 | [29 empty] | 795.1 |  | -7.9
Empotrado Suelo | Mini Canal | No | Estándar | MICL.01911042/RMN | 19 | 110 | 20/RMN | 42 | 706 | 60.7051 | 0.016119 | [8 empty] | A04 | 607 | MICL0.01911042/RMN |  | 607 |  | 706 | 706 | 706 | H | 1,362 | 1,362 | 1,362 |  | 0.0001276 | 1.7219 | 2 | 0.00037661 | [29 empty] | 640.7 |  | 33.7
Empotrado Suelo | Mini Canal | No | Estándar | MICL.01911042/RMV | 19 | 110 | 20/RMV | 42 | 706 | 60.7051 | 0.016119 | [8 empty] | A04 | 680 | MICL0.01911042/RMV |  | 680 |  | 706 | 706 | 706 | H | 1,362 | 1,362 | 1,362 |  | 0.0001276 | 1.7219 | 2 | 0.00037661 | [29 empty] | 721.5 |  | 41.5
Empotrado Suelo | Mini Canal | No | Estándar | MICL.01911042/RNA | 19 | 110 | 20/RNA | 42 | 728 | 62.5967 | 0.017117 | [8 empty] | A04 | 787 | MICL0.01911042/RNA |  | 787 |  | 728 | 728 | 728 | H | 1,362 | 1,362 | 1,362 |  | 0.0001276 | 1.7219 | 2 | 0.00037661 | [29 empty] | 764.1 |  | -22.9
Empotrado Suelo | Mini Canal | No | Estándar | MICL.01911042/RON | 19 | 110 | 20/RON | 42 | 706 | 60.7051 | 0.016119 | [8 empty] | A04 | 633 | MICL0.01911042/RON |  | 633 |  | 706 | 706 | 706 | H | 1,362 | 1,362 | 1,362 |  | 0.0001276 | 1.7219 | 2 | 0.00037661 | [29 empty] | 675.6 |  | 42.6
Empotrado Suelo | Mini Canal | No | Estándar | MICL.01911042/ROV | 19 | 110 | 20/ROV | 42 | 706 | 60.7051 | 0.016119 | [8 empty] | A04 | 724 | MICL0.01911042/ROV |  | 724 |  | 706 | 706 | 706 | H | 1,362 | 1,362 | 1,362 |  | 0.0001276 | 1.7219 | 2 | 0.00037661 | [29 empty] | 776.4 |  | 52.4
Empotrado Suelo | Mini Canal | No | Estándar | MICL.01911042/RSS | 19 | 110 | 20/RSS | 42 | 699 | 60.1032 | 0.015808 | [8 empty] | A04 | 1550 | MICL0.01911042/RSS |  | 1550 |  | 699 | 699 | 699 | H | 1,362 | 1,362 | 1,362 |  | 0.0001276 | 1.7219 | 2 | 0.00037661 | [29 empty] | 1672.3 |  | 122.3
Empotrado Suelo | Mini Canal | No | Estándar | MICL.01911042/SBL | 19 | 110 | 20/SBL | 42 | 728 | 62.5967 | 0.017117 | [8 empty] | A04 | 787 | MICL0.01911042/SBL |  | 787 |  | 728 | 728 | 728 | H | 1,362 | 1,362 | 1,362 |  | 0.0001276 | 1.7219 | 2 | 0.00037661 | [29 empty] | 761.8 |  | -25.2
Empotrado Suelo | Mini Canal | No | Estándar | MICL.01911042/SBR | 19 | 110 | 20/SBR | 42 | 728 | 62.5967 | 0.017117 | [8 empty] | A04 | 787 | MICL0.01911042/SBR |  | 787 |  | 728 | 728 | 728 | H | 1,362 | 1,362 | 1,362 |  | 0.0001276 | 1.7219 | 2 | 0.00037661 | [29 empty] | 761.8 |  | -25.2
Empotrado Suelo | Mini Canal | No | Estándar | MICL.01911042/SDB | 19 | 110 | 20/SDB | 42 | 728 | 62.5967 | 0.017117 | [8 empty] | A04 | 787 | MICL0.01911042/SDB |  | 787 |  | 728 | 728 | 728 | H | 1,362 | 1,362 | 1,362 |  | 0.0001276 | 1.7219 | 2 | 0.00037661 | [29 empty] | 761.8 |  | -25.2
Empotrado Suelo | Mini Canal | No | Estándar | MICL.01911042/SNA | 19 | 110 | 20/SNA | 42 | 728 | 62.5967 | 0.017117 | [8 empty] | A04 | 736 | MICL0.01911042/SNA |  | 736 |  | 728 | 728 | 728 | H | 1,362 | 1,362 | 1,362 |  | 0.0001276 | 1.7219 | 2 | 0.00037661 | [29 empty] | 713.5 |  | -22.5
Empotrado Suelo | Mini Canal | No | Color Jaga | MICL.01911042/SNCklr | 19 | 110 | 20/SNC | 42 | 728 | 62.5967 | 0.017117 | [8 empty] | A04 | 795 | MICL0.01911042/SNC |  | 795 |  | 728 | 728 | 728 | H | 1,362 | 1,362 | 1,362 |  | 0.0001276 | 1.7219 | 2 | 0.00037661 | [29 empty] | 765.5 |  | -29.5
Empotrado Suelo | Mini Canal | No | Estándar | MICL.01912026/DBL | 19 | 120 | 10/DBL | 26 | 427 | 36.7154 | 0.0087057 | [8 empty] | A04 | 637 | MICL0.01912026/DBL |  | 637 |  | 427 | 427 | 427 | H | 1,362 | 1,362 | 1,362 |  | 0.0003969 | 1.7346 | 2 | 0.00036735 | [29 empty] | 618 |  | -19
Empotrado Suelo | Mini Canal | No | Estándar | MICL.01912026/DBN | 19 | 120 | 10/DBN | 26 | 409 | 35.1677 | 0.0080278 | [8 empty] | A04 | 598 | MICL0.01912026/DBN |  | 598 |  | 409 | 409 | 409 | H | 1,362 | 1,362 | 1,362 |  | 0.0003969 | 1.7346 | 2 | 0.00036735 | [29 empty] | 646.9 |  | 48.9
Empotrado Suelo | Mini Canal | No | Estándar | MICL.01912026/DBR | 19 | 120 | 10/DBR | 26 | 427 | 36.7154 | 0.0087057 | [8 empty] | A04 | 637 | MICL0.01912026/DBR |  | 637 |  | 427 | 427 | 427 | H | 1,362 | 1,362 | 1,362 |  | 0.0003969 | 1.7346 | 2 | 0.00036735 | [29 empty] | 618 |  | -19
Empotrado Suelo | Mini Canal | No | Estándar | MICL.01912026/DBV | 19 | 120 | 10/DBV | 26 | 409 | 35.1677 | 0.0080278 | [8 empty] | A04 | 663 | MICL0.01912026/DBV |  | 663 |  | 409 | 409 | 409 | H | 1,362 | 1,362 | 1,362 |  | 0.0003969 | 1.7346 | 2 | 0.00036735 | [29 empty] | 715.6 |  | 52.6
Empotrado Suelo | Mini Canal | No | Estándar | MICL.01912026/DDB | 19 | 120 | 10/DDB | 26 | 427 | 36.7154 | 0.0087057 | [8 empty] | A04 | 637 | MICL0.01912026/DDB |  | 637 |  | 427 | 427 | 427 | H | 1,362 | 1,362 | 1,362 |  | 0.0003969 | 1.7346 | 2 | 0.00036735 | [29 empty] | 618 |  | -19
Empotrado Suelo | Mini Canal | No | Estándar | MICL.01912026/DMN | 19 | 120 | 10/DMN | 26 | 409 | 35.1677 | 0.0080278 | [8 empty] | A04 | 598 | MICL0.01912026/DMN |  | 598 |  | 409 | 409 | 409 | H | 1,362 | 1,362 | 1,362 |  | 0.0003969 | 1.7346 | 2 | 0.00036735 | [29 empty] | 646.8 |  | 48.8
Empotrado Suelo | Mini Canal | No | Estándar | MICL.01912026/DMV | 19 | 120 | 10/DMV | 26 | 409 | 35.1677 | 0.0080278 | [8 empty] | A04 | 663 | MICL0.01912026/DMV |  | 663 |  | 409 | 409 | 409 | H | 1,362 | 1,362 | 1,362 |  | 0.0003969 | 1.7346 | 2 | 0.00036735 | [29 empty] | 715.5 |  | 52.5
Empotrado Suelo | Mini Canal | No | Estándar | MICL.01912026/DNA | 19 | 120 | 10/DNA | 26 | 427 | 36.7154 | 0.0087057 | [8 empty] | A04 | 625 | MICL0.01912026/DNA |  | 625 |  | 427 | 427 | 427 | H | 1,362 | 1,362 | 1,362 |  | 0.0003969 | 1.7346 | 2 | 0.00036735 | [29 empty] | 603.7 |  | -21.3
Empotrado Suelo | Mini Canal | No | Color Jaga | MICL.01912026/DNCklr | 19 | 120 | 10/DNC | 26 | 427 | 36.7154 | 0.0087057 | [8 empty] | A04 | 681 | MICL0.01912026/DNC |  | 681 |  | 427 | 427 | 427 | H | 1,362 | 1,362 | 1,362 |  | 0.0003969 | 1.7346 | 2 | 0.00036735 | [29 empty] | 653.6 |  | -27.4
Empotrado Suelo | Mini Canal | No | Estándar | MICL.01912026/DON | 19 | 120 | 10/DON | 26 | 409 | 35.1677 | 0.0080278 | [8 empty] | A04 | 598 | MICL0.01912026/DON |  | 598 |  | 409 | 409 | 409 | H | 1,362 | 1,362 | 1,362 |  | 0.0003969 | 1.7346 | 2 | 0.00036735 | [29 empty] | 646.8 |  | 48.8
Empotrado Suelo | Mini Canal | No | Estándar | MICL.01912026/DOV | 19 | 120 | 10/DOV | 26 | 409 | 35.1677 | 0.0080278 | [8 empty] | A04 | 663 | MICL0.01912026/DOV |  | 663 |  | 409 | 409 | 409 | H | 1,362 | 1,362 | 1,362 |  | 0.0003969 | 1.7346 | 2 | 0.00036735 | [29 empty] | 715.5 |  | 52.5
Empotrado Suelo | Mini Canal | No | Estándar | MICL.01912026/RBL | 19 | 120 | 10/RBL | 26 | 440 | 37.8332 | 0.0092114 | [8 empty] | A04 | 637 | MICL0.01912026/RBL |  | 637 |  | 440 | 440 | 440 | H | 1,362 | 1,362 | 1,362 |  | 0.0003969 | 1.7346 | 2 | 0.00036735 | [29 empty] | 618 |  | -19
Empotrado Suelo | Mini Canal | No | Estándar | MICL.01912026/RBN | 19 | 120 | 10/RBN | 26 | 427 | 36.7154 | 0.0087057 | [8 empty] | A04 | 524 | MICL0.01912026/RBN |  | 524 |  | 427 | 427 | 427 | H | 1,362 | 1,362 | 1,362 |  | 0.0003969 | 1.7346 | 2 | 0.00036735 | [29 empty] | 552 |  | 28
Empotrado Suelo | Mini Canal | No | Estándar | MICL.01912026/RBR | 19 | 120 | 10/RBR | 26 | 440 | 37.8332 | 0.0092114 | [8 empty] | A04 | 637 | MICL0.01912026/RBR |  | 637 |  | 440 | 440 | 440 | H | 1,362 | 1,362 | 1,362 |  | 0.0003969 | 1.7346 | 2 | 0.00036735 | [29 empty] | 618 |  | -19
Empotrado Suelo | Mini Canal | No | Estándar | MICL.01912026/RBV | 19 | 120 | 10/RBV | 26 | 427 | 36.7154 | 0.0087057 | [8 empty] | A04 | 584 | MICL0.01912026/RBV |  | 584 |  | 427 | 427 | 427 | H | 1,362 | 1,362 | 1,362 |  | 0.0003969 | 1.7346 | 2 | 0.00036735 | [29 empty] | 619 |  | 35
Empotrado Suelo | Mini Canal | No | Estándar | MICL.01912026/RDB | 19 | 120 | 10/RDB | 26 | 440 | 37.8332 | 0.0092114 | [8 empty] | A04 | 637 | MICL0.01912026/RDB |  | 637 |  | 440 | 440 | 440 | H | 1,362 | 1,362 | 1,362 |  | 0.0003969 | 1.7346 | 2 | 0.00036735 | [29 empty] | 618 |  | -19
Empotrado Suelo | Mini Canal | No | Estándar | MICL.01912026/RMN | 19 | 120 | 10/RMN | 26 | 427 | 36.7154 | 0.0087057 | [8 empty] | A04 | 504 | MICL0.01912026/RMN |  | 504 |  | 427 | 427 | 427 | H | 1,362 | 1,362 | 1,362 |  | 0.0003969 | 1.7346 | 2 | 0.00036735 | [29 empty] | 528.1 |  | 24.1
Empotrado Suelo | Mini Canal | No | Estándar | MICL.01912026/RMV | 19 | 120 | 10/RMV | 26 | 427 | 36.7154 | 0.0087057 | [8 empty] | A04 | 565 | MICL0.01912026/RMV |  | 565 |  | 427 | 427 | 427 | H | 1,362 | 1,362 | 1,362 |  | 0.0003969 | 1.7346 | 2 | 0.00036735 | [29 empty] | 595 |  | 30
Empotrado Suelo | Mini Canal | No | Estándar | MICL.01912026/RNA | 19 | 120 | 10/RNA | 26 | 440 | 37.8332 | 0.0092114 | [8 empty] | A04 | 625 | MICL0.01912026/RNA |  | 625 |  | 440 | 440 | 440 | H | 1,362 | 1,362 | 1,362 |  | 0.0003969 | 1.7346 | 2 | 0.00036735 | [29 empty] | 603.7 |  | -21.3
Empotrado Suelo | Mini Canal | No | Estándar | MICL.01912026/RON | 19 | 120 | 10/RON | 26 | 427 | 36.7154 | 0.0087057 | [8 empty] | A04 | 524 | MICL0.01912026/RON |  | 524 |  | 427 | 427 | 427 | H | 1,362 | 1,362 | 1,362 |  | 0.0003969 | 1.7346 | 2 | 0.00036735 | [29 empty] | 552 |  | 28
Empotrado Suelo | Mini Canal | No | Estándar | MICL.01912026/ROV | 19 | 120 | 10/ROV | 26 | 427 | 36.7154 | 0.0087057 | [8 empty] | A04 | 584 | MICL0.01912026/ROV |  | 584 |  | 427 | 427 | 427 | H | 1,362 | 1,362 | 1,362 |  | 0.0003969 | 1.7346 | 2 | 0.00036735 | [29 empty] | 619 |  | 35
Empotrado Suelo | Mini Canal | No | Estándar | MICL.01912026/RSS | 19 | 120 | 10/RSS | 26 | 422 | 36.2855 | 0.0085148 | [8 empty] | A04 | 1116 | MICL0.01912026/RSS |  | 1116 |  | 422 | 422 | 422 | H | 1,362 | 1,362 | 1,362 |  | 0.0003969 | 1.7346 | 2 | 0.00036735 | [29 empty] | 1194.4 |  | 78.4
Empotrado Suelo | Mini Canal | No | Estándar | MICL.01912026/SBL | 19 | 120 | 10/SBL | 26 | 440 | 37.8332 | 0.0092114 | [8 empty] | A04 | 614 | MICL0.01912026/SBL |  | 614 |  | 440 | 440 | 440 | H | 1,362 | 1,362 | 1,362 |  | 0.0003969 | 1.7346 | 2 | 0.00036735 | [29 empty] | 590.4 |  | -23.6
Empotrado Suelo | Mini Canal | No | Estándar | MICL.01912026/SBR | 19 | 120 | 10/SBR | 26 | 440 | 37.8332 | 0.0092114 | [8 empty] | A04 | 614 | MICL0.01912026/SBR |  | 614 |  | 440 | 440 | 440 | H | 1,362 | 1,362 | 1,362 |  | 0.0003969 | 1.7346 | 2 | 0.00036735 | [29 empty] | 590.4 |  | -23.6
Empotrado Suelo | Mini Canal | No | Estándar | MICL.01912026/SDB | 19 | 120 | 10/SDB | 26 | 440 | 37.8332 | 0.0092114 | [8 empty] | A04 | 614 | MICL0.01912026/SDB |  | 614 |  | 440 | 440 | 440 | H | 1,362 | 1,362 | 1,362 |  | 0.0003969 | 1.7346 | 2 | 0.00036735 | [29 empty] | 590.4 |  | -23.6
Empotrado Suelo | Mini Canal | No | Estándar | MICL.01912026/SNA | 19 | 120 | 10/SNA | 26 | 440 | 37.8332 | 0.0092114 | [8 empty] | A04 | 581 | MICL0.01912026/SNA |  | 581 |  | 440 | 440 | 440 | H | 1,362 | 1,362 | 1,362 |  | 0.0003969 | 1.7346 | 2 | 0.00036735 | [29 empty] | 561.8 |  | -19.2
Empotrado Suelo | Mini Canal | No | Color Jaga | MICL.01912026/SNCklr | 19 | 120 | 10/SNC | 26 | 440 | 37.8332 | 0.0092114 | [8 empty] | A04 | 621 | MICL0.01912026/SNC |  | 621 |  | 440 | 440 | 440 | H | 1,362 | 1,362 | 1,362 |  | 0.0003969 | 1.7346 | 2 | 0.00036735 | [29 empty] | 596.2 |  | -24.8
Empotrado Suelo | Mini Canal | No | Estándar | MICL.01912034/DBL | 19 | 120 | 15/DBL | 34 | 578 | 49.6991 | 0.014459 | [8 empty] | A04 | 774 | MICL0.01912034/DBL |  | 774 |  | 578 | 578 | 578 | H | 1,362 | 1,362 | 1,362 |  | 0.0002083 | 1.724 | 2 | 0.00046183 | [29 empty] | 756.8 |  | -17.2
Empotrado Suelo | Mini Canal | No | Estándar | MICL.01912034/DBN | 19 | 120 | 15/DBN | 34 | 554 | 47.6354 | 0.013319 | [8 empty] | A04 | 681 | MICL0.01912034/DBN |  | 681 |  | 554 | 554 | 554 | H | 1,362 | 1,362 | 1,362 |  | 0.0002083 | 1.724 | 2 | 0.00046183 | [29 empty] | 754.7 |  | 73.7
Empotrado Suelo | Mini Canal | No | Estándar | MICL.01912034/DBR | 19 | 120 | 15/DBR | 34 | 578 | 49.6991 | 0.014459 | [8 empty] | A04 | 774 | MICL0.01912034/DBR |  | 774 |  | 578 | 578 | 578 | H | 1,362 | 1,362 | 1,362 |  | 0.0002083 | 1.724 | 2 | 0.00046183 | [29 empty] | 756.8 |  | -17.2
Empotrado Suelo | Mini Canal | No | Estándar | MICL.01912034/DBV | 19 | 120 | 15/DBV | 34 | 554 | 47.6354 | 0.013319 | [8 empty] | A04 | 773 | MICL0.01912034/DBV |  | 773 |  | 554 | 554 | 554 | H | 1,362 | 1,362 | 1,362 |  | 0.0002083 | 1.724 | 2 | 0.00046183 | [29 empty] | 851.6 |  | 78.6
Empotrado Suelo | Mini Canal | No | Estándar | MICL.01912034/DDB | 19 | 120 | 15/DDB | 34 | 578 | 49.6991 | 0.014459 | [8 empty] | A04 | 774 | MICL0.01912034/DDB |  | 774 |  | 578 | 578 | 578 | H | 1,362 | 1,362 | 1,362 |  | 0.0002083 | 1.724 | 2 | 0.00046183 | [29 empty] | 756.8 |  | -17.2
Empotrado Suelo | Mini Canal | No | Estándar | MICL.01912034/DMN | 19 | 120 | 15/DMN | 34 | 554 | 47.6354 | 0.013319 | [8 empty] | A04 | 681 | MICL0.01912034/DMN |  | 681 |  | 554 | 554 | 554 | H | 1,362 | 1,362 | 1,362 |  | 0.0002083 | 1.724 | 2 | 0.00046183 | [29 empty] | 754.7 |  | 73.7
Empotrado Suelo | Mini Canal | No | Estándar | MICL.01912034/DMV | 19 | 120 | 15/DMV | 34 | 554 | 47.6354 | 0.013319 | [8 empty] | A04 | 773 | MICL0.01912034/DMV |  | 773 |  | 554 | 554 | 554 | H | 1,362 | 1,362 | 1,362 |  | 0.0002083 | 1.724 | 2 | 0.00046183 | [29 empty] | 851.6 |  | 78.6
Empotrado Suelo | Mini Canal | No | Estándar | MICL.01912034/DNA | 19 | 120 | 15/DNA | 34 | 578 | 49.6991 | 0.014459 | [8 empty] | A04 | 758 | MICL0.01912034/DNA |  | 758 |  | 578 | 578 | 578 | H | 1,362 | 1,362 | 1,362 |  | 0.0002083 | 1.724 | 2 | 0.00046183 | [29 empty] | 738.2 |  | -19.8
Empotrado Suelo | Mini Canal | No | Color Jaga | MICL.01912034/DNCklr | 19 | 120 | 15/DNC | 34 | 578 | 49.6991 | 0.014459 | [8 empty] | A04 | 834 | MICL0.01912034/DNC |  | 834 |  | 578 | 578 | 578 | H | 1,362 | 1,362 | 1,362 |  | 0.0002083 | 1.724 | 2 | 0.00046183 | [29 empty] | 806 |  | -28
Empotrado Suelo | Mini Canal | No | Estándar | MICL.01912034/DON | 19 | 120 | 15/DON | 34 | 554 | 47.6354 | 0.013319 | [8 empty] | A04 | 681 | MICL0.01912034/DON |  | 681 |  | 554 | 554 | 554 | H | 1,362 | 1,362 | 1,362 |  | 0.0002083 | 1.724 | 2 | 0.00046183 | [29 empty] | 754.7 |  | 73.7
Empotrado Suelo | Mini Canal | No | Estándar | MICL.01912034/DOV | 19 | 120 | 15/DOV | 34 | 554 | 47.6354 | 0.013319 | [8 empty] | A04 | 773 | MICL0.01912034/DOV |  | 773 |  | 554 | 554 | 554 | H | 1,362 | 1,362 | 1,362 |  | 0.0002083 | 1.724 | 2 | 0.00046183 | [29 empty] | 851.6 |  | 78.6
Empotrado Suelo | Mini Canal | No | Estándar | MICL.01912034/RBL | 19 | 120 | 15/RBL | 34 | 596 | 51.2468 | 0.015344 | [8 empty] | A04 | 774 | MICL0.01912034/RBL |  | 774 |  | 596 | 596 | 596 | H | 1,362 | 1,362 | 1,362 |  | 0.0002083 | 1.724 | 2 | 0.00046183 | [29 empty] | 756.8 |  | -17.2
Empotrado Suelo | Mini Canal | No | Estándar | MICL.01912034/RBN | 19 | 120 | 15/RBN | 34 | 578 | 49.6991 | 0.014459 | [8 empty] | A04 | 598 | MICL0.01912034/RBN |  | 598 |  | 578 | 578 | 578 | H | 1,362 | 1,362 | 1,362 |  | 0.0002083 | 1.724 | 2 | 0.00046183 | [29 empty] | 644.1 |  | 46.1
Empotrado Suelo | Mini Canal | No | Estándar | MICL.01912034/RBR | 19 | 120 | 15/RBR | 34 | 596 | 51.2468 | 0.015344 | [8 empty] | A04 | 774 | MICL0.01912034/RBR |  | 774 |  | 596 | 596 | 596 | H | 1,362 | 1,362 | 1,362 |  | 0.0002083 | 1.724 | 2 | 0.00046183 | [29 empty] | 756.8 |  | -17.2
Empotrado Suelo | Mini Canal | No | Estándar | MICL.01912034/RBV | 19 | 120 | 15/RBV | 34 | 578 | 49.6991 | 0.014459 | [8 empty] | A04 | 678 | MICL0.01912034/RBV |  | 678 |  | 578 | 578 | 578 | H | 1,362 | 1,362 | 1,362 |  | 0.0002083 | 1.724 | 2 | 0.00046183 | [29 empty] | 733 |  | 55
Empotrado Suelo | Mini Canal | No | Estándar | MICL.01912034/RDB | 19 | 120 | 15/RDB | 34 | 596 | 51.2468 | 0.015344 | [8 empty] | A04 | 774 | MICL0.01912034/RDB |  | 774 |  | 596 | 596 | 596 | H | 1,362 | 1,362 | 1,362 |  | 0.0002083 | 1.724 | 2 | 0.00046183 | [29 empty] | 756.8 |  | -17.2
Empotrado Suelo | Mini Canal | No | Estándar | MICL.01912034/RMN | 19 | 120 | 15/RMN | 34 | 578 | 49.6991 | 0.014459 | [8 empty] | A04 | 574 | MICL0.01912034/RMN |  | 574 |  | 578 | 578 | 578 | H | 1,362 | 1,362 | 1,362 |  | 0.0002083 | 1.724 | 2 | 0.00046183 | [29 empty] | 613.4 |  | 39.4
Empotrado Suelo | Mini Canal | No | Estándar | MICL.01912034/RMV | 19 | 120 | 15/RMV | 34 | 578 | 49.6991 | 0.014459 | [8 empty] | A04 | 638 | MICL0.01912034/RMV |  | 638 |  | 578 | 578 | 578 | H | 1,362 | 1,362 | 1,362 |  | 0.0002083 | 1.724 | 2 | 0.00046183 | [29 empty] | 684.4 |  | 46.4
Empotrado Suelo | Mini Canal | No | Estándar | MICL.01912034/RNA | 19 | 120 | 15/RNA | 34 | 596 | 51.2468 | 0.015344 | [8 empty] | A04 | 758 | MICL0.01912034/RNA |  | 758 |  | 596 | 596 | 596 | H | 1,362 | 1,362 | 1,362 |  | 0.0002083 | 1.724 | 2 | 0.00046183 | [29 empty] | 738.2 |  | -19.8
Empotrado Suelo | Mini Canal | No | Estándar | MICL.01912034/RON | 19 | 120 | 15/RON | 34 | 578 | 49.6991 | 0.014459 | [8 empty] | A04 | 598 | MICL0.01912034/RON |  | 598 |  | 578 | 578 | 578 | H | 1,362 | 1,362 | 1,362 |  | 0.0002083 | 1.724 | 2 | 0.00046183 | [29 empty] | 644.1 |  | 46.1
Empotrado Suelo | Mini Canal | No | Estándar | MICL.01912034/ROV | 19 | 120 | 15/ROV | 34 | 578 | 49.6991 | 0.014459 | [8 empty] | A04 | 678 | MICL0.01912034/ROV |  | 678 |  | 578 | 578 | 578 | H | 1,362 | 1,362 | 1,362 |  | 0.0002083 | 1.724 | 2 | 0.00046183 | [29 empty] | 733 |  | 55
Empotrado Suelo | Mini Canal | No | Estándar | MICL.01912034/RSS | 19 | 120 | 15/RSS | 34 | 572 | 49.1831 | 0.01417 | [8 empty] | A04 | 1346 | MICL0.01912034/RSS |  | 1346 |  | 572 | 572 | 572 | H | 1,362 | 1,362 | 1,362 |  | 0.0002083 | 1.724 | 2 | 0.00046183 | [29 empty] | 1453 |  | 107
Empotrado Suelo | Mini Canal | No | Estándar | MICL.01912034/SBL | 19 | 120 | 15/SBL | 34 | 596 | 51.2468 | 0.015344 | [8 empty] | A04 | 726 | MICL0.01912034/SBL |  | 726 |  | 596 | 596 | 596 | H | 1,362 | 1,362 | 1,362 |  | 0.0002083 | 1.724 | 2 | 0.00046183 | [29 empty] | 713.4 |  | -12.6
Empotrado Suelo | Mini Canal | No | Estándar | MICL.01912034/SBR | 19 | 120 | 15/SBR | 34 | 596 | 51.2468 | 0.015344 | [8 empty] | A04 | 726 | MICL0.01912034/SBR |  | 726 |  | 596 | 596 | 596 | H | 1,362 | 1,362 | 1,362 |  | 0.0002083 | 1.724 | 2 | 0.00046183 | [29 empty] | 713.4 |  | -12.6
Empotrado Suelo | Mini Canal | No | Estándar | MICL.01912034/SDB | 19 | 120 | 15/SDB | 34 | 596 | 51.2468 | 0.015344 | [8 empty] | A04 | 726 | MICL0.01912034/SDB |  | 726 |  | 596 | 596 | 596 | H | 1,362 | 1,362 | 1,362 |  | 0.0002083 | 1.724 | 2 | 0.00046183 | [29 empty] | 713.4 |  | -12.6
Empotrado Suelo | Mini Canal | No | Estándar | MICL.01912034/SNA | 19 | 120 | 15/SNA | 34 | 596 | 51.2468 | 0.015344 | [8 empty] | A04 | 683 | MICL0.01912034/SNA |  | 683 |  | 596 | 596 | 596 | H | 1,362 | 1,362 | 1,362 |  | 0.0002083 | 1.724 | 2 | 0.00046183 | [29 empty] | 667.9 |  | -15.1
Empotrado Suelo | Mini Canal | No | Color Jaga | MICL.01912034/SNCklr | 19 | 120 | 15/SNC | 34 | 596 | 51.2468 | 0.015344 | [8 empty] | A04 | 734 | MICL0.01912034/SNC |  | 734 |  | 596 | 596 | 596 | H | 1,362 | 1,362 | 1,362 |  | 0.0002083 | 1.724 | 2 | 0.00046183 | [29 empty] | 713.4 |  | -20.6
Empotrado Suelo | Mini Canal | No | Estándar | MICL.01912042/DBL | 19 | 120 | 20/DBL | 42 | 793 | 68.1857 | 0.020595 | [8 empty] | A04 | 859 | MICL0.01912042/DBL |  | 859 |  | 793 | 793 | 793 | H | 1,362 | 1,362 | 1,362 |  | 0.0001276 | 1.7219 | 2 | 0.00037661 | [29 empty] | 851.6 |  | -7.4
Empotrado Suelo | Mini Canal | No | Estándar | MICL.01912042/DBN | 19 | 120 | 20/DBN | 42 | 761 | 65.4342 | 0.019003 | [8 empty] | A04 | 765 | MICL0.01912042/DBN |  | 765 |  | 761 | 761 | 761 | H | 1,362 | 1,362 | 1,362 |  | 0.0001276 | 1.7219 | 2 | 0.00037661 | [29 empty] | 844.4 |  | 79.4
Empotrado Suelo | Mini Canal | No | Estándar | MICL.01912042/DBR | 19 | 120 | 20/DBR | 42 | 793 | 68.1857 | 0.020595 | [8 empty] | A04 | 859 | MICL0.01912042/DBR |  | 859 |  | 793 | 793 | 793 | H | 1,362 | 1,362 | 1,362 |  | 0.0001276 | 1.7219 | 2 | 0.00037661 | [29 empty] | 851.6 |  | -7.4
Empotrado Suelo | Mini Canal | No | Estándar | MICL.01912042/DBV | 19 | 120 | 20/DBV | 42 | 761 | 65.4342 | 0.019003 | [8 empty] | A04 | 883 | MICL0.01912042/DBV |  | 883 |  | 761 | 761 | 761 | H | 1,362 | 1,362 | 1,362 |  | 0.0001276 | 1.7219 | 2 | 0.00037661 | [29 empty] | 968.3 |  | 85.3
Empotrado Suelo | Mini Canal | No | Estándar | MICL.01912042/DDB | 19 | 120 | 20/DDB | 42 | 793 | 68.1857 | 0.020595 | [8 empty] | A04 | 859 | MICL0.01912042/DDB |  | 859 |  | 793 | 793 | 793 | H | 1,362 | 1,362 | 1,362 |  | 0.0001276 | 1.7219 | 2 | 0.00037661 | [29 empty] | 851.6 |  | -7.4
Empotrado Suelo | Mini Canal | No | Estándar | MICL.01912042/DMN | 19 | 120 | 20/DMN | 42 | 761 | 65.4342 | 0.019003 | [8 empty] | A04 | 765 | MICL0.01912042/DMN |  | 765 |  | 761 | 761 | 761 | H | 1,362 | 1,362 | 1,362 |  | 0.0001276 | 1.7219 | 2 | 0.00037661 | [29 empty] | 844.4 |  | 79.4
Empotrado Suelo | Mini Canal | No | Estándar | MICL.01912042/DMV | 19 | 120 | 20/DMV | 42 | 761 | 65.4342 | 0.019003 | [8 empty] | A04 | 883 | MICL0.01912042/DMV |  | 883 |  | 761 | 761 | 761 | H | 1,362 | 1,362 | 1,362 |  | 0.0001276 | 1.7219 | 2 | 0.00037661 | [29 empty] | 968.3 |  | 85.3
Empotrado Suelo | Mini Canal | No | Estándar | MICL.01912042/DNA | 19 | 120 | 20/DNA | 42 | 793 | 68.1857 | 0.020595 | [8 empty] | A04 | 842 | MICL0.01912042/DNA |  | 842 |  | 793 | 793 | 793 | H | 1,362 | 1,362 | 1,362 |  | 0.0001276 | 1.7219 | 2 | 0.00037661 | [29 empty] | 817.5 |  | -24.5
Empotrado Suelo | Mini Canal | No | Color Jaga | MICL.01912042/DNCklr | 19 | 120 | 20/DNC | 42 | 793 | 68.1857 | 0.020595 | [8 empty] | A04 | 923 | MICL0.01912042/DNC |  | 923 |  | 793 | 793 | 793 | H | 1,362 | 1,362 | 1,362 |  | 0.0001276 | 1.7219 | 2 | 0.00037661 | [29 empty] | 890.7 |  | -32.3
Empotrado Suelo | Mini Canal | No | Estándar | MICL.01912042/DON | 19 | 120 | 20/DON | 42 | 761 | 65.4342 | 0.019003 | [8 empty] | A04 | 765 | MICL0.01912042/DON |  | 765 |  | 761 | 761 | 761 | H | 1,362 | 1,362 | 1,362 |  | 0.0001276 | 1.7219 | 2 | 0.00037661 | [29 empty] | 844.4 |  | 79.4
Empotrado Suelo | Mini Canal | No | Estándar | MICL.01912042/DOV | 19 | 120 | 20/DOV | 42 | 761 | 65.4342 | 0.019003 | [8 empty] | A04 | 883 | MICL0.01912042/DOV |  | 883 |  | 761 | 761 | 761 | H | 1,362 | 1,362 | 1,362 |  | 0.0001276 | 1.7219 | 2 | 0.00037661 | [29 empty] | 968.3 |  | 85.3
Empotrado Suelo | Mini Canal | No | Estándar | MICL.01912042/RBL | 19 | 120 | 20/RBL | 42 | 818 | 70.3353 | 0.021883 | [8 empty] | A04 | 859 | MICL0.01912042/RBL |  | 859 |  | 818 | 818 | 818 | H | 1,362 | 1,362 | 1,362 |  | 0.0001276 | 1.7219 | 2 | 0.00037661 | [29 empty] | 851.6 |  | -7.4
Empotrado Suelo | Mini Canal | No | Estándar | MICL.01912042/RBN | 19 | 120 | 20/RBN | 42 | 793 | 68.1857 | 0.020595 | [8 empty] | A04 | 673 | MICL0.01912042/RBN |  | 673 |  | 793 | 793 | 793 | H | 1,362 | 1,362 | 1,362 |  | 0.0001276 | 1.7219 | 2 | 0.00037661 | [29 empty] | 721 |  | 48
Empotrado Suelo | Mini Canal | No | Estándar | MICL.01912042/RBR | 19 | 120 | 20/RBR | 42 | 818 | 70.3353 | 0.021883 | [8 empty] | A04 | 859 | MICL0.01912042/RBR |  | 859 |  | 818 | 818 | 818 | H | 1,362 | 1,362 | 1,362 |  | 0.0001276 | 1.7219 | 2 | 0.00037661 | [29 empty] | 851.6 |  | -7.4
Empotrado Suelo | Mini Canal | No | Estándar | MICL.01912042/RBV | 19 | 120 | 20/RBV | 42 | 793 | 68.1857 | 0.020595 | [8 empty] | A04 | 772 | MICL0.01912042/RBV |  | 772 |  | 793 | 793 | 793 | H | 1,362 | 1,362 | 1,362 |  | 0.0001276 | 1.7219 | 2 | 0.00037661 | [29 empty] | 831 |  | 59
Empotrado Suelo | Mini Canal | No | Estándar | MICL.01912042/RDB | 19 | 120 | 20/RDB | 42 | 818 | 70.3353 | 0.021883 | [8 empty] | A04 | 859 | MICL0.01912042/RDB |  | 859 |  | 818 | 818 | 818 | H | 1,362 | 1,362 | 1,362 |  | 0.0001276 | 1.7219 | 2 | 0.00037661 | [29 empty] | 851.6 |  | -7.4
Empotrado Suelo | Mini Canal | No | Estándar | MICL.01912042/RMN | 19 | 120 | 20/RMN | 42 | 793 | 68.1857 | 0.020595 | [8 empty] | A04 | 645 | MICL0.01912042/RMN |  | 645 |  | 793 | 793 | 793 | H | 1,362 | 1,362 | 1,362 |  | 0.0001276 | 1.7219 | 2 | 0.00037661 | [29 empty] | 682.6 |  | 37.6
Empotrado Suelo | Mini Canal | No | Estándar | MICL.01912042/RMV | 19 | 120 | 20/RMV | 42 | 793 | 68.1857 | 0.020595 | [8 empty] | A04 | 725 | MICL0.01912042/RMV |  | 725 |  | 793 | 793 | 793 | H | 1,362 | 1,362 | 1,362 |  | 0.0001276 | 1.7219 | 2 | 0.00037661 | [29 empty] | 771 |  | 46
Empotrado Suelo | Mini Canal | No | Estándar | MICL.01912042/RNA | 19 | 120 | 20/RNA | 42 | 818 | 70.3353 | 0.021883 | [8 empty] | A04 | 842 | MICL0.01912042/RNA |  | 842 |  | 818 | 818 | 818 | H | 1,362 | 1,362 | 1,362 |  | 0.0001276 | 1.7219 | 2 | 0.00037661 | [29 empty] | 817.5 |  | -24.5
Empotrado Suelo | Mini Canal | No | Estándar | MICL.01912042/RON | 19 | 120 | 20/RON | 42 | 793 | 68.1857 | 0.020595 | [8 empty] | A04 | 673 | MICL0.01912042/RON |  | 673 |  | 793 | 793 | 793 | H | 1,362 | 1,362 | 1,362 |  | 0.0001276 | 1.7219 | 2 | 0.00037661 | [29 empty] | 721 |  | 48
Empotrado Suelo | Mini Canal | No | Estándar | MICL.01912042/ROV | 19 | 120 | 20/ROV | 42 | 793 | 68.1857 | 0.020595 | [8 empty] | A04 | 772 | MICL0.01912042/ROV |  | 772 |  | 793 | 793 | 793 | H | 1,362 | 1,362 | 1,362 |  | 0.0001276 | 1.7219 | 2 | 0.00037661 | [29 empty] | 831 |  | 59
Empotrado Suelo | Mini Canal | No | Estándar | MICL.01912042/RSS | 19 | 120 | 20/RSS | 42 | 785 | 67.4979 | 0.020191 | [8 empty] | A04 | 1675 | MICL0.01912042/RSS |  | 1675 |  | 785 | 785 | 785 | H | 1,362 | 1,362 | 1,362 |  | 0.0001276 | 1.7219 | 2 | 0.00037661 | [29 empty] | 1809.2 |  | 134.2
Empotrado Suelo | Mini Canal | No | Estándar | MICL.01912042/SBL | 19 | 120 | 20/SBL | 42 | 818 | 70.3353 | 0.021883 | [8 empty] | A04 | 841 | MICL0.01912042/SBL |  | 841 |  | 818 | 818 | 818 | H | 1,362 | 1,362 | 1,362 |  | 0.0001276 | 1.7219 | 2 | 0.00037661 | [29 empty] | 815.1 |  | -25.9
Empotrado Suelo | Mini Canal | No | Estándar | MICL.01912042/SBR | 19 | 120 | 20/SBR | 42 | 818 | 70.3353 | 0.021883 | [8 empty] | A04 | 841 | MICL0.01912042/SBR |  | 841 |  | 818 | 818 | 818 | H | 1,362 | 1,362 | 1,362 |  | 0.0001276 | 1.7219 | 2 | 0.00037661 | [29 empty] | 815.1 |  | -25.9
Empotrado Suelo | Mini Canal | No | Estándar | MICL.01912042/SDB | 19 | 120 | 20/SDB | 42 | 818 | 70.3353 | 0.021883 | [8 empty] | A04 | 841 | MICL0.01912042/SDB |  | 841 |  | 818 | 818 | 818 | H | 1,362 | 1,362 | 1,362 |  | 0.0001276 | 1.7219 | 2 | 0.00037661 | [29 empty] | 815.1 |  | -25.9
Empotrado Suelo | Mini Canal | No | Estándar | MICL.01912042/SNA | 19 | 120 | 20/SNA | 42 | 818 | 70.3353 | 0.021883 | [8 empty] | A04 | 786 | MICL0.01912042/SNA |  | 786 |  | 818 | 818 | 818 | H | 1,362 | 1,362 | 1,362 |  | 0.0001276 | 1.7219 | 2 | 0.00037661 | [29 empty] | 762.3 |  | -23.7
Empotrado Suelo | Mini Canal | No | Color Jaga | MICL.01912042/SNCklr | 19 | 120 | 20/SNC | 42 | 818 | 70.3353 | 0.021883 | [8 empty] | A04 | 850 | MICL0.01912042/SNC |  | 850 |  | 818 | 818 | 818 | H | 1,362 | 1,362 | 1,362 |  | 0.0001276 | 1.7219 | 2 | 0.00037661 | [29 empty] | 819 |  | -31
Empotrado Suelo | Mini Canal | No | Estándar | MICL.01913026/DBL | 19 | 130 | 10/DBL | 26 | 474 | 40.7567 | 0.011081 | [8 empty] | A04 | 689 | MICL0.01913026/DBL |  | 689 |  | 474 | 474 | 474 | H | 1,362 | 1,362 | 1,362 |  | 0.0003969 | 1.7346 | 2 | 0.00036735 | [29 empty] | 669.7 |  | -19.3
Empotrado Suelo | Mini Canal | No | Estándar | MICL.01913026/DBN | 19 | 130 | 10/DBN | 26 | 455 | 39.123 | 0.010262 | [8 empty] | A04 | 647 | MICL0.01913026/DBN |  | 647 |  | 455 | 455 | 455 | H | 1,362 | 1,362 | 1,362 |  | 0.0003969 | 1.7346 | 2 | 0.00036735 | [29 empty] | 700.8 |  | 53.8
Empotrado Suelo | Mini Canal | No | Estándar | MICL.01913026/DBR | 19 | 130 | 10/DBR | 26 | 474 | 40.7567 | 0.011081 | [8 empty] | A04 | 689 | MICL0.01913026/DBR |  | 689 |  | 474 | 474 | 474 | H | 1,362 | 1,362 | 1,362 |  | 0.0003969 | 1.7346 | 2 | 0.00036735 | [29 empty] | 669.7 |  | -19.3
Empotrado Suelo | Mini Canal | No | Estándar | MICL.01913026/DBV | 19 | 130 | 10/DBV | 26 | 455 | 39.123 | 0.010262 | [8 empty] | A04 | 718 | MICL0.01913026/DBV |  | 718 |  | 455 | 455 | 455 | H | 1,362 | 1,362 | 1,362 |  | 0.0003969 | 1.7346 | 2 | 0.00036735 | [29 empty] | 775.5 |  | 57.5
Empotrado Suelo | Mini Canal | No | Estándar | MICL.01913026/DDB | 19 | 130 | 10/DDB | 26 | 474 | 40.7567 | 0.011081 | [8 empty] | A04 | 689 | MICL0.01913026/DDB |  | 689 |  | 474 | 474 | 474 | H | 1,362 | 1,362 | 1,362 |  | 0.0003969 | 1.7346 | 2 | 0.00036735 | [29 empty] | 669.7 |  | -19.3
Empotrado Suelo | Mini Canal | No | Estándar | MICL.01913026/DMN | 19 | 130 | 10/DMN | 26 | 455 | 39.123 | 0.010262 | [8 empty] | A04 | 647 | MICL0.01913026/DMN |  | 647 |  | 455 | 455 | 455 | H | 1,362 | 1,362 | 1,362 |  | 0.0003969 | 1.7346 | 2 | 0.00036735 | [29 empty] | 700.7 |  | 53.7
Empotrado Suelo | Mini Canal | No | Estándar | MICL.01913026/DMV | 19 | 130 | 10/DMV | 26 | 455 | 39.123 | 0.010262 | [8 empty] | A04 | 718 | MICL0.01913026/DMV |  | 718 |  | 455 | 455 | 455 | H | 1,362 | 1,362 | 1,362 |  | 0.0003969 | 1.7346 | 2 | 0.00036735 | [29 empty] | 775.5 |  | 57.5
Empotrado Suelo | Mini Canal | No | Estándar | MICL.01913026/DNA | 19 | 130 | 10/DNA | 26 | 474 | 40.7567 | 0.011081 | [8 empty] | A04 | 677 | MICL0.01913026/DNA |  | 677 |  | 474 | 474 | 474 | H | 1,362 | 1,362 | 1,362 |  | 0.0003969 | 1.7346 | 2 | 0.00036735 | [29 empty] | 654.1 |  | -22.9
Empotrado Suelo | Mini Canal | No | Color Jaga | MICL.01913026/DNCklr | 19 | 130 | 10/DNC | 26 | 474 | 40.7567 | 0.011081 | [8 empty] | A04 | 737 | MICL0.01913026/DNC |  | 737 |  | 474 | 474 | 474 | H | 1,362 | 1,362 | 1,362 |  | 0.0003969 | 1.7346 | 2 | 0.00036735 | [29 empty] | 708.2 |  | -28.8
Empotrado Suelo | Mini Canal | No | Estándar | MICL.01913026/DON | 19 | 130 | 10/DON | 26 | 455 | 39.123 | 0.010262 | [8 empty] | A04 | 647 | MICL0.01913026/DON |  | 647 |  | 455 | 455 | 455 | H | 1,362 | 1,362 | 1,362 |  | 0.0003969 | 1.7346 | 2 | 0.00036735 | [29 empty] | 700.7 |  | 53.7
Empotrado Suelo | Mini Canal | No | Estándar | MICL.01913026/DOV | 19 | 130 | 10/DOV | 26 | 455 | 39.123 | 0.010262 | [8 empty] | A04 | 718 | MICL0.01913026/DOV |  | 718 |  | 455 | 455 | 455 | H | 1,362 | 1,362 | 1,362 |  | 0.0003969 | 1.7346 | 2 | 0.00036735 | [29 empty] | 775.5 |  | 57.5
Empotrado Suelo | Mini Canal | No | Estándar | MICL.01913026/RBL | 19 | 130 | 10/RBL | 26 | 489 | 42.0464 | 0.011749 | [8 empty] | A04 | 689 | MICL0.01913026/RBL |  | 689 |  | 489 | 489 | 489 | H | 1,362 | 1,362 | 1,362 |  | 0.0003969 | 1.7346 | 2 | 0.00036735 | [29 empty] | 669.7 |  | -19.3
Empotrado Suelo | Mini Canal | No | Estándar | MICL.01913026/RBN | 19 | 130 | 10/RBN | 26 | 474 | 40.7567 | 0.011081 | [8 empty] | A04 | 567 | MICL0.01913026/RBN |  | 567 |  | 474 | 474 | 474 | H | 1,362 | 1,362 | 1,362 |  | 0.0003969 | 1.7346 | 2 | 0.00036735 | [29 empty] | 598.1 |  | 31.1
Empotrado Suelo | Mini Canal | No | Estándar | MICL.01913026/RBR | 19 | 130 | 10/RBR | 26 | 489 | 42.0464 | 0.011749 | [8 empty] | A04 | 689 | MICL0.01913026/RBR |  | 689 |  | 489 | 489 | 489 | H | 1,362 | 1,362 | 1,362 |  | 0.0003969 | 1.7346 | 2 | 0.00036735 | [29 empty] | 669.7 |  | -19.3
Empotrado Suelo | Mini Canal | No | Estándar | MICL.01913026/RBV | 19 | 130 | 10/RBV | 26 | 474 | 40.7567 | 0.011081 | [8 empty] | A04 | 632 | MICL0.01913026/RBV |  | 632 |  | 474 | 474 | 474 | H | 1,362 | 1,362 | 1,362 |  | 0.0003969 | 1.7346 | 2 | 0.00036735 | [29 empty] | 670.7 |  | 38.7
Empotrado Suelo | Mini Canal | No | Estándar | MICL.01913026/RDB | 19 | 130 | 10/RDB | 26 | 489 | 42.0464 | 0.011749 | [8 empty] | A04 | 689 | MICL0.01913026/RDB |  | 689 |  | 489 | 489 | 489 | H | 1,362 | 1,362 | 1,362 |  | 0.0003969 | 1.7346 | 2 | 0.00036735 | [29 empty] | 669.7 |  | -19.3
Empotrado Suelo | Mini Canal | No | Estándar | MICL.01913026/RMN | 19 | 130 | 10/RMN | 26 | 474 | 40.7567 | 0.011081 | [8 empty] | A04 | 546 | MICL0.01913026/RMN |  | 546 |  | 474 | 474 | 474 | H | 1,362 | 1,362 | 1,362 |  | 0.0003969 | 1.7346 | 2 | 0.00036735 | [29 empty] | 572 |  | 26
Empotrado Suelo | Mini Canal | No | Estándar | MICL.01913026/RMV | 19 | 130 | 10/RMV | 26 | 474 | 40.7567 | 0.011081 | [8 empty] | A04 | 611 | MICL0.01913026/RMV |  | 611 |  | 474 | 474 | 474 | H | 1,362 | 1,362 | 1,362 |  | 0.0003969 | 1.7346 | 2 | 0.00036735 | [29 empty] | 644.8 |  | 33.8
Empotrado Suelo | Mini Canal | No | Estándar | MICL.01913026/RNA | 19 | 130 | 10/RNA | 26 | 489 | 42.0464 | 0.011749 | [8 empty] | A04 | 677 | MICL0.01913026/RNA |  | 677 |  | 489 | 489 | 489 | H | 1,362 | 1,362 | 1,362 |  | 0.0003969 | 1.7346 | 2 | 0.00036735 | [29 empty] | 654.1 |  | -22.9
Empotrado Suelo | Mini Canal | No | Estándar | MICL.01913026/RON | 19 | 130 | 10/RON | 26 | 474 | 40.7567 | 0.011081 | [8 empty] | A04 | 567 | MICL0.01913026/RON |  | 567 |  | 474 | 474 | 474 | H | 1,362 | 1,362 | 1,362 |  | 0.0003969 | 1.7346 | 2 | 0.00036735 | [29 empty] | 598.1 |  | 31.1
Empotrado Suelo | Mini Canal | No | Estándar | MICL.01913026/ROV | 19 | 130 | 10/ROV | 26 | 474 | 40.7567 | 0.011081 | [8 empty] | A04 | 632 | MICL0.01913026/ROV |  | 632 |  | 474 | 474 | 474 | H | 1,362 | 1,362 | 1,362 |  | 0.0003969 | 1.7346 | 2 | 0.00036735 | [29 empty] | 670.7 |  | 38.7
Empotrado Suelo | Mini Canal | No | Estándar | MICL.01913026/RSS | 19 | 130 | 10/RSS | 26 | 469 | 40.3267 | 0.010862 | [8 empty] | A04 | 1209 | MICL0.01913026/RSS |  | 1209 |  | 469 | 469 | 469 | H | 1,362 | 1,362 | 1,362 |  | 0.0003969 | 1.7346 | 2 | 0.00036735 | [29 empty] | 1294.8 |  | 85.8
Empotrado Suelo | Mini Canal | No | Estándar | MICL.01913026/SBL | 19 | 130 | 10/SBL | 26 | 489 | 42.0464 | 0.011749 | [8 empty] | A04 | 664 | MICL0.01913026/SBL |  | 664 |  | 489 | 489 | 489 | H | 1,362 | 1,362 | 1,362 |  | 0.0003969 | 1.7346 | 2 | 0.00036735 | [29 empty] | 639.7 |  | -24.3
Empotrado Suelo | Mini Canal | No | Estándar | MICL.01913026/SBR | 19 | 130 | 10/SBR | 26 | 489 | 42.0464 | 0.011749 | [8 empty] | A04 | 664 | MICL0.01913026/SBR |  | 664 |  | 489 | 489 | 489 | H | 1,362 | 1,362 | 1,362 |  | 0.0003969 | 1.7346 | 2 | 0.00036735 | [29 empty] | 639.7 |  | -24.3
Empotrado Suelo | Mini Canal | No | Estándar | MICL.01913026/SDB | 19 | 130 | 10/SDB | 26 | 489 | 42.0464 | 0.011749 | [8 empty] | A04 | 664 | MICL0.01913026/SDB |  | 664 |  | 489 | 489 | 489 | H | 1,362 | 1,362 | 1,362 |  | 0.0003969 | 1.7346 | 2 | 0.00036735 | [29 empty] | 639.7 |  | -24.3
Empotrado Suelo | Mini Canal | No | Estándar | MICL.01913026/SNA | 19 | 130 | 10/SNA | 26 | 489 | 42.0464 | 0.011749 | [8 empty] | A04 | 629 | MICL0.01913026/SNA |  | 629 |  | 489 | 489 | 489 | H | 1,362 | 1,362 | 1,362 |  | 0.0003969 | 1.7346 | 2 | 0.00036735 | [29 empty] | 608.7 |  | -20.3
Empotrado Suelo | Mini Canal | No | Color Jaga | MICL.01913026/SNCklr | 19 | 130 | 10/SNC | 26 | 489 | 42.0464 | 0.011749 | [8 empty] | A04 | 672 | MICL0.01913026/SNC |  | 672 |  | 489 | 489 | 489 | H | 1,362 | 1,362 | 1,362 |  | 0.0003969 | 1.7346 | 2 | 0.00036735 | [29 empty] | 646 |  | -26
Empotrado Suelo | Mini Canal | No | Estándar | MICL.01913034/DBL | 19 | 130 | 15/DBL | 34 | 642 | 55.2021 | 0.018134 | [8 empty] | A04 | 837 | MICL0.01913034/DBL |  | 837 |  | 642 | 642 | 642 | H | 1,362 | 1,362 | 1,362 |  | 0.0002083 | 1.724 | 2 | 0.00046183 | [29 empty] | 821 |  | -16
Empotrado Suelo | Mini Canal | No | Estándar | MICL.01913034/DBN | 19 | 130 | 15/DBN | 34 | 616 | 52.9665 | 0.016741 | [8 empty] | A04 | 737 | MICL0.01913034/DBN |  | 737 |  | 616 | 616 | 616 | H | 1,362 | 1,362 | 1,362 |  | 0.0002083 | 1.724 | 2 | 0.00046183 | [29 empty] | 818.7 |  | 81.7
Empotrado Suelo | Mini Canal | No | Estándar | MICL.01913034/DBR | 19 | 130 | 15/DBR | 34 | 642 | 55.2021 | 0.018134 | [8 empty] | A04 | 837 | MICL0.01913034/DBR |  | 837 |  | 642 | 642 | 642 | H | 1,362 | 1,362 | 1,362 |  | 0.0002083 | 1.724 | 2 | 0.00046183 | [29 empty] | 821 |  | -16
Empotrado Suelo | Mini Canal | No | Estándar | MICL.01913034/DBV | 19 | 130 | 15/DBV | 34 | 616 | 52.9665 | 0.016741 | [8 empty] | A04 | 836 | MICL0.01913034/DBV |  | 836 |  | 616 | 616 | 616 | H | 1,362 | 1,362 | 1,362 |  | 0.0002083 | 1.724 | 2 | 0.00046183 | [29 empty] | 923.7 |  | 87.7
Empotrado Suelo | Mini Canal | No | Estándar | MICL.01913034/DDB | 19 | 130 | 15/DDB | 34 | 642 | 55.2021 | 0.018134 | [8 empty] | A04 | 837 | MICL0.01913034/DDB |  | 837 |  | 642 | 642 | 642 | H | 1,362 | 1,362 | 1,362 |  | 0.0002083 | 1.724 | 2 | 0.00046183 | [29 empty] | 821 |  | -16
Empotrado Suelo | Mini Canal | No | Estándar | MICL.01913034/DMN | 19 | 130 | 15/DMN | 34 | 616 | 52.9665 | 0.016741 | [8 empty] | A04 | 737 | MICL0.01913034/DMN |  | 737 |  | 616 | 616 | 616 | H | 1,362 | 1,362 | 1,362 |  | 0.0002083 | 1.724 | 2 | 0.00046183 | [29 empty] | 818.7 |  | 81.7
Empotrado Suelo | Mini Canal | No | Estándar | MICL.01913034/DMV | 19 | 130 | 15/DMV | 34 | 616 | 52.9665 | 0.016741 | [8 empty] | A04 | 836 | MICL0.01913034/DMV |  | 836 |  | 616 | 616 | 616 | H | 1,362 | 1,362 | 1,362 |  | 0.0002083 | 1.724 | 2 | 0.00046183 | [29 empty] | 923.6 |  | 87.6
Empotrado Suelo | Mini Canal | No | Estándar | MICL.01913034/DNA | 19 | 130 | 15/DNA | 34 | 642 | 55.2021 | 0.018134 | [8 empty] | A04 | 820 | MICL0.01913034/DNA |  | 820 |  | 642 | 642 | 642 | H | 1,362 | 1,362 | 1,362 |  | 0.0002083 | 1.724 | 2 | 0.00046183 | [29 empty] | 801.1 |  | -18.9
Empotrado Suelo | Mini Canal | No | Color Jaga | MICL.01913034/DNCklr | 19 | 130 | 15/DNC | 34 | 642 | 55.2021 | 0.018134 | [8 empty] | A04 | 902 | MICL0.01913034/DNC |  | 902 |  | 642 | 642 | 642 | H | 1,362 | 1,362 | 1,362 |  | 0.0002083 | 1.724 | 2 | 0.00046183 | [29 empty] | 874.6 |  | -27.4
Empotrado Suelo | Mini Canal | No | Estándar | MICL.01913034/DON | 19 | 130 | 15/DON | 34 | 616 | 52.9665 | 0.016741 | [8 empty] | A04 | 737 | MICL0.01913034/DON |  | 737 |  | 616 | 616 | 616 | H | 1,362 | 1,362 | 1,362 |  | 0.0002083 | 1.724 | 2 | 0.00046183 | [29 empty] | 818.7 |  | 81.7
Empotrado Suelo | Mini Canal | No | Estándar | MICL.01913034/DOV | 19 | 130 | 15/DOV | 34 | 616 | 52.9665 | 0.016741 | [8 empty] | A04 | 836 | MICL0.01913034/DOV |  | 836 |  | 616 | 616 | 616 | H | 1,362 | 1,362 | 1,362 |  | 0.0002083 | 1.724 | 2 | 0.00046183 | [29 empty] | 923.6 |  | 87.6
Empotrado Suelo | Mini Canal | No | Estándar | MICL.01913034/RBL | 19 | 130 | 15/RBL | 34 | 662 | 56.9218 | 0.019243 | [8 empty] | A04 | 837 | MICL0.01913034/RBL |  | 837 |  | 662 | 662 | 662 | H | 1,362 | 1,362 | 1,362 |  | 0.0002083 | 1.724 | 2 | 0.00046183 | [29 empty] | 821 |  | -16
Empotrado Suelo | Mini Canal | No | Estándar | MICL.01913034/RBN | 19 | 130 | 15/RBN | 34 | 642 | 55.2021 | 0.018134 | [8 empty] | A04 | 647 | MICL0.01913034/RBN |  | 647 |  | 642 | 642 | 642 | H | 1,362 | 1,362 | 1,362 |  | 0.0002083 | 1.724 | 2 | 0.00046183 | [29 empty] | 698.7 |  | 51.7
Empotrado Suelo | Mini Canal | No | Estándar | MICL.01913034/RBR | 19 | 130 | 15/RBR | 34 | 662 | 56.9218 | 0.019243 | [8 empty] | A04 | 837 | MICL0.01913034/RBR |  | 837 |  | 662 | 662 | 662 | H | 1,362 | 1,362 | 1,362 |  | 0.0002083 | 1.724 | 2 | 0.00046183 | [29 empty] | 821 |  | -16
Empotrado Suelo | Mini Canal | No | Estándar | MICL.01913034/RBV | 19 | 130 | 15/RBV | 34 | 642 | 55.2021 | 0.018134 | [8 empty] | A04 | 733 | MICL0.01913034/RBV |  | 733 |  | 642 | 642 | 642 | H | 1,362 | 1,362 | 1,362 |  | 0.0002083 | 1.724 | 2 | 0.00046183 | [29 empty] | 795.1 |  | 62.1
Empotrado Suelo | Mini Canal | No | Estándar | MICL.01913034/RDB | 19 | 130 | 15/RDB | 34 | 662 | 56.9218 | 0.019243 | [8 empty] | A04 | 837 | MICL0.01913034/RDB |  | 837 |  | 662 | 662 | 662 | H | 1,362 | 1,362 | 1,362 |  | 0.0002083 | 1.724 | 2 | 0.00046183 | [29 empty] | 821 |  | -16
Empotrado Suelo | Mini Canal | No | Estándar | MICL.01913034/RMN | 19 | 130 | 15/RMN | 34 | 642 | 55.2021 | 0.018134 | [8 empty] | A04 | 621 | MICL0.01913034/RMN |  | 621 |  | 642 | 642 | 642 | H | 1,362 | 1,362 | 1,362 |  | 0.0002083 | 1.724 | 2 | 0.00046183 | [29 empty] | 665.6 |  | 44.6
Empotrado Suelo | Mini Canal | No | Estándar | MICL.01913034/RMV | 19 | 130 | 15/RMV | 34 | 642 | 55.2021 | 0.018134 | [8 empty] | A04 | 690 | MICL0.01913034/RMV |  | 690 |  | 642 | 642 | 642 | H | 1,362 | 1,362 | 1,362 |  | 0.0002083 | 1.724 | 2 | 0.00046183 | [29 empty] | 742.6 |  | 52.6
Empotrado Suelo | Mini Canal | No | Estándar | MICL.01913034/RNA | 19 | 130 | 15/RNA | 34 | 662 | 56.9218 | 0.019243 | [8 empty] | A04 | 820 | MICL0.01913034/RNA |  | 820 |  | 662 | 662 | 662 | H | 1,362 | 1,362 | 1,362 |  | 0.0002083 | 1.724 | 2 | 0.00046183 | [29 empty] | 801.1 |  | -18.9
Empotrado Suelo | Mini Canal | No | Estándar | MICL.01913034/RON | 19 | 130 | 15/RON | 34 | 642 | 55.2021 | 0.018134 | [8 empty] | A04 | 647 | MICL0.01913034/RON |  | 647 |  | 642 | 642 | 642 | H | 1,362 | 1,362 | 1,362 |  | 0.0002083 | 1.724 | 2 | 0.00046183 | [29 empty] | 698.7 |  | 51.7
Empotrado Suelo | Mini Canal | No | Estándar | MICL.01913034/ROV | 19 | 130 | 15/ROV | 34 | 642 | 55.2021 | 0.018134 | [8 empty] | A04 | 733 | MICL0.01913034/ROV |  | 733 |  | 642 | 642 | 642 | H | 1,362 | 1,362 | 1,362 |  | 0.0002083 | 1.724 | 2 | 0.00046183 | [29 empty] | 795.1 |  | 62.1
Empotrado Suelo | Mini Canal | No | Estándar | MICL.01913034/RSS | 19 | 130 | 15/RSS | 34 | 636 | 54.6862 | 0.017808 | [8 empty] | A04 | 1458 | MICL0.01913034/RSS |  | 1458 |  | 636 | 636 | 636 | H | 1,362 | 1,362 | 1,362 |  | 0.0002083 | 1.724 | 2 | 0.00046183 | [29 empty] | 1575.8 |  | 117.8
Empotrado Suelo | Mini Canal | No | Estándar | MICL.01913034/SBL | 19 | 130 | 15/SBL | 34 | 662 | 56.9218 | 0.019243 | [8 empty] | A04 | 786 | MICL0.01913034/SBL |  | 786 |  | 662 | 662 | 662 | H | 1,362 | 1,362 | 1,362 |  | 0.0002083 | 1.724 | 2 | 0.00046183 | [29 empty] | 774 |  | -12
Empotrado Suelo | Mini Canal | No | Estándar | MICL.01913034/SBR | 19 | 130 | 15/SBR | 34 | 662 | 56.9218 | 0.019243 | [8 empty] | A04 | 786 | MICL0.01913034/SBR |  | 786 |  | 662 | 662 | 662 | H | 1,362 | 1,362 | 1,362 |  | 0.0002083 | 1.724 | 2 | 0.00046183 | [29 empty] | 774 |  | -12
Empotrado Suelo | Mini Canal | No | Estándar | MICL.01913034/SDB | 19 | 130 | 15/SDB | 34 | 662 | 56.9218 | 0.019243 | [8 empty] | A04 | 786 | MICL0.01913034/SDB |  | 786 |  | 662 | 662 | 662 | H | 1,362 | 1,362 | 1,362 |  | 0.0002083 | 1.724 | 2 | 0.00046183 | [29 empty] | 774 |  | -12
Empotrado Suelo | Mini Canal | No | Estándar | MICL.01913034/SNA | 19 | 130 | 15/SNA | 34 | 662 | 56.9218 | 0.019243 | [8 empty] | A04 | 739 | MICL0.01913034/SNA |  | 739 |  | 662 | 662 | 662 | H | 1,362 | 1,362 | 1,362 |  | 0.0002083 | 1.724 | 2 | 0.00046183 | [29 empty] | 724.7 |  | -14.3
Empotrado Suelo | Mini Canal | No | Color Jaga | MICL.01913034/SNCklr | 19 | 130 | 15/SNC | 34 | 662 | 56.9218 | 0.019243 | [8 empty] | A04 | 794 | MICL0.01913034/SNC |  | 794 |  | 662 | 662 | 662 | H | 1,362 | 1,362 | 1,362 |  | 0.0002083 | 1.724 | 2 | 0.00046183 | [29 empty] | 774 |  | -20
Empotrado Suelo | Mini Canal | No | Estándar | MICL.01913042/DBL | 19 | 130 | 20/DBL | 42 | 882 | 75.8383 | 0.025785 | [8 empty] | A04 | 930 | MICL0.01913042/DBL |  | 930 |  | 882 | 882 | 882 | H | 1,362 | 1,362 | 1,362 |  | 0.0001276 | 1.7219 | 2 | 0.00037661 | [29 empty] | 923.3 |  | -6.7
Empotrado Suelo | Mini Canal | No | Estándar | MICL.01913042/DBN | 19 | 130 | 20/DBN | 42 | 845 | 72.6569 | 0.023717 | [8 empty] | A04 | 828 | MICL0.01913042/DBN |  | 828 |  | 845 | 845 | 845 | H | 1,362 | 1,362 | 1,362 |  | 0.0001276 | 1.7219 | 2 | 0.00037661 | [29 empty] | 915.4 |  | 87.4
Empotrado Suelo | Mini Canal | No | Estándar | MICL.01913042/DBR | 19 | 130 | 20/DBR | 42 | 882 | 75.8383 | 0.025785 | [8 empty] | A04 | 930 | MICL0.01913042/DBR |  | 930 |  | 882 | 882 | 882 | H | 1,362 | 1,362 | 1,362 |  | 0.0001276 | 1.7219 | 2 | 0.00037661 | [29 empty] | 923.3 |  | -6.7
Empotrado Suelo | Mini Canal | No | Estándar | MICL.01913042/DBV | 19 | 130 | 20/DBV | 42 | 845 | 72.6569 | 0.023717 | [8 empty] | A04 | 956 | MICL0.01913042/DBV |  | 956 |  | 845 | 845 | 845 | H | 1,362 | 1,362 | 1,362 |  | 0.0001276 | 1.7219 | 2 | 0.00037661 | [29 empty] | 1049.9 |  | 93.9
Empotrado Suelo | Mini Canal | No | Estándar | MICL.01913042/DDB | 19 | 130 | 20/DDB | 42 | 882 | 75.8383 | 0.025785 | [8 empty] | A04 | 930 | MICL0.01913042/DDB |  | 930 |  | 882 | 882 | 882 | H | 1,362 | 1,362 | 1,362 |  | 0.0001276 | 1.7219 | 2 | 0.00037661 | [29 empty] | 923.3 |  | -6.7
Empotrado Suelo | Mini Canal | No | Estándar | MICL.01913042/DMN | 19 | 130 | 20/DMN | 42 | 845 | 72.6569 | 0.023717 | [8 empty] | A04 | 828 | MICL0.01913042/DMN |  | 828 |  | 845 | 845 | 845 | H | 1,362 | 1,362 | 1,362 |  | 0.0001276 | 1.7219 | 2 | 0.00037661 | [29 empty] | 915.3 |  | 87.3
Empotrado Suelo | Mini Canal | No | Estándar | MICL.01913042/DMV | 19 | 130 | 20/DMV | 42 | 845 | 72.6569 | 0.023717 | [8 empty] | A04 | 956 | MICL0.01913042/DMV |  | 956 |  | 845 | 845 | 845 | H | 1,362 | 1,362 | 1,362 |  | 0.0001276 | 1.7219 | 2 | 0.00037661 | [29 empty] | 1049.8 |  | 93.8
Empotrado Suelo | Mini Canal | No | Estándar | MICL.01913042/DNA | 19 | 130 | 20/DNA | 42 | 882 | 75.8383 | 0.025785 | [8 empty] | A04 | 911 | MICL0.01913042/DNA |  | 911 |  | 882 | 882 | 882 | H | 1,362 | 1,362 | 1,362 |  | 0.0001276 | 1.7219 | 2 | 0.00037661 | [29 empty] | 886.4 |  | -24.6
Empotrado Suelo | Mini Canal | No | Color Jaga | MICL.01913042/DNCklr | 19 | 130 | 20/DNC | 42 | 882 | 75.8383 | 0.025785 | [8 empty] | A04 | 999 | MICL0.01913042/DNC |  | 999 |  | 882 | 882 | 882 | H | 1,362 | 1,362 | 1,362 |  | 0.0001276 | 1.7219 | 2 | 0.00037661 | [29 empty] | 965.6 |  | -33.4
Empotrado Suelo | Mini Canal | No | Estándar | MICL.01913042/DON | 19 | 130 | 20/DON | 42 | 845 | 72.6569 | 0.023717 | [8 empty] | A04 | 828 | MICL0.01913042/DON |  | 828 |  | 845 | 845 | 845 | H | 1,362 | 1,362 | 1,362 |  | 0.0001276 | 1.7219 | 2 | 0.00037661 | [29 empty] | 915.3 |  | 87.3
Empotrado Suelo | Mini Canal | No | Estándar | MICL.01913042/DOV | 19 | 130 | 20/DOV | 42 | 845 | 72.6569 | 0.023717 | [8 empty] | A04 | 956 | MICL0.01913042/DOV |  | 956 |  | 845 | 845 | 845 | H | 1,362 | 1,362 | 1,362 |  | 0.0001276 | 1.7219 | 2 | 0.00037661 | [29 empty] | 1049.8 |  | 93.8
Empotrado Suelo | Mini Canal | No | Estándar | MICL.01913042/RBL | 19 | 130 | 20/RBL | 42 | 909 | 78.1599 | 0.027348 | [8 empty] | A04 | 930 | MICL0.01913042/RBL |  | 930 |  | 909 | 909 | 909 | H | 1,362 | 1,362 | 1,362 |  | 0.0001276 | 1.7219 | 2 | 0.00037661 | [29 empty] | 923.3 |  | -6.7
Empotrado Suelo | Mini Canal | No | Estándar | MICL.01913042/RBN | 19 | 130 | 20/RBN | 42 | 882 | 75.8383 | 0.025785 | [8 empty] | A04 | 728 | MICL0.01913042/RBN |  | 728 |  | 882 | 882 | 882 | H | 1,362 | 1,362 | 1,362 |  | 0.0001276 | 1.7219 | 2 | 0.00037661 | [29 empty] | 781.6 |  | 53.6
Empotrado Suelo | Mini Canal | No | Estándar | MICL.01913042/RBR | 19 | 130 | 20/RBR | 42 | 909 | 78.1599 | 0.027348 | [8 empty] | A04 | 930 | MICL0.01913042/RBR |  | 930 |  | 909 | 909 | 909 | H | 1,362 | 1,362 | 1,362 |  | 0.0001276 | 1.7219 | 2 | 0.00037661 | [29 empty] | 923.3 |  | -6.7
Empotrado Suelo | Mini Canal | No | Estándar | MICL.01913042/RBV | 19 | 130 | 20/RBV | 42 | 882 | 75.8383 | 0.025785 | [8 empty] | A04 | 836 | MICL0.01913042/RBV |  | 836 |  | 882 | 882 | 882 | H | 1,362 | 1,362 | 1,362 |  | 0.0001276 | 1.7219 | 2 | 0.00037661 | [29 empty] | 901 |  | 65
Empotrado Suelo | Mini Canal | No | Estándar | MICL.01913042/RDB | 19 | 130 | 20/RDB | 42 | 909 | 78.1599 | 0.027348 | [8 empty] | A04 | 930 | MICL0.01913042/RDB |  | 930 |  | 909 | 909 | 909 | H | 1,362 | 1,362 | 1,362 |  | 0.0001276 | 1.7219 | 2 | 0.00037661 | [29 empty] | 923.3 |  | -6.7
Empotrado Suelo | Mini Canal | No | Estándar | MICL.01913042/RMN | 19 | 130 | 20/RMN | 42 | 882 | 75.8383 | 0.025785 | [8 empty] | A04 | 698 | MICL0.01913042/RMN |  | 698 |  | 882 | 882 | 882 | H | 1,362 | 1,362 | 1,362 |  | 0.0001276 | 1.7219 | 2 | 0.00037661 | [29 empty] | 740.1 |  | 42.1
Empotrado Suelo | Mini Canal | No | Estándar | MICL.01913042/RMV | 19 | 130 | 20/RMV | 42 | 882 | 75.8383 | 0.025785 | [8 empty] | A04 | 784 | MICL0.01913042/RMV |  | 784 |  | 882 | 882 | 882 | H | 1,362 | 1,362 | 1,362 |  | 0.0001276 | 1.7219 | 2 | 0.00037661 | [29 empty] | 835.9 |  | 51.9
Empotrado Suelo | Mini Canal | No | Estándar | MICL.01913042/RNA | 19 | 130 | 20/RNA | 42 | 909 | 78.1599 | 0.027348 | [8 empty] | A04 | 911 | MICL0.01913042/RNA |  | 911 |  | 909 | 909 | 909 | H | 1,362 | 1,362 | 1,362 |  | 0.0001276 | 1.7219 | 2 | 0.00037661 | [29 empty] | 886.4 |  | -24.6
Empotrado Suelo | Mini Canal | No | Estándar | MICL.01913042/RON | 19 | 130 | 20/RON | 42 | 882 | 75.8383 | 0.025785 | [8 empty] | A04 | 728 | MICL0.01913042/RON |  | 728 |  | 882 | 882 | 882 | H | 1,362 | 1,362 | 1,362 |  | 0.0001276 | 1.7219 | 2 | 0.00037661 | [29 empty] | 781.6 |  | 53.6
Empotrado Suelo | Mini Canal | No | Estándar | MICL.01913042/ROV | 19 | 130 | 20/ROV | 42 | 882 | 75.8383 | 0.025785 | [8 empty] | A04 | 836 | MICL0.01913042/ROV |  | 836 |  | 882 | 882 | 882 | H | 1,362 | 1,362 | 1,362 |  | 0.0001276 | 1.7219 | 2 | 0.00037661 | [29 empty] | 901 |  | 65
Empotrado Suelo | Mini Canal | No | Estándar | MICL.01913042/RSS | 19 | 130 | 20/RSS | 42 | 873 | 75.0645 | 0.025274 | [8 empty] | A04 | 1814 | MICL0.01913042/RSS |  | 1814 |  | 873 | 873 | 873 | H | 1,362 | 1,362 | 1,362 |  | 0.0001276 | 1.7219 | 2 | 0.00037661 | [29 empty] | 1961.6 |  | 147.6
Empotrado Suelo | Mini Canal | No | Estándar | MICL.01913042/SBL | 19 | 130 | 20/SBL | 42 | 909 | 78.1599 | 0.027348 | [8 empty] | A04 | 910 | MICL0.01913042/SBL |  | 910 |  | 909 | 909 | 909 | H | 1,362 | 1,362 | 1,362 |  | 0.0001276 | 1.7219 | 2 | 0.00037661 | [29 empty] | 883.8 |  | -26.2
Empotrado Suelo | Mini Canal | No | Estándar | MICL.01913042/SBR | 19 | 130 | 20/SBR | 42 | 909 | 78.1599 | 0.027348 | [8 empty] | A04 | 910 | MICL0.01913042/SBR |  | 910 |  | 909 | 909 | 909 | H | 1,362 | 1,362 | 1,362 |  | 0.0001276 | 1.7219 | 2 | 0.00037661 | [29 empty] | 883.8 |  | -26.2
Empotrado Suelo | Mini Canal | No | Estándar | MICL.01913042/SDB | 19 | 130 | 20/SDB | 42 | 909 | 78.1599 | 0.027348 | [8 empty] | A04 | 910 | MICL0.01913042/SDB |  | 910 |  | 909 | 909 | 909 | H | 1,362 | 1,362 | 1,362 |  | 0.0001276 | 1.7219 | 2 | 0.00037661 | [29 empty] | 883.8 |  | -26.2
Empotrado Suelo | Mini Canal | No | Estándar | MICL.01913042/SNA | 19 | 130 | 20/SNA | 42 | 909 | 78.1599 | 0.027348 | [8 empty] | A04 | 851 | MICL0.01913042/SNA |  | 851 |  | 909 | 909 | 909 | H | 1,362 | 1,362 | 1,362 |  | 0.0001276 | 1.7219 | 2 | 0.00037661 | [29 empty] | 826.5 |  | -24.5
Empotrado Suelo | Mini Canal | No | Color Jaga | MICL.01913042/SNCklr | 19 | 130 | 20/SNC | 42 | 909 | 78.1599 | 0.027348 | [8 empty] | A04 | 920 | MICL0.01913042/SNC |  | 920 |  | 909 | 909 | 909 | H | 1,362 | 1,362 | 1,362 |  | 0.0001276 | 1.7219 | 2 | 0.00037661 | [29 empty] | 888 |  | -32
Empotrado Suelo | Mini Canal | No | Estándar | MICL.01915026/DBL | 19 | 150 | 10/DBL | 26 | 569 | 48.9252 | 0.016946 | [8 empty] | A04 | 764 | MICL0.01915026/DBL |  | 764 |  | 569 | 569 | 569 | H | 1,362 | 1,362 | 1,362 |  | 0.0003969 | 1.7346 | 2 | 0.00036735 | [29 empty] | 741.5 |  | -22.5
Empotrado Suelo | Mini Canal | No | Estándar | MICL.01915026/DBN | 19 | 150 | 10/DBN | 26 | 546 | 46.9475 | 0.015688 | [8 empty] | A04 | 715 | MICL0.01915026/DBN |  | 715 |  | 546 | 546 | 546 | H | 1,362 | 1,362 | 1,362 |  | 0.0003969 | 1.7346 | 2 | 0.00036735 | [29 empty] | 777.4 |  | 62.4
Empotrado Suelo | Mini Canal | No | Estándar | MICL.01915026/DBR | 19 | 150 | 10/DBR | 26 | 569 | 48.9252 | 0.016946 | [8 empty] | A04 | 764 | MICL0.01915026/DBR |  | 764 |  | 569 | 569 | 569 | H | 1,362 | 1,362 | 1,362 |  | 0.0003969 | 1.7346 | 2 | 0.00036735 | [29 empty] | 741.5 |  | -22.5
Empotrado Suelo | Mini Canal | No | Estándar | MICL.01915026/DBV | 19 | 150 | 10/DBV | 26 | 546 | 46.9475 | 0.015688 | [8 empty] | A04 | 797 | MICL0.01915026/DBV |  | 797 |  | 546 | 546 | 546 | H | 1,362 | 1,362 | 1,362 |  | 0.0003969 | 1.7346 | 2 | 0.00036735 | [29 empty] | 863.7 |  | 66.7
Empotrado Suelo | Mini Canal | No | Estándar | MICL.01915026/DDB | 19 | 150 | 10/DDB | 26 | 569 | 48.9252 | 0.016946 | [8 empty] | A04 | 764 | MICL0.01915026/DDB |  | 764 |  | 569 | 569 | 569 | H | 1,362 | 1,362 | 1,362 |  | 0.0003969 | 1.7346 | 2 | 0.00036735 | [29 empty] | 741.5 |  | -22.5
Empotrado Suelo | Mini Canal | No | Estándar | MICL.01915026/DMN | 19 | 150 | 10/DMN | 26 | 546 | 46.9475 | 0.015688 | [8 empty] | A04 | 715 | MICL0.01915026/DMN |  | 715 |  | 546 | 546 | 546 | H | 1,362 | 1,362 | 1,362 |  | 0.0003969 | 1.7346 | 2 | 0.00036735 | [29 empty] | 777.3 |  | 62.3
Empotrado Suelo | Mini Canal | No | Estándar | MICL.01915026/DMV | 19 | 150 | 10/DMV | 26 | 546 | 46.9475 | 0.015688 | [8 empty] | A04 | 797 | MICL0.01915026/DMV |  | 797 |  | 546 | 546 | 546 | H | 1,362 | 1,362 | 1,362 |  | 0.0003969 | 1.7346 | 2 | 0.00036735 | [29 empty] | 863.6 |  | 66.6
Empotrado Suelo | Mini Canal | No | Estándar | MICL.01915026/DNA | 19 | 150 | 10/DNA | 26 | 569 | 48.9252 | 0.016946 | [8 empty] | A04 | 749 | MICL0.01915026/DNA |  | 749 |  | 569 | 569 | 569 | H | 1,362 | 1,362 | 1,362 |  | 0.0003969 | 1.7346 | 2 | 0.00036735 | [29 empty] | 723.6 |  | -25.4
Empotrado Suelo | Mini Canal | No | Color Jaga | MICL.01915026/DNCklr | 19 | 150 | 10/DNC | 26 | 569 | 48.9252 | 0.016946 | [8 empty] | A04 | 819 | MICL0.01915026/DNC |  | 819 |  | 569 | 569 | 569 | H | 1,362 | 1,362 | 1,362 |  | 0.0003969 | 1.7346 | 2 | 0.00036735 | [29 empty] | 785.9 |  | -33.1
Empotrado Suelo | Mini Canal | No | Estándar | MICL.01915026/DON | 19 | 150 | 10/DON | 26 | 546 | 46.9475 | 0.015688 | [8 empty] | A04 | 715 | MICL0.01915026/DON |  | 715 |  | 546 | 546 | 546 | H | 1,362 | 1,362 | 1,362 |  | 0.0003969 | 1.7346 | 2 | 0.00036735 | [29 empty] | 777.3 |  | 62.3
Empotrado Suelo | Mini Canal | No | Estándar | MICL.01915026/DOV | 19 | 150 | 10/DOV | 26 | 546 | 46.9475 | 0.015688 | [8 empty] | A04 | 797 | MICL0.01915026/DOV |  | 797 |  | 546 | 546 | 546 | H | 1,362 | 1,362 | 1,362 |  | 0.0003969 | 1.7346 | 2 | 0.00036735 | [29 empty] | 863.6 |  | 66.6
Empotrado Suelo | Mini Canal | No | Estándar | MICL.01915026/RBL | 19 | 150 | 10/RBL | 26 | 587 | 50.4729 | 0.017962 | [8 empty] | A04 | 764 | MICL0.01915026/RBL |  | 764 |  | 587 | 587 | 587 | H | 1,362 | 1,362 | 1,362 |  | 0.0003969 | 1.7346 | 2 | 0.00036735 | [29 empty] | 741.5 |  | -22.5
Empotrado Suelo | Mini Canal | No | Estándar | MICL.01915026/RBN | 19 | 150 | 10/RBN | 26 | 569 | 48.9252 | 0.016946 | [8 empty] | A04 | 623 | MICL0.01915026/RBN |  | 623 |  | 569 | 569 | 569 | H | 1,362 | 1,362 | 1,362 |  | 0.0003969 | 1.7346 | 2 | 0.00036735 | [29 empty] | 658.6 |  | 35.6
Empotrado Suelo | Mini Canal | No | Estándar | MICL.01915026/RBR | 19 | 150 | 10/RBR | 26 | 587 | 50.4729 | 0.017962 | [8 empty] | A04 | 764 | MICL0.01915026/RBR |  | 764 |  | 587 | 587 | 587 | H | 1,362 | 1,362 | 1,362 |  | 0.0003969 | 1.7346 | 2 | 0.00036735 | [29 empty] | 741.5 |  | -22.5
Empotrado Suelo | Mini Canal | No | Estándar | MICL.01915026/RBV | 19 | 150 | 10/RBV | 26 | 569 | 48.9252 | 0.016946 | [8 empty] | A04 | 698 | MICL0.01915026/RBV |  | 698 |  | 569 | 569 | 569 | H | 1,362 | 1,362 | 1,362 |  | 0.0003969 | 1.7346 | 2 | 0.00036735 | [29 empty] | 742.6 |  | 44.6
Empotrado Suelo | Mini Canal | No | Estándar | MICL.01915026/RDB | 19 | 150 | 10/RDB | 26 | 587 | 50.4729 | 0.017962 | [8 empty] | A04 | 764 | MICL0.01915026/RDB |  | 764 |  | 587 | 587 | 587 | H | 1,362 | 1,362 | 1,362 |  | 0.0003969 | 1.7346 | 2 | 0.00036735 | [29 empty] | 741.5 |  | -22.5
Empotrado Suelo | Mini Canal | No | Estándar | MICL.01915026/RMN | 19 | 150 | 10/RMN | 26 | 569 | 48.9252 | 0.016946 | [8 empty] | A04 | 598 | MICL0.01915026/RMN |  | 598 |  | 569 | 569 | 569 | H | 1,362 | 1,362 | 1,362 |  | 0.0003969 | 1.7346 | 2 | 0.00036735 | [29 empty] | 628.9 |  | 30.9
Empotrado Suelo | Mini Canal | No | Estándar | MICL.01915026/RMV | 19 | 150 | 10/RMV | 26 | 569 | 48.9252 | 0.016946 | [8 empty] | A04 | 674 | MICL0.01915026/RMV |  | 674 |  | 569 | 569 | 569 | H | 1,362 | 1,362 | 1,362 |  | 0.0003969 | 1.7346 | 2 | 0.00036735 | [29 empty] | 712.8 |  | 38.8
Empotrado Suelo | Mini Canal | No | Estándar | MICL.01915026/RNA | 19 | 150 | 10/RNA | 26 | 587 | 50.4729 | 0.017962 | [8 empty] | A04 | 749 | MICL0.01915026/RNA |  | 749 |  | 587 | 587 | 587 | H | 1,362 | 1,362 | 1,362 |  | 0.0003969 | 1.7346 | 2 | 0.00036735 | [29 empty] | 723.6 |  | -25.4
Empotrado Suelo | Mini Canal | No | Estándar | MICL.01915026/RON | 19 | 150 | 10/RON | 26 | 569 | 48.9252 | 0.016946 | [8 empty] | A04 | 623 | MICL0.01915026/RON |  | 623 |  | 569 | 569 | 569 | H | 1,362 | 1,362 | 1,362 |  | 0.0003969 | 1.7346 | 2 | 0.00036735 | [29 empty] | 658.6 |  | 35.6
Empotrado Suelo | Mini Canal | No | Estándar | MICL.01915026/ROV | 19 | 150 | 10/ROV | 26 | 569 | 48.9252 | 0.016946 | [8 empty] | A04 | 698 | MICL0.01915026/ROV |  | 698 |  | 569 | 569 | 569 | H | 1,362 | 1,362 | 1,362 |  | 0.0003969 | 1.7346 | 2 | 0.00036735 | [29 empty] | 742.6 |  | 44.6
Empotrado Suelo | Mini Canal | No | Estándar | MICL.01915026/RSS | 19 | 150 | 10/RSS | 26 | 564 | 48.4953 | 0.016669 | [8 empty] | A04 | 1365 | MICL0.01915026/RSS |  | 1365 |  | 564 | 564 | 564 | H | 1,362 | 1,362 | 1,362 |  | 0.0003969 | 1.7346 | 2 | 0.00036735 | [29 empty] | 1463.5 |  | 98.5
Empotrado Suelo | Mini Canal | No | Estándar | MICL.01915026/SBL | 19 | 150 | 10/SBL | 26 | 587 | 50.4729 | 0.017962 | [8 empty] | A04 | 735 | MICL0.01915026/SBL |  | 735 |  | 587 | 587 | 587 | H | 1,362 | 1,362 | 1,362 |  | 0.0003969 | 1.7346 | 2 | 0.00036735 | [29 empty] | 706.9 |  | -28.1
Empotrado Suelo | Mini Canal | No | Estándar | MICL.01915026/SBR | 19 | 150 | 10/SBR | 26 | 587 | 50.4729 | 0.017962 | [8 empty] | A04 | 735 | MICL0.01915026/SBR |  | 735 |  | 587 | 587 | 587 | H | 1,362 | 1,362 | 1,362 |  | 0.0003969 | 1.7346 | 2 | 0.00036735 | [29 empty] | 706.9 |  | -28.1
Empotrado Suelo | Mini Canal | No | Estándar | MICL.01915026/SDB | 19 | 150 | 10/SDB | 26 | 587 | 50.4729 | 0.017962 | [8 empty] | A04 | 735 | MICL0.01915026/SDB |  | 735 |  | 587 | 587 | 587 | H | 1,362 | 1,362 | 1,362 |  | 0.0003969 | 1.7346 | 2 | 0.00036735 | [29 empty] | 706.9 |  | -28.1
Empotrado Suelo | Mini Canal | No | Estándar | MICL.01915026/SNA | 19 | 150 | 10/SNA | 26 | 587 | 50.4729 | 0.017962 | [8 empty] | A04 | 695 | MICL0.01915026/SNA |  | 695 |  | 587 | 587 | 587 | H | 1,362 | 1,362 | 1,362 |  | 0.0003969 | 1.7346 | 2 | 0.00036735 | [29 empty] | 671 |  | -24
Empotrado Suelo | Mini Canal | No | Color Jaga | MICL.01915026/SNCklr | 19 | 150 | 10/SNC | 26 | 587 | 50.4729 | 0.017962 | [8 empty] | A04 | 744 | MICL0.01915026/SNC |  | 744 |  | 587 | 587 | 587 | H | 1,362 | 1,362 | 1,362 |  | 0.0003969 | 1.7346 | 2 | 0.00036735 | [29 empty] | 714 |  | -30
Empotrado Suelo | Mini Canal | No | Estándar | MICL.01915034/DBL | 19 | 150 | 15/DBL | 34 | 771 | 66.2941 | 0.026973 | [8 empty] | A04 | 934 | MICL0.01915034/DBL |  | 934 |  | 771 | 771 | 771 | H | 1,362 | 1,362 | 1,362 |  | 0.0002083 | 1.724 | 2 | 0.00046183 | [29 empty] | 913.3 |  | -20.7
Empotrado Suelo | Mini Canal | No | Estándar | MICL.01915034/DBN | 19 | 150 | 15/DBN | 34 | 739 | 63.5426 | 0.024857 | [8 empty] | A04 | 818 | MICL0.01915034/DBN |  | 818 |  | 739 | 739 | 739 | H | 1,362 | 1,362 | 1,362 |  | 0.0002083 | 1.724 | 2 | 0.00046183 | [29 empty] | 910.5 |  | 92.5
Empotrado Suelo | Mini Canal | No | Estándar | MICL.01915034/DBR | 19 | 150 | 15/DBR | 34 | 771 | 66.2941 | 0.026973 | [8 empty] | A04 | 934 | MICL0.01915034/DBR |  | 934 |  | 771 | 771 | 771 | H | 1,362 | 1,362 | 1,362 |  | 0.0002083 | 1.724 | 2 | 0.00046183 | [29 empty] | 913.3 |  | -20.7
Empotrado Suelo | Mini Canal | No | Estándar | MICL.01915034/DBV | 19 | 150 | 15/DBV | 34 | 739 | 63.5426 | 0.024857 | [8 empty] | A04 | 933 | MICL0.01915034/DBV |  | 933 |  | 739 | 739 | 739 | H | 1,362 | 1,362 | 1,362 |  | 0.0002083 | 1.724 | 2 | 0.00046183 | [29 empty] | 1031.9 |  | 98.9
Empotrado Suelo | Mini Canal | No | Estándar | MICL.01915034/DDB | 19 | 150 | 15/DDB | 34 | 771 | 66.2941 | 0.026973 | [8 empty] | A04 | 934 | MICL0.01915034/DDB |  | 934 |  | 771 | 771 | 771 | H | 1,362 | 1,362 | 1,362 |  | 0.0002083 | 1.724 | 2 | 0.00046183 | [29 empty] | 913.3 |  | -20.7
Empotrado Suelo | Mini Canal | No | Estándar | MICL.01915034/DMN | 19 | 150 | 15/DMN | 34 | 739 | 63.5426 | 0.024857 | [8 empty] | A04 | 818 | MICL0.01915034/DMN |  | 818 |  | 739 | 739 | 739 | H | 1,362 | 1,362 | 1,362 |  | 0.0002083 | 1.724 | 2 | 0.00046183 | [29 empty] | 910.5 |  | 92.5
Empotrado Suelo | Mini Canal | No | Estándar | MICL.01915034/DMV | 19 | 150 | 15/DMV | 34 | 739 | 63.5426 | 0.024857 | [8 empty] | A04 | 933 | MICL0.01915034/DMV |  | 933 |  | 739 | 739 | 739 | H | 1,362 | 1,362 | 1,362 |  | 0.0002083 | 1.724 | 2 | 0.00046183 | [29 empty] | 1031.8 |  | 98.8
Empotrado Suelo | Mini Canal | No | Estándar | MICL.01915034/DNA | 19 | 150 | 15/DNA | 34 | 771 | 66.2941 | 0.026973 | [8 empty] | A04 | 914 | MICL0.01915034/DNA |  | 914 |  | 771 | 771 | 771 | H | 1,362 | 1,362 | 1,362 |  | 0.0002083 | 1.724 | 2 | 0.00046183 | [29 empty] | 890 |  | -24
Empotrado Suelo | Mini Canal | No | Color Jaga | MICL.01915034/DNCklr | 19 | 150 | 15/DNC | 34 | 771 | 66.2941 | 0.026973 | [8 empty] | A04 | 1009 | MICL0.01915034/DNC |  | 1009 |  | 771 | 771 | 771 | H | 1,362 | 1,362 | 1,362 |  | 0.0002083 | 1.724 | 2 | 0.00046183 | [29 empty] | 974.9 |  | -34.1
Empotrado Suelo | Mini Canal | No | Estándar | MICL.01915034/DON | 19 | 150 | 15/DON | 34 | 739 | 63.5426 | 0.024857 | [8 empty] | A04 | 818 | MICL0.01915034/DON |  | 818 |  | 739 | 739 | 739 | H | 1,362 | 1,362 | 1,362 |  | 0.0002083 | 1.724 | 2 | 0.00046183 | [29 empty] | 910.5 |  | 92.5
Empotrado Suelo | Mini Canal | No | Estándar | MICL.01915034/DOV | 19 | 150 | 15/DOV | 34 | 739 | 63.5426 | 0.024857 | [8 empty] | A04 | 933 | MICL0.01915034/DOV |  | 933 |  | 739 | 739 | 739 | H | 1,362 | 1,362 | 1,362 |  | 0.0002083 | 1.724 | 2 | 0.00046183 | [29 empty] | 1031.8 |  | 98.8
Empotrado Suelo | Mini Canal | No | Estándar | MICL.01915034/RBL | 19 | 150 | 15/RBL | 34 | 795 | 68.3577 | 0.028615 | [8 empty] | A04 | 934 | MICL0.01915034/RBL |  | 934 |  | 795 | 795 | 795 | H | 1,362 | 1,362 | 1,362 |  | 0.0002083 | 1.724 | 2 | 0.00046183 | [29 empty] | 913.3 |  | -20.7
Empotrado Suelo | Mini Canal | No | Estándar | MICL.01915034/RBN | 19 | 150 | 15/RBN | 34 | 771 | 66.2941 | 0.026973 | [8 empty] | A04 | 715 | MICL0.01915034/RBN |  | 715 |  | 771 | 771 | 771 | H | 1,362 | 1,362 | 1,362 |  | 0.0002083 | 1.724 | 2 | 0.00046183 | [29 empty] | 771.9 |  | 56.9
Empotrado Suelo | Mini Canal | No | Estándar | MICL.01915034/RBR | 19 | 150 | 15/RBR | 34 | 795 | 68.3577 | 0.028615 | [8 empty] | A04 | 934 | MICL0.01915034/RBR |  | 934 |  | 795 | 795 | 795 | H | 1,362 | 1,362 | 1,362 |  | 0.0002083 | 1.724 | 2 | 0.00046183 | [29 empty] | 913.3 |  | -20.7
Empotrado Suelo | Mini Canal | No | Estándar | MICL.01915034/RBV | 19 | 150 | 15/RBV | 34 | 771 | 66.2941 | 0.026973 | [8 empty] | A04 | 814 | MICL0.01915034/RBV |  | 814 |  | 771 | 771 | 771 | H | 1,362 | 1,362 | 1,362 |  | 0.0002083 | 1.724 | 2 | 0.00046183 | [29 empty] | 883.4 |  | 69.4
Empotrado Suelo | Mini Canal | No | Estándar | MICL.01915034/RDB | 19 | 150 | 15/RDB | 34 | 795 | 68.3577 | 0.028615 | [8 empty] | A04 | 934 | MICL0.01915034/RDB |  | 934 |  | 795 | 795 | 795 | H | 1,362 | 1,362 | 1,362 |  | 0.0002083 | 1.724 | 2 | 0.00046183 | [29 empty] | 913.3 |  | -20.7
Empotrado Suelo | Mini Canal | No | Estándar | MICL.01915034/RMN | 19 | 150 | 15/RMN | 34 | 771 | 66.2941 | 0.026973 | [8 empty] | A04 | 684 | MICL0.01915034/RMN |  | 684 |  | 771 | 771 | 771 | H | 1,362 | 1,362 | 1,362 |  | 0.0002083 | 1.724 | 2 | 0.00046183 | [29 empty] | 733.6 |  | 49.6
Empotrado Suelo | Mini Canal | No | Estándar | MICL.01915034/RMV | 19 | 150 | 15/RMV | 34 | 771 | 66.2941 | 0.026973 | [8 empty] | A04 | 764 | MICL0.01915034/RMV |  | 764 |  | 771 | 771 | 771 | H | 1,362 | 1,362 | 1,362 |  | 0.0002083 | 1.724 | 2 | 0.00046183 | [29 empty] | 822.6 |  | 58.6
Empotrado Suelo | Mini Canal | No | Estándar | MICL.01915034/RNA | 19 | 150 | 15/RNA | 34 | 795 | 68.3577 | 0.028615 | [8 empty] | A04 | 914 | MICL0.01915034/RNA |  | 914 |  | 795 | 795 | 795 | H | 1,362 | 1,362 | 1,362 |  | 0.0002083 | 1.724 | 2 | 0.00046183 | [29 empty] | 890 |  | -24
Empotrado Suelo | Mini Canal | No | Estándar | MICL.01915034/RON | 19 | 150 | 15/RON | 34 | 771 | 66.2941 | 0.026973 | [8 empty] | A04 | 715 | MICL0.01915034/RON |  | 715 |  | 771 | 771 | 771 | H | 1,362 | 1,362 | 1,362 |  | 0.0002083 | 1.724 | 2 | 0.00046183 | [29 empty] | 771.9 |  | 56.9
Empotrado Suelo | Mini Canal | No | Estándar | MICL.01915034/ROV | 19 | 150 | 15/ROV | 34 | 771 | 66.2941 | 0.026973 | [8 empty] | A04 | 814 | MICL0.01915034/ROV |  | 814 |  | 771 | 771 | 771 | H | 1,362 | 1,362 | 1,362 |  | 0.0002083 | 1.724 | 2 | 0.00046183 | [29 empty] | 883.4 |  | 69.4
Empotrado Suelo | Mini Canal | No | Estándar | MICL.01915034/RSS | 19 | 150 | 15/RSS | 34 | 763 | 65.6062 | 0.026436 | [8 empty] | A04 | 1651 | MICL0.01915034/RSS |  | 1651 |  | 763 | 763 | 763 | H | 1,362 | 1,362 | 1,362 |  | 0.0002083 | 1.724 | 2 | 0.00046183 | [29 empty] | 1785.3 |  | 134.3
Empotrado Suelo | Mini Canal | No | Estándar | MICL.01915034/SBL | 19 | 150 | 15/SBL | 34 | 795 | 68.3577 | 0.028615 | [8 empty] | A04 | 874 | MICL0.01915034/SBL |  | 874 |  | 795 | 795 | 795 | H | 1,362 | 1,362 | 1,362 |  | 0.0002083 | 1.724 | 2 | 0.00046183 | [29 empty] | 858.9 |  | -15.1
Empotrado Suelo | Mini Canal | No | Estándar | MICL.01915034/SBR | 19 | 150 | 15/SBR | 34 | 795 | 68.3577 | 0.028615 | [8 empty] | A04 | 874 | MICL0.01915034/SBR |  | 874 |  | 795 | 795 | 795 | H | 1,362 | 1,362 | 1,362 |  | 0.0002083 | 1.724 | 2 | 0.00046183 | [29 empty] | 858.9 |  | -15.1
Empotrado Suelo | Mini Canal | No | Estándar | MICL.01915034/SDB | 19 | 150 | 15/SDB | 34 | 795 | 68.3577 | 0.028615 | [8 empty] | A04 | 874 | MICL0.01915034/SDB |  | 874 |  | 795 | 795 | 795 | H | 1,362 | 1,362 | 1,362 |  | 0.0002083 | 1.724 | 2 | 0.00046183 | [29 empty] | 858.9 |  | -15.1
Empotrado Suelo | Mini Canal | No | Estándar | MICL.01915034/SNA | 19 | 150 | 15/SNA | 34 | 795 | 68.3577 | 0.028615 | [8 empty] | A04 | 820 | MICL0.01915034/SNA |  | 820 |  | 795 | 795 | 795 | H | 1,362 | 1,362 | 1,362 |  | 0.0002083 | 1.724 | 2 | 0.00046183 | [29 empty] | 801.9 |  | -18.1
Empotrado Suelo | Mini Canal | No | Color Jaga | MICL.01915034/SNCklr | 19 | 150 | 15/SNC | 34 | 795 | 68.3577 | 0.028615 | [8 empty] | A04 | 884 | MICL0.01915034/SNC |  | 884 |  | 795 | 795 | 795 | H | 1,362 | 1,362 | 1,362 |  | 0.0002083 | 1.724 | 2 | 0.00046183 | [29 empty] | 858.9 |  | -25.1
Empotrado Suelo | Mini Canal | No | Estándar | MICL.01915042/DBL | 19 | 150 | 20/DBL | 42 | 1058 | 90.9716 | 0.03796 | [8 empty] | A04 | 1065 | MICL0.01915042/DBL |  | 1065 |  | 1058 | 1058 | 1058 | H | 1,362 | 1,362 | 1,362 |  | 0.0001276 | 1.7219 | 2 | 0.00037661 | [29 empty] | 1053 |  | -12
Empotrado Suelo | Mini Canal | No | Estándar | MICL.01915042/DBN | 19 | 150 | 20/DBN | 42 | 1015 | 87.2743 | 0.035016 | [8 empty] | A04 | 947 | MICL0.01915042/DBN |  | 947 |  | 1015 | 1015 | 1015 | H | 1,362 | 1,362 | 1,362 |  | 0.0001276 | 1.7219 | 2 | 0.00037661 | [29 empty] | 1044.2 |  | 97.2
Empotrado Suelo | Mini Canal | No | Estándar | MICL.01915042/DBR | 19 | 150 | 20/DBR | 42 | 1058 | 90.9716 | 0.03796 | [8 empty] | A04 | 1065 | MICL0.01915042/DBR |  | 1065 |  | 1058 | 1058 | 1058 | H | 1,362 | 1,362 | 1,362 |  | 0.0001276 | 1.7219 | 2 | 0.00037661 | [29 empty] | 1053 |  | -12
Empotrado Suelo | Mini Canal | No | Estándar | MICL.01915042/DBV | 19 | 150 | 20/DBV | 42 | 1015 | 87.2743 | 0.035016 | [8 empty] | A04 | 1095 | MICL0.01915042/DBV |  | 1095 |  | 1015 | 1015 | 1015 | H | 1,362 | 1,362 | 1,362 |  | 0.0001276 | 1.7219 | 2 | 0.00037661 | [29 empty] | 1199.6 |  | 104.6
Empotrado Suelo | Mini Canal | No | Estándar | MICL.01915042/DDB | 19 | 150 | 20/DDB | 42 | 1058 | 90.9716 | 0.03796 | [8 empty] | A04 | 1065 | MICL0.01915042/DDB |  | 1065 |  | 1058 | 1058 | 1058 | H | 1,362 | 1,362 | 1,362 |  | 0.0001276 | 1.7219 | 2 | 0.00037661 | [29 empty] | 1053 |  | -12
Empotrado Suelo | Mini Canal | No | Estándar | MICL.01915042/DMN | 19 | 150 | 20/DMN | 42 | 1015 | 87.2743 | 0.035016 | [8 empty] | A04 | 947 | MICL0.01915042/DMN |  | 947 |  | 1015 | 1015 | 1015 | H | 1,362 | 1,362 | 1,362 |  | 0.0001276 | 1.7219 | 2 | 0.00037661 | [29 empty] | 1044.1 |  | 97.1
Empotrado Suelo | Mini Canal | No | Estándar | MICL.01915042/DMV | 19 | 150 | 20/DMV | 42 | 1015 | 87.2743 | 0.035016 | [8 empty] | A04 | 1095 | MICL0.01915042/DMV |  | 1095 |  | 1015 | 1015 | 1015 | H | 1,362 | 1,362 | 1,362 |  | 0.0001276 | 1.7219 | 2 | 0.00037661 | [29 empty] | 1199.1 |  | 104.1
Empotrado Suelo | Mini Canal | No | Estándar | MICL.01915042/DNA | 19 | 150 | 20/DNA | 42 | 1058 | 90.9716 | 0.03796 | [8 empty] | A04 | 1043 | MICL0.01915042/DNA |  | 1043 |  | 1058 | 1058 | 1058 | H | 1,362 | 1,362 | 1,362 |  | 0.0001276 | 1.7219 | 2 | 0.00037661 | [29 empty] | 1010.4 |  | -32.6
Empotrado Suelo | Mini Canal | No | Color Jaga | MICL.01915042/DNCklr | 19 | 150 | 20/DNC | 42 | 1058 | 90.9716 | 0.03796 | [8 empty] | A04 | 1145 | MICL0.01915042/DNC |  | 1145 |  | 1058 | 1058 | 1058 | H | 1,362 | 1,362 | 1,362 |  | 0.0001276 | 1.7219 | 2 | 0.00037661 | [29 empty] | 1101.8 |  | -43.2
Empotrado Suelo | Mini Canal | No | Estándar | MICL.01915042/DON | 19 | 150 | 20/DON | 42 | 1015 | 87.2743 | 0.035016 | [8 empty] | A04 | 947 | MICL0.01915042/DON |  | 947 |  | 1015 | 1015 | 1015 | H | 1,362 | 1,362 | 1,362 |  | 0.0001276 | 1.7219 | 2 | 0.00037661 | [29 empty] | 1044.1 |  | 97.1
Empotrado Suelo | Mini Canal | No | Estándar | MICL.01915042/DOV | 19 | 150 | 20/DOV | 42 | 1015 | 87.2743 | 0.035016 | [8 empty] | A04 | 1095 | MICL0.01915042/DOV |  | 1095 |  | 1015 | 1015 | 1015 | H | 1,362 | 1,362 | 1,362 |  | 0.0001276 | 1.7219 | 2 | 0.00037661 | [29 empty] | 1199.1 |  | 104.1
Empotrado Suelo | Mini Canal | No | Estándar | MICL.01915042/RBL | 19 | 150 | 20/RBL | 42 | 1091 | 93.8091 | 0.040298 | [8 empty] | A04 | 1065 | MICL0.01915042/RBL |  | 1065 |  | 1091 | 1091 | 1091 | H | 1,362 | 1,362 | 1,362 |  | 0.0001276 | 1.7219 | 2 | 0.00037661 | [29 empty] | 1053 |  | -12
Empotrado Suelo | Mini Canal | No | Estándar | MICL.01915042/RBN | 19 | 150 | 20/RBN | 42 | 1058 | 90.9716 | 0.03796 | [8 empty] | A04 | 832 | MICL0.01915042/RBN |  | 832 |  | 1058 | 1058 | 1058 | H | 1,362 | 1,362 | 1,362 |  | 0.0001276 | 1.7219 | 2 | 0.00037661 | [29 empty] | 889.4 |  | 57.4
Empotrado Suelo | Mini Canal | No | Estándar | MICL.01915042/RBR | 19 | 150 | 20/RBR | 42 | 1091 | 93.8091 | 0.040298 | [8 empty] | A04 | 1065 | MICL0.01915042/RBR |  | 1065 |  | 1091 | 1091 | 1091 | H | 1,362 | 1,362 | 1,362 |  | 0.0001276 | 1.7219 | 2 | 0.00037661 | [29 empty] | 1053 |  | -12
Empotrado Suelo | Mini Canal | No | Estándar | MICL.01915042/RBV | 19 | 150 | 20/RBV | 42 | 1058 | 90.9716 | 0.03796 | [8 empty] | A04 | 956 | MICL0.01915042/RBV |  | 956 |  | 1058 | 1058 | 1058 | H | 1,362 | 1,362 | 1,362 |  | 0.0001276 | 1.7219 | 2 | 0.00037661 | [29 empty] | 1027.2 |  | 71.2
Empotrado Suelo | Mini Canal | No | Estándar | MICL.01915042/RDB | 19 | 150 | 20/RDB | 42 | 1091 | 93.8091 | 0.040298 | [8 empty] | A04 | 1065 | MICL0.01915042/RDB |  | 1065 |  | 1091 | 1091 | 1091 | H | 1,362 | 1,362 | 1,362 |  | 0.0001276 | 1.7219 | 2 | 0.00037661 | [29 empty] | 1053 |  | -12
Empotrado Suelo | Mini Canal | No | Estándar | MICL.01915042/RMN | 19 | 150 | 20/RMN | 42 | 1058 | 90.9716 | 0.03796 | [8 empty] | A04 | 797 | MICL0.01915042/RMN |  | 797 |  | 1058 | 1058 | 1058 | H | 1,362 | 1,362 | 1,362 |  | 0.0001276 | 1.7219 | 2 | 0.00037661 | [29 empty] | 841.6 |  | 44.6
Empotrado Suelo | Mini Canal | No | Estándar | MICL.01915042/RMV | 19 | 150 | 20/RMV | 42 | 1058 | 90.9716 | 0.03796 | [8 empty] | A04 | 896 | MICL0.01915042/RMV |  | 896 |  | 1058 | 1058 | 1058 | H | 1,362 | 1,362 | 1,362 |  | 0.0001276 | 1.7219 | 2 | 0.00037661 | [29 empty] | 952.2 |  | 56.2
Empotrado Suelo | Mini Canal | No | Estándar | MICL.01915042/RNA | 19 | 150 | 20/RNA | 42 | 1091 | 93.8091 | 0.040298 | [8 empty] | A04 | 1043 | MICL0.01915042/RNA |  | 1043 |  | 1091 | 1091 | 1091 | H | 1,362 | 1,362 | 1,362 |  | 0.0001276 | 1.7219 | 2 | 0.00037661 | [29 empty] | 1010.4 |  | -32.6
Empotrado Suelo | Mini Canal | No | Estándar | MICL.01915042/RON | 19 | 150 | 20/RON | 42 | 1058 | 90.9716 | 0.03796 | [8 empty] | A04 | 832 | MICL0.01915042/RON |  | 832 |  | 1058 | 1058 | 1058 | H | 1,362 | 1,362 | 1,362 |  | 0.0001276 | 1.7219 | 2 | 0.00037661 | [29 empty] | 889.4 |  | 57.4
Empotrado Suelo | Mini Canal | No | Estándar | MICL.01915042/ROV | 19 | 150 | 20/ROV | 42 | 1058 | 90.9716 | 0.03796 | [8 empty] | A04 | 956 | MICL0.01915042/ROV |  | 956 |  | 1058 | 1058 | 1058 | H | 1,362 | 1,362 | 1,362 |  | 0.0001276 | 1.7219 | 2 | 0.00037661 | [29 empty] | 1027.2 |  | 71.2
Empotrado Suelo | Mini Canal | No | Estándar | MICL.01915042/RSS | 19 | 150 | 20/RSS | 42 | 1047 | 90.0258 | 0.037196 | [8 empty] | A04 | 2087 | MICL0.01915042/RSS |  | 2087 |  | 1047 | 1047 | 1047 | H | 1,362 | 1,362 | 1,362 |  | 0.0001276 | 1.7219 | 2 | 0.00037661 | [29 empty] | 2252.7 |  | 165.7
Empotrado Suelo | Mini Canal | No | Estándar | MICL.01915042/SBL | 19 | 150 | 20/SBL | 42 | 1091 | 93.8091 | 0.040298 | [8 empty] | A04 | 1042 | MICL0.01915042/SBL |  | 1042 |  | 1091 | 1091 | 1091 | H | 1,362 | 1,362 | 1,362 |  | 0.0001276 | 1.7219 | 2 | 0.00037661 | [29 empty] | 1007.4 |  | -34.6
Empotrado Suelo | Mini Canal | No | Estándar | MICL.01915042/SBR | 19 | 150 | 20/SBR | 42 | 1091 | 93.8091 | 0.040298 | [8 empty] | A04 | 1042 | MICL0.01915042/SBR |  | 1042 |  | 1091 | 1091 | 1091 | H | 1,362 | 1,362 | 1,362 |  | 0.0001276 | 1.7219 | 2 | 0.00037661 | [29 empty] | 1007.4 |  | -34.6
Empotrado Suelo | Mini Canal | No | Estándar | MICL.01915042/SDB | 19 | 150 | 20/SDB | 42 | 1091 | 93.8091 | 0.040298 | [8 empty] | A04 | 1042 | MICL0.01915042/SDB |  | 1042 |  | 1091 | 1091 | 1091 | H | 1,362 | 1,362 | 1,362 |  | 0.0001276 | 1.7219 | 2 | 0.00037661 | [29 empty] | 1007.4 |  | -34.6
Empotrado Suelo | Mini Canal | No | Estándar | MICL.01915042/SNA | 19 | 150 | 20/SNA | 42 | 1091 | 93.8091 | 0.040298 | [8 empty] | A04 | 973 | MICL0.01915042/SNA |  | 973 |  | 1091 | 1091 | 1091 | H | 1,362 | 1,362 | 1,362 |  | 0.0001276 | 1.7219 | 2 | 0.00037661 | [29 empty] | 941.3 |  | -31.7
Empotrado Suelo | Mini Canal | No | Color Jaga | MICL.01915042/SNCklr | 19 | 150 | 20/SNC | 42 | 1091 | 93.8091 | 0.040298 | [8 empty] | A04 | 1053 | MICL0.01915042/SNC |  | 1053 |  | 1091 | 1091 | 1091 | H | 1,362 | 1,362 | 1,362 |  | 0.0001276 | 1.7219 | 2 | 0.00037661 | [29 empty] | 1012.3 |  | -40.7
Empotrado Suelo | Mini Canal | No | Estándar | MICL.01917026/DBL | 19 | 170 | 10/DBL | 26 | 664 | 57.0937 | 0.024355 | [8 empty] | A04 | 878 | MICL0.01917026/DBL |  | 878 |  | 664 | 664 | 664 | H | 1,362 | 1,362 | 1,362 |  | 0.0003969 | 1.7346 | 2 | 0.00036735 | [29 empty] | 851 |  | -27
Empotrado Suelo | Mini Canal | No | Estándar | MICL.01917026/DBN | 19 | 170 | 10/DBN | 26 | 637 | 54.7721 | 0.022544 | [8 empty] | A04 | 822 | MICL0.01917026/DBN |  | 822 |  | 637 | 637 | 637 | H | 1,362 | 1,362 | 1,362 |  | 0.0003969 | 1.7346 | 2 | 0.00036735 | [29 empty] | 891.7 |  | 69.7
Empotrado Suelo | Mini Canal | No | Estándar | MICL.01917026/DBR | 19 | 170 | 10/DBR | 26 | 664 | 57.0937 | 0.024355 | [8 empty] | A04 | 878 | MICL0.01917026/DBR |  | 878 |  | 664 | 664 | 664 | H | 1,362 | 1,362 | 1,362 |  | 0.0003969 | 1.7346 | 2 | 0.00036735 | [29 empty] | 851 |  | -27
Empotrado Suelo | Mini Canal | No | Estándar | MICL.01917026/DBV | 19 | 170 | 10/DBV | 26 | 637 | 54.7721 | 0.022544 | [8 empty] | A04 | 915 | MICL0.01917026/DBV |  | 915 |  | 637 | 637 | 637 | H | 1,362 | 1,362 | 1,362 |  | 0.0003969 | 1.7346 | 2 | 0.00036735 | [29 empty] | 989.5 |  | 74.5
Empotrado Suelo | Mini Canal | No | Estándar | MICL.01917026/DDB | 19 | 170 | 10/DDB | 26 | 664 | 57.0937 | 0.024355 | [8 empty] | A04 | 878 | MICL0.01917026/DDB |  | 878 |  | 664 | 664 | 664 | H | 1,362 | 1,362 | 1,362 |  | 0.0003969 | 1.7346 | 2 | 0.00036735 | [29 empty] | 851 |  | -27
Empotrado Suelo | Mini Canal | No | Estándar | MICL.01917026/DMN | 19 | 170 | 10/DMN | 26 | 637 | 54.7721 | 0.022544 | [8 empty] | A04 | 822 | MICL0.01917026/DMN |  | 822 |  | 637 | 637 | 637 | H | 1,362 | 1,362 | 1,362 |  | 0.0003969 | 1.7346 | 2 | 0.00036735 | [29 empty] | 891.7 |  | 69.7
Empotrado Suelo | Mini Canal | No | Estándar | MICL.01917026/DMV | 19 | 170 | 10/DMV | 26 | 637 | 54.7721 | 0.022544 | [8 empty] | A04 | 915 | MICL0.01917026/DMV |  | 915 |  | 637 | 637 | 637 | H | 1,362 | 1,362 | 1,362 |  | 0.0003969 | 1.7346 | 2 | 0.00036735 | [29 empty] | 989.5 |  | 74.5
Empotrado Suelo | Mini Canal | No | Estándar | MICL.01917026/DNA | 19 | 170 | 10/DNA | 26 | 664 | 57.0937 | 0.024355 | [8 empty] | A04 | 861 | MICL0.01917026/DNA |  | 861 |  | 664 | 664 | 664 | H | 1,362 | 1,362 | 1,362 |  | 0.0003969 | 1.7346 | 2 | 0.00036735 | [29 empty] | 830.8 |  | -30.2
Empotrado Suelo | Mini Canal | No | Color Jaga | MICL.01917026/DNCklr | 19 | 170 | 10/DNC | 26 | 664 | 57.0937 | 0.024355 | [8 empty] | A04 | 940 | MICL0.01917026/DNC |  | 940 |  | 664 | 664 | 664 | H | 1,362 | 1,362 | 1,362 |  | 0.0003969 | 1.7346 | 2 | 0.00036735 | [29 empty] | 901.5 |  | -38.5
Empotrado Suelo | Mini Canal | No | Estándar | MICL.01917026/DON | 19 | 170 | 10/DON | 26 | 637 | 54.7721 | 0.022544 | [8 empty] | A04 | 822 | MICL0.01917026/DON |  | 822 |  | 637 | 637 | 637 | H | 1,362 | 1,362 | 1,362 |  | 0.0003969 | 1.7346 | 2 | 0.00036735 | [29 empty] | 891.7 |  | 69.7
Empotrado Suelo | Mini Canal | No | Estándar | MICL.01917026/DOV | 19 | 170 | 10/DOV | 26 | 637 | 54.7721 | 0.022544 | [8 empty] | A04 | 915 | MICL0.01917026/DOV |  | 915 |  | 637 | 637 | 637 | H | 1,362 | 1,362 | 1,362 |  | 0.0003969 | 1.7346 | 2 | 0.00036735 | [29 empty] | 989.5 |  | 74.5
Empotrado Suelo | Mini Canal | No | Estándar | MICL.01917026/RBL | 19 | 170 | 10/RBL | 26 | 685 | 58.8994 | 0.02581 | [8 empty] | A04 | 878 | MICL0.01917026/RBL |  | 878 |  | 685 | 685 | 685 | H | 1,362 | 1,362 | 1,362 |  | 0.0003969 | 1.7346 | 2 | 0.00036735 | [29 empty] | 851 |  | -27
Empotrado Suelo | Mini Canal | No | Estándar | MICL.01917026/RBN | 19 | 170 | 10/RBN | 26 | 664 | 57.0937 | 0.024355 | [8 empty] | A04 | 717 | MICL0.01917026/RBN |  | 717 |  | 664 | 664 | 664 | H | 1,362 | 1,362 | 1,362 |  | 0.0003969 | 1.7346 | 2 | 0.00036735 | [29 empty] | 757 |  | 40
Empotrado Suelo | Mini Canal | No | Estándar | MICL.01917026/RBR | 19 | 170 | 10/RBR | 26 | 685 | 58.8994 | 0.02581 | [8 empty] | A04 | 878 | MICL0.01917026/RBR |  | 878 |  | 685 | 685 | 685 | H | 1,362 | 1,362 | 1,362 |  | 0.0003969 | 1.7346 | 2 | 0.00036735 | [29 empty] | 851 |  | -27
Empotrado Suelo | Mini Canal | No | Estándar | MICL.01917026/RBV | 19 | 170 | 10/RBV | 26 | 664 | 57.0937 | 0.024355 | [8 empty] | A04 | 803 | MICL0.01917026/RBV |  | 803 |  | 664 | 664 | 664 | H | 1,362 | 1,362 | 1,362 |  | 0.0003969 | 1.7346 | 2 | 0.00036735 | [29 empty] | 852.2 |  | 49.2
Empotrado Suelo | Mini Canal | No | Estándar | MICL.01917026/RDB | 19 | 170 | 10/RDB | 26 | 685 | 58.8994 | 0.02581 | [8 empty] | A04 | 878 | MICL0.01917026/RDB |  | 878 |  | 685 | 685 | 685 | H | 1,362 | 1,362 | 1,362 |  | 0.0003969 | 1.7346 | 2 | 0.00036735 | [29 empty] | 851 |  | -27
Empotrado Suelo | Mini Canal | No | Estándar | MICL.01917026/RMN | 19 | 170 | 10/RMN | 26 | 664 | 57.0937 | 0.024355 | [8 empty] | A04 | 689 | MICL0.01917026/RMN |  | 689 |  | 664 | 664 | 664 | H | 1,362 | 1,362 | 1,362 |  | 0.0003969 | 1.7346 | 2 | 0.00036735 | [29 empty] | 723.1 |  | 34.1
Empotrado Suelo | Mini Canal | No | Estándar | MICL.01917026/RMV | 19 | 170 | 10/RMV | 26 | 664 | 57.0937 | 0.024355 | [8 empty] | A04 | 775 | MICL0.01917026/RMV |  | 775 |  | 664 | 664 | 664 | H | 1,362 | 1,362 | 1,362 |  | 0.0003969 | 1.7346 | 2 | 0.00036735 | [29 empty] | 818.5 |  | 43.5
Empotrado Suelo | Mini Canal | No | Estándar | MICL.01917026/RNA | 19 | 170 | 10/RNA | 26 | 685 | 58.8994 | 0.02581 | [8 empty] | A04 | 861 | MICL0.01917026/RNA |  | 861 |  | 685 | 685 | 685 | H | 1,362 | 1,362 | 1,362 |  | 0.0003969 | 1.7346 | 2 | 0.00036735 | [29 empty] | 830.8 |  | -30.2
Empotrado Suelo | Mini Canal | No | Estándar | MICL.01917026/RON | 19 | 170 | 10/RON | 26 | 664 | 57.0937 | 0.024355 | [8 empty] | A04 | 717 | MICL0.01917026/RON |  | 717 |  | 664 | 664 | 664 | H | 1,362 | 1,362 | 1,362 |  | 0.0003969 | 1.7346 | 2 | 0.00036735 | [29 empty] | 757 |  | 40
Empotrado Suelo | Mini Canal | No | Estándar | MICL.01917026/ROV | 19 | 170 | 10/ROV | 26 | 664 | 57.0937 | 0.024355 | [8 empty] | A04 | 803 | MICL0.01917026/ROV |  | 803 |  | 664 | 664 | 664 | H | 1,362 | 1,362 | 1,362 |  | 0.0003969 | 1.7346 | 2 | 0.00036735 | [29 empty] | 852.2 |  | 49.2
Empotrado Suelo | Mini Canal | No | Estándar | MICL.01917026/RSS | 19 | 170 | 10/RSS | 26 | 658 | 56.5778 | 0.023947 | [8 empty] | A04 | 1559 | MICL0.01917026/RSS |  | 1559 |  | 658 | 658 | 658 | H | 1,362 | 1,362 | 1,362 |  | 0.0003969 | 1.7346 | 2 | 0.00036735 | [29 empty] | 1670.2 |  | 111.2
Empotrado Suelo | Mini Canal | No | Estándar | MICL.01917026/SBL | 19 | 170 | 10/SBL | 26 | 685 | 58.8994 | 0.02581 | [8 empty] | A04 | 845 | MICL0.01917026/SBL |  | 845 |  | 685 | 685 | 685 | H | 1,362 | 1,362 | 1,362 |  | 0.0003969 | 1.7346 | 2 | 0.00036735 | [29 empty] | 811.9 |  | -33.1
Empotrado Suelo | Mini Canal | No | Estándar | MICL.01917026/SBR | 19 | 170 | 10/SBR | 26 | 685 | 58.8994 | 0.02581 | [8 empty] | A04 | 845 | MICL0.01917026/SBR |  | 845 |  | 685 | 685 | 685 | H | 1,362 | 1,362 | 1,362 |  | 0.0003969 | 1.7346 | 2 | 0.00036735 | [29 empty] | 811.9 |  | -33.1
Empotrado Suelo | Mini Canal | No | Estándar | MICL.01917026/SDB | 19 | 170 | 10/SDB | 26 | 685 | 58.8994 | 0.02581 | [8 empty] | A04 | 845 | MICL0.01917026/SDB |  | 845 |  | 685 | 685 | 685 | H | 1,362 | 1,362 | 1,362 |  | 0.0003969 | 1.7346 | 2 | 0.00036735 | [29 empty] | 811.9 |  | -33.1
Empotrado Suelo | Mini Canal | No | Estándar | MICL.01917026/SNA | 19 | 170 | 10/SNA | 26 | 685 | 58.8994 | 0.02581 | [8 empty] | A04 | 799 | MICL0.01917026/SNA |  | 799 |  | 685 | 685 | 685 | H | 1,362 | 1,362 | 1,362 |  | 0.0003969 | 1.7346 | 2 | 0.00036735 | [29 empty] | 771.1 |  | -27.9
Empotrado Suelo | Mini Canal | No | Color Jaga | MICL.01917026/SNCklr | 19 | 170 | 10/SNC | 26 | 685 | 58.8994 | 0.02581 | [8 empty] | A04 | 855 | MICL0.01917026/SNC |  | 855 |  | 685 | 685 | 685 | H | 1,362 | 1,362 | 1,362 |  | 0.0003969 | 1.7346 | 2 | 0.00036735 | [29 empty] | 820.1 |  | -34.9
Empotrado Suelo | Mini Canal | No | Estándar | MICL.01917034/DBL | 19 | 170 | 15/DBL | 34 | 899 | 77.3001 | 0.037742 | [8 empty] | A04 | 1077 | MICL0.01917034/DBL |  | 1077 |  | 899 | 899 | 899 | H | 1,362 | 1,362 | 1,362 |  | 0.0002083 | 1.724 | 2 | 0.00046183 | [29 empty] | 1051.5 |  | -25.5
Empotrado Suelo | Mini Canal | No | Estándar | MICL.01917034/DBN | 19 | 170 | 15/DBN | 34 | 862 | 74.1187 | 0.034814 | [8 empty] | A04 | 946 | MICL0.01917034/DBN |  | 946 |  | 862 | 862 | 862 | H | 1,362 | 1,362 | 1,362 |  | 0.0002083 | 1.724 | 2 | 0.00046183 | [29 empty] | 1048.4 |  | 102.4
Empotrado Suelo | Mini Canal | No | Estándar | MICL.01917034/DBR | 19 | 170 | 15/DBR | 34 | 899 | 77.3001 | 0.037742 | [8 empty] | A04 | 1077 | MICL0.01917034/DBR |  | 1077 |  | 899 | 899 | 899 | H | 1,362 | 1,362 | 1,362 |  | 0.0002083 | 1.724 | 2 | 0.00046183 | [29 empty] | 1051.5 |  | -25.5
Empotrado Suelo | Mini Canal | No | Estándar | MICL.01917034/DBV | 19 | 170 | 15/DBV | 34 | 862 | 74.1187 | 0.034814 | [8 empty] | A04 | 1076 | MICL0.01917034/DBV |  | 1076 |  | 862 | 862 | 862 | H | 1,362 | 1,362 | 1,362 |  | 0.0002083 | 1.724 | 2 | 0.00046183 | [29 empty] | 1185.9 |  | 109.9
Empotrado Suelo | Mini Canal | No | Estándar | MICL.01917034/DDB | 19 | 170 | 15/DDB | 34 | 899 | 77.3001 | 0.037742 | [8 empty] | A04 | 1077 | MICL0.01917034/DDB |  | 1077 |  | 899 | 899 | 899 | H | 1,362 | 1,362 | 1,362 |  | 0.0002083 | 1.724 | 2 | 0.00046183 | [29 empty] | 1051.5 |  | -25.5
Empotrado Suelo | Mini Canal | No | Estándar | MICL.01917034/DMN | 19 | 170 | 15/DMN | 34 | 862 | 74.1187 | 0.034814 | [8 empty] | A04 | 946 | MICL0.01917034/DMN |  | 946 |  | 862 | 862 | 862 | H | 1,362 | 1,362 | 1,362 |  | 0.0002083 | 1.724 | 2 | 0.00046183 | [29 empty] | 1048.4 |  | 102.4
Empotrado Suelo | Mini Canal | No | Estándar | MICL.01917034/DMV | 19 | 170 | 15/DMV | 34 | 862 | 74.1187 | 0.034814 | [8 empty] | A04 | 1076 | MICL0.01917034/DMV |  | 1076 |  | 862 | 862 | 862 | H | 1,362 | 1,362 | 1,362 |  | 0.0002083 | 1.724 | 2 | 0.00046183 | [29 empty] | 1186 |  | 110
Empotrado Suelo | Mini Canal | No | Estándar | MICL.01917034/DNA | 19 | 170 | 15/DNA | 34 | 899 | 77.3001 | 0.037742 | [8 empty] | A04 | 1055 | MICL0.01917034/DNA |  | 1055 |  | 899 | 899 | 899 | H | 1,362 | 1,362 | 1,362 |  | 0.0002083 | 1.724 | 2 | 0.00046183 | [29 empty] | 1025.1 |  | -29.9
Empotrado Suelo | Mini Canal | No | Color Jaga | MICL.01917034/DNCklr | 19 | 170 | 15/DNC | 34 | 899 | 77.3001 | 0.037742 | [8 empty] | A04 | 1162 | MICL0.01917034/DNC |  | 1162 |  | 899 | 899 | 899 | H | 1,362 | 1,362 | 1,362 |  | 0.0002083 | 1.724 | 2 | 0.00046183 | [29 empty] | 1121.4 |  | -40.6
Empotrado Suelo | Mini Canal | No | Estándar | MICL.01917034/DON | 19 | 170 | 15/DON | 34 | 862 | 74.1187 | 0.034814 | [8 empty] | A04 | 946 | MICL0.01917034/DON |  | 946 |  | 862 | 862 | 862 | H | 1,362 | 1,362 | 1,362 |  | 0.0002083 | 1.724 | 2 | 0.00046183 | [29 empty] | 1048.4 |  | 102.4
Empotrado Suelo | Mini Canal | No | Estándar | MICL.01917034/DOV | 19 | 170 | 15/DOV | 34 | 862 | 74.1187 | 0.034814 | [8 empty] | A04 | 1076 | MICL0.01917034/DOV |  | 1076 |  | 862 | 862 | 862 | H | 1,362 | 1,362 | 1,362 |  | 0.0002083 | 1.724 | 2 | 0.00046183 | [29 empty] | 1186 |  | 110
Empotrado Suelo | Mini Canal | No | Estándar | MICL.01917034/RBL | 19 | 170 | 15/RBL | 34 | 927 | 79.7077 | 0.040034 | [8 empty] | A04 | 1077 | MICL0.01917034/RBL |  | 1077 |  | 927 | 927 | 927 | H | 1,362 | 1,362 | 1,362 |  | 0.0002083 | 1.724 | 2 | 0.00046183 | [29 empty] | 1051.5 |  | -25.5
Empotrado Suelo | Mini Canal | No | Estándar | MICL.01917034/RBN | 19 | 170 | 15/RBN | 34 | 899 | 77.3001 | 0.037742 | [8 empty] | A04 | 828 | MICL0.01917034/RBN |  | 828 |  | 899 | 899 | 899 | H | 1,362 | 1,362 | 1,362 |  | 0.0002083 | 1.724 | 2 | 0.00046183 | [29 empty] | 891.3 |  | 63.3
Empotrado Suelo | Mini Canal | No | Estándar | MICL.01917034/RBR | 19 | 170 | 15/RBR | 34 | 927 | 79.7077 | 0.040034 | [8 empty] | A04 | 1077 | MICL0.01917034/RBR |  | 1077 |  | 927 | 927 | 927 | H | 1,362 | 1,362 | 1,362 |  | 0.0002083 | 1.724 | 2 | 0.00046183 | [29 empty] | 1051.5 |  | -25.5
Empotrado Suelo | Mini Canal | No | Estándar | MICL.01917034/RBV | 19 | 170 | 15/RBV | 34 | 899 | 77.3001 | 0.037742 | [8 empty] | A04 | 941 | MICL0.01917034/RBV |  | 941 |  | 899 | 899 | 899 | H | 1,362 | 1,362 | 1,362 |  | 0.0002083 | 1.724 | 2 | 0.00046183 | [29 empty] | 1017.7 |  | 76.7
Empotrado Suelo | Mini Canal | No | Estándar | MICL.01917034/RDB | 19 | 170 | 15/RDB | 34 | 927 | 79.7077 | 0.040034 | [8 empty] | A04 | 1077 | MICL0.01917034/RDB |  | 1077 |  | 927 | 927 | 927 | H | 1,362 | 1,362 | 1,362 |  | 0.0002083 | 1.724 | 2 | 0.00046183 | [29 empty] | 1051.5 |  | -25.5
Empotrado Suelo | Mini Canal | No | Estándar | MICL.01917034/RMN | 19 | 170 | 15/RMN | 34 | 899 | 77.3001 | 0.037742 | [8 empty] | A04 | 794 | MICL0.01917034/RMN |  | 794 |  | 899 | 899 | 899 | H | 1,362 | 1,362 | 1,362 |  | 0.0002083 | 1.724 | 2 | 0.00046183 | [29 empty] | 847.7 |  | 53.7
Empotrado Suelo | Mini Canal | No | Estándar | MICL.01917034/RMV | 19 | 170 | 15/RMV | 34 | 899 | 77.3001 | 0.037742 | [8 empty] | A04 | 885 | MICL0.01917034/RMV |  | 885 |  | 899 | 899 | 899 | H | 1,362 | 1,362 | 1,362 |  | 0.0002083 | 1.724 | 2 | 0.00046183 | [29 empty] | 948.8 |  | 63.8
Empotrado Suelo | Mini Canal | No | Estándar | MICL.01917034/RNA | 19 | 170 | 15/RNA | 34 | 927 | 79.7077 | 0.040034 | [8 empty] | A04 | 1055 | MICL0.01917034/RNA |  | 1055 |  | 927 | 927 | 927 | H | 1,362 | 1,362 | 1,362 |  | 0.0002083 | 1.724 | 2 | 0.00046183 | [29 empty] | 1025.1 |  | -29.9
Empotrado Suelo | Mini Canal | No | Estándar | MICL.01917034/RON | 19 | 170 | 15/RON | 34 | 899 | 77.3001 | 0.037742 | [8 empty] | A04 | 828 | MICL0.01917034/RON |  | 828 |  | 899 | 899 | 899 | H | 1,362 | 1,362 | 1,362 |  | 0.0002083 | 1.724 | 2 | 0.00046183 | [29 empty] | 891.3 |  | 63.3
Empotrado Suelo | Mini Canal | No | Estándar | MICL.01917034/ROV | 19 | 170 | 15/ROV | 34 | 899 | 77.3001 | 0.037742 | [8 empty] | A04 | 941 | MICL0.01917034/ROV |  | 941 |  | 899 | 899 | 899 | H | 1,362 | 1,362 | 1,362 |  | 0.0002083 | 1.724 | 2 | 0.00046183 | [29 empty] | 1017.7 |  | 76.7
Empotrado Suelo | Mini Canal | No | Estándar | MICL.01917034/RSS | 19 | 170 | 15/RSS | 34 | 890 | 76.5262 | 0.03702 | [8 empty] | A04 | 1891 | MICL0.01917034/RSS |  | 1891 |  | 890 | 890 | 890 | H | 1,362 | 1,362 | 1,362 |  | 0.0002083 | 1.724 | 2 | 0.00046183 | [29 empty] | 2040.6 |  | 149.6
Empotrado Suelo | Mini Canal | No | Estándar | MICL.01917034/SBL | 19 | 170 | 15/SBL | 34 | 927 | 79.7077 | 0.040034 | [8 empty] | A04 | 1010 | MICL0.01917034/SBL |  | 1010 |  | 927 | 927 | 927 | H | 1,362 | 1,362 | 1,362 |  | 0.0002083 | 1.724 | 2 | 0.00046183 | [29 empty] | 989.7 |  | -20.3
Empotrado Suelo | Mini Canal | No | Estándar | MICL.01917034/SBR | 19 | 170 | 15/SBR | 34 | 927 | 79.7077 | 0.040034 | [8 empty] | A04 | 1010 | MICL0.01917034/SBR |  | 1010 |  | 927 | 927 | 927 | H | 1,362 | 1,362 | 1,362 |  | 0.0002083 | 1.724 | 2 | 0.00046183 | [29 empty] | 989.7 |  | -20.3
Empotrado Suelo | Mini Canal | No | Estándar | MICL.01917034/SDB | 19 | 170 | 15/SDB | 34 | 927 | 79.7077 | 0.040034 | [8 empty] | A04 | 1010 | MICL0.01917034/SDB |  | 1010 |  | 927 | 927 | 927 | H | 1,362 | 1,362 | 1,362 |  | 0.0002083 | 1.724 | 2 | 0.00046183 | [29 empty] | 989.7 |  | -20.3
Empotrado Suelo | Mini Canal | No | Estándar | MICL.01917034/SNA | 19 | 170 | 15/SNA | 34 | 927 | 79.7077 | 0.040034 | [8 empty] | A04 | 949 | MICL0.01917034/SNA |  | 949 |  | 927 | 927 | 927 | H | 1,362 | 1,362 | 1,362 |  | 0.0002083 | 1.724 | 2 | 0.00046183 | [29 empty] | 925.2 |  | -23.8
Empotrado Suelo | Mini Canal | No | Color Jaga | MICL.01917034/SNCklr | 19 | 170 | 15/SNC | 34 | 927 | 79.7077 | 0.040034 | [8 empty] | A04 | 1021 | MICL0.01917034/SNC |  | 1021 |  | 927 | 927 | 927 | H | 1,362 | 1,362 | 1,362 |  | 0.0002083 | 1.724 | 2 | 0.00046183 | [29 empty] | 989.7 |  | -31.3
Empotrado Suelo | Mini Canal | No | Estándar | MICL.01917042/DBL | 19 | 170 | 20/DBL | 42 | 1235 | 106.1909 | 0.052839 | [8 empty] | A04 | 1230 | MICL0.01917042/DBL |  | 1230 |  | 1235 | 1235 | 1235 | H | 1,362 | 1,362 | 1,362 |  | 0.0001276 | 1.7219 | 2 | 0.00037661 | [29 empty] | 1214.3 |  | -15.7
Empotrado Suelo | Mini Canal | No | Estándar | MICL.01917042/DBN | 19 | 170 | 20/DBN | 42 | 1184 | 101.8057 | 0.048687 | [8 empty] | A04 | 1097 | MICL0.01917042/DBN |  | 1097 |  | 1184 | 1184 | 1184 | H | 1,362 | 1,362 | 1,362 |  | 0.0001276 | 1.7219 | 2 | 0.00037661 | [29 empty] | 1204.4 |  | 107.4
Empotrado Suelo | Mini Canal | No | Estándar | MICL.01917042/DBR | 19 | 170 | 20/DBR | 42 | 1235 | 106.1909 | 0.052839 | [8 empty] | A04 | 1230 | MICL0.01917042/DBR |  | 1230 |  | 1235 | 1235 | 1235 | H | 1,362 | 1,362 | 1,362 |  | 0.0001276 | 1.7219 | 2 | 0.00037661 | [29 empty] | 1214.3 |  | -15.7
Empotrado Suelo | Mini Canal | No | Estándar | MICL.01917042/DBV | 19 | 170 | 20/DBV | 42 | 1184 | 101.8057 | 0.048687 | [8 empty] | A04 | 1265 | MICL0.01917042/DBV |  | 1265 |  | 1184 | 1184 | 1184 | H | 1,362 | 1,362 | 1,362 |  | 0.0001276 | 1.7219 | 2 | 0.00037661 | [29 empty] | 1380.5 |  | 115.5
Empotrado Suelo | Mini Canal | No | Estándar | MICL.01917042/DDB | 19 | 170 | 20/DDB | 42 | 1235 | 106.1909 | 0.052839 | [8 empty] | A04 | 1230 | MICL0.01917042/DDB |  | 1230 |  | 1235 | 1235 | 1235 | H | 1,362 | 1,362 | 1,362 |  | 0.0001276 | 1.7219 | 2 | 0.00037661 | [29 empty] | 1214.3 |  | -15.7
Empotrado Suelo | Mini Canal | No | Estándar | MICL.01917042/DMN | 19 | 170 | 20/DMN | 42 | 1184 | 101.8057 | 0.048687 | [8 empty] | A04 | 1096 | MICL0.01917042/DMN |  | 1096 |  | 1184 | 1184 | 1184 | H | 1,362 | 1,362 | 1,362 |  | 0.0001276 | 1.7219 | 2 | 0.00037661 | [29 empty] | 1204.4 |  | 108.4
Empotrado Suelo | Mini Canal | No | Estándar | MICL.01917042/DMV | 19 | 170 | 20/DMV | 42 | 1184 | 101.8057 | 0.048687 | [8 empty] | A04 | 1265 | MICL0.01917042/DMV |  | 1265 |  | 1184 | 1184 | 1184 | H | 1,362 | 1,362 | 1,362 |  | 0.0001276 | 1.7219 | 2 | 0.00037661 | [29 empty] | 1380.4 |  | 115.4
Empotrado Suelo | Mini Canal | No | Estándar | MICL.01917042/DNA | 19 | 170 | 20/DNA | 42 | 1235 | 106.1909 | 0.052839 | [8 empty] | A04 | 1206 | MICL0.01917042/DNA |  | 1206 |  | 1235 | 1235 | 1235 | H | 1,362 | 1,362 | 1,362 |  | 0.0001276 | 1.7219 | 2 | 0.00037661 | [29 empty] | 1166 |  | -40
Empotrado Suelo | Mini Canal | No | Color Jaga | MICL.01917042/DNCklr | 19 | 170 | 20/DNC | 42 | 1235 | 106.1909 | 0.052839 | [8 empty] | A04 | 1321 | MICL0.01917042/DNC |  | 1321 |  | 1235 | 1235 | 1235 | H | 1,362 | 1,362 | 1,362 |  | 0.0001276 | 1.7219 | 2 | 0.00037661 | [29 empty] | 1270 |  | -51
Empotrado Suelo | Mini Canal | No | Estándar | MICL.01917042/DON | 19 | 170 | 20/DON | 42 | 1184 | 101.8057 | 0.048687 | [8 empty] | A04 | 1096 | MICL0.01917042/DON |  | 1096 |  | 1184 | 1184 | 1184 | H | 1,362 | 1,362 | 1,362 |  | 0.0001276 | 1.7219 | 2 | 0.00037661 | [29 empty] | 1204.4 |  | 108.4
Empotrado Suelo | Mini Canal | No | Estándar | MICL.01917042/DOV | 19 | 170 | 20/DOV | 42 | 1184 | 101.8057 | 0.048687 | [8 empty] | A04 | 1265 | MICL0.01917042/DOV |  | 1265 |  | 1184 | 1184 | 1184 | H | 1,362 | 1,362 | 1,362 |  | 0.0001276 | 1.7219 | 2 | 0.00037661 | [29 empty] | 1380.4 |  | 115.4
Empotrado Suelo | Mini Canal | No | Estándar | MICL.01917042/RBL | 19 | 170 | 20/RBL | 42 | 1273 | 109.4583 | 0.056041 | [8 empty] | A04 | 1230 | MICL0.01917042/RBL |  | 1230 |  | 1273 | 1273 | 1273 | H | 1,362 | 1,362 | 1,362 |  | 0.0001276 | 1.7219 | 2 | 0.00037661 | [29 empty] | 1214.3 |  | -15.7
Empotrado Suelo | Mini Canal | No | Estándar | MICL.01917042/RBN | 19 | 170 | 20/RBN | 42 | 1235 | 106.1909 | 0.052839 | [8 empty] | A04 | 966 | MICL0.01917042/RBN |  | 966 |  | 1235 | 1235 | 1235 | H | 1,362 | 1,362 | 1,362 |  | 0.0001276 | 1.7219 | 2 | 0.00037661 | [29 empty] | 1028.9 |  | 62.9
Empotrado Suelo | Mini Canal | No | Estándar | MICL.01917042/RBR | 19 | 170 | 20/RBR | 42 | 1273 | 109.4583 | 0.056041 | [8 empty] | A04 | 1230 | MICL0.01917042/RBR |  | 1230 |  | 1273 | 1273 | 1273 | H | 1,362 | 1,362 | 1,362 |  | 0.0001276 | 1.7219 | 2 | 0.00037661 | [29 empty] | 1214.3 |  | -15.7
Empotrado Suelo | Mini Canal | No | Estándar | MICL.01917042/RBV | 19 | 170 | 20/RBV | 42 | 1235 | 106.1909 | 0.052839 | [8 empty] | A04 | 1107 | MICL0.01917042/RBV |  | 1107 |  | 1235 | 1235 | 1235 | H | 1,362 | 1,362 | 1,362 |  | 0.0001276 | 1.7219 | 2 | 0.00037661 | [29 empty] | 1185.2 |  | 78.2
Empotrado Suelo | Mini Canal | No | Estándar | MICL.01917042/RDB | 19 | 170 | 20/RDB | 42 | 1273 | 109.4583 | 0.056041 | [8 empty] | A04 | 1230 | MICL0.01917042/RDB |  | 1230 |  | 1273 | 1273 | 1273 | H | 1,362 | 1,362 | 1,362 |  | 0.0001276 | 1.7219 | 2 | 0.00037661 | [29 empty] | 1214.3 |  | -15.7
Empotrado Suelo | Mini Canal | No | Estándar | MICL.01917042/RMN | 19 | 170 | 20/RMN | 42 | 1235 | 106.1909 | 0.052839 | [8 empty] | A04 | 926 | MICL0.01917042/RMN |  | 926 |  | 1235 | 1235 | 1235 | H | 1,362 | 1,362 | 1,362 |  | 0.0001276 | 1.7219 | 2 | 0.00037661 | [29 empty] | 974.6 |  | 48.6
Empotrado Suelo | Mini Canal | No | Estándar | MICL.01917042/RMV | 19 | 170 | 20/RMV | 42 | 1235 | 106.1909 | 0.052839 | [8 empty] | A04 | 1039 | MICL0.01917042/RMV |  | 1039 |  | 1235 | 1235 | 1235 | H | 1,362 | 1,362 | 1,362 |  | 0.0001276 | 1.7219 | 2 | 0.00037661 | [29 empty] | 1099.9 |  | 60.9
Empotrado Suelo | Mini Canal | No | Estándar | MICL.01917042/RNA | 19 | 170 | 20/RNA | 42 | 1273 | 109.4583 | 0.056041 | [8 empty] | A04 | 1206 | MICL0.01917042/RNA |  | 1206 |  | 1273 | 1273 | 1273 | H | 1,362 | 1,362 | 1,362 |  | 0.0001276 | 1.7219 | 2 | 0.00037661 | [29 empty] | 1166 |  | -40
Empotrado Suelo | Mini Canal | No | Estándar | MICL.01917042/RON | 19 | 170 | 20/RON | 42 | 1235 | 106.1909 | 0.052839 | [8 empty] | A04 | 966 | MICL0.01917042/RON |  | 966 |  | 1235 | 1235 | 1235 | H | 1,362 | 1,362 | 1,362 |  | 0.0001276 | 1.7219 | 2 | 0.00037661 | [29 empty] | 1028.9 |  | 62.9
Empotrado Suelo | Mini Canal | No | Estándar | MICL.01917042/ROV | 19 | 170 | 20/ROV | 42 | 1235 | 106.1909 | 0.052839 | [8 empty] | A04 | 1107 | MICL0.01917042/ROV |  | 1107 |  | 1235 | 1235 | 1235 | H | 1,362 | 1,362 | 1,362 |  | 0.0001276 | 1.7219 | 2 | 0.00037661 | [29 empty] | 1185.2 |  | 78.2
Empotrado Suelo | Mini Canal | No | Estándar | MICL.01917042/RSS | 19 | 170 | 20/RSS | 42 | 1222 | 105.0731 | 0.051765 | [8 empty] | A04 | 2389 | MICL0.01917042/RSS |  | 2389 |  | 1222 | 1222 | 1222 | H | 1,362 | 1,362 | 1,362 |  | 0.0001276 | 1.7219 | 2 | 0.00037661 | [29 empty] | 2575.3 |  | 186.3
Empotrado Suelo | Mini Canal | No | Estándar | MICL.01917042/SBL | 19 | 170 | 20/SBL | 42 | 1273 | 109.4583 | 0.056041 | [8 empty] | A04 | 1205 | MICL0.01917042/SBL |  | 1205 |  | 1273 | 1273 | 1273 | H | 1,362 | 1,362 | 1,362 |  | 0.0001276 | 1.7219 | 2 | 0.00037661 | [29 empty] | 1162.7 |  | -42.3
Empotrado Suelo | Mini Canal | No | Estándar | MICL.01917042/SBR | 19 | 170 | 20/SBR | 42 | 1273 | 109.4583 | 0.056041 | [8 empty] | A04 | 1205 | MICL0.01917042/SBR |  | 1205 |  | 1273 | 1273 | 1273 | H | 1,362 | 1,362 | 1,362 |  | 0.0001276 | 1.7219 | 2 | 0.00037661 | [29 empty] | 1162.7 |  | -42.3
Empotrado Suelo | Mini Canal | No | Estándar | MICL.01917042/SDB | 19 | 170 | 20/SDB | 42 | 1273 | 109.4583 | 0.056041 | [8 empty] | A04 | 1205 | MICL0.01917042/SDB |  | 1205 |  | 1273 | 1273 | 1273 | H | 1,362 | 1,362 | 1,362 |  | 0.0001276 | 1.7219 | 2 | 0.00037661 | [29 empty] | 1162.7 |  | -42.3
Empotrado Suelo | Mini Canal | No | Estándar | MICL.01917042/SNA | 19 | 170 | 20/SNA | 42 | 1273 | 109.4583 | 0.056041 | [8 empty] | A04 | 1127 | MICL0.01917042/SNA |  | 1127 |  | 1273 | 1273 | 1273 | H | 1,362 | 1,362 | 1,362 |  | 0.0001276 | 1.7219 | 2 | 0.00037661 | [29 empty] | 1087.7 |  | -39.3
Empotrado Suelo | Mini Canal | No | Color Jaga | MICL.01917042/SNCklr | 19 | 170 | 20/SNC | 42 | 1273 | 109.4583 | 0.056041 | [8 empty] | A04 | 1217 | MICL0.01917042/SNC |  | 1217 |  | 1273 | 1273 | 1273 | H | 1,362 | 1,362 | 1,362 |  | 0.0001276 | 1.7219 | 2 | 0.00037661 | [29 empty] | 1168.2 |  | -48.8
Empotrado Suelo | Mini Canal | No | Estándar | MICL.01919026/DBL | 19 | 190 | 10/DBL | 26 | 759 | 65.2623 | 0.033434 | [8 empty] | A04 | 954 | MICL0.01919026/DBL |  | 954 |  | 759 | 759 | 759 | H | 1,362 | 1,362 | 1,362 |  | 0.0003969 | 1.7346 | 2 | 0.00036735 | [29 empty] | 922.9 |  | -31.1
Empotrado Suelo | Mini Canal | No | Estándar | MICL.01919026/DBN | 19 | 190 | 10/DBN | 26 | 727 | 62.5107 | 0.030865 | [8 empty] | A04 | 892 | MICL0.01919026/DBN |  | 892 |  | 727 | 727 | 727 | H | 1,362 | 1,362 | 1,362 |  | 0.0003969 | 1.7346 | 2 | 0.00036735 | [29 empty] | 968.3 |  | 76.3
Empotrado Suelo | Mini Canal | No | Estándar | MICL.01919026/DBR | 19 | 190 | 10/DBR | 26 | 759 | 65.2623 | 0.033434 | [8 empty] | A04 | 954 | MICL0.01919026/DBR |  | 954 |  | 759 | 759 | 759 | H | 1,362 | 1,362 | 1,362 |  | 0.0003969 | 1.7346 | 2 | 0.00036735 | [29 empty] | 922.9 |  | -31.1
Empotrado Suelo | Mini Canal | No | Estándar | MICL.01919026/DBV | 19 | 190 | 10/DBV | 26 | 727 | 62.5107 | 0.030865 | [8 empty] | A04 | 996 | MICL0.01919026/DBV |  | 996 |  | 727 | 727 | 727 | H | 1,362 | 1,362 | 1,362 |  | 0.0003969 | 1.7346 | 2 | 0.00036735 | [29 empty] | 1077.9 |  | 81.9
Empotrado Suelo | Mini Canal | No | Estándar | MICL.01919026/DDB | 19 | 190 | 10/DDB | 26 | 759 | 65.2623 | 0.033434 | [8 empty] | A04 | 954 | MICL0.01919026/DDB |  | 954 |  | 759 | 759 | 759 | H | 1,362 | 1,362 | 1,362 |  | 0.0003969 | 1.7346 | 2 | 0.00036735 | [29 empty] | 922.9 |  | -31.1
Empotrado Suelo | Mini Canal | No | Estándar | MICL.01919026/DMN | 19 | 190 | 10/DMN | 26 | 727 | 62.5107 | 0.030865 | [8 empty] | A04 | 892 | MICL0.01919026/DMN |  | 892 |  | 727 | 727 | 727 | H | 1,362 | 1,362 | 1,362 |  | 0.0003969 | 1.7346 | 2 | 0.00036735 | [29 empty] | 968.2 |  | 76.2
Empotrado Suelo | Mini Canal | No | Estándar | MICL.01919026/DMV | 19 | 190 | 10/DMV | 26 | 727 | 62.5107 | 0.030865 | [8 empty] | A04 | 996 | MICL0.01919026/DMV |  | 996 |  | 727 | 727 | 727 | H | 1,362 | 1,362 | 1,362 |  | 0.0003969 | 1.7346 | 2 | 0.00036735 | [29 empty] | 1077.8 |  | 81.8
Empotrado Suelo | Mini Canal | No | Estándar | MICL.01919026/DNA | 19 | 190 | 10/DNA | 26 | 759 | 65.2623 | 0.033434 | [8 empty] | A04 | 935 | MICL0.01919026/DNA |  | 935 |  | 759 | 759 | 759 | H | 1,362 | 1,362 | 1,362 |  | 0.0003969 | 1.7346 | 2 | 0.00036735 | [29 empty] | 900.1 |  | -34.9
Empotrado Suelo | Mini Canal | No | Color Jaga | MICL.01919026/DNCklr | 19 | 190 | 10/DNC | 26 | 759 | 65.2623 | 0.033434 | [8 empty] | A04 | 1024 | MICL0.01919026/DNC |  | 1024 |  | 759 | 759 | 759 | H | 1,362 | 1,362 | 1,362 |  | 0.0003969 | 1.7346 | 2 | 0.00036735 | [29 empty] | 979.2 |  | -44.8
Empotrado Suelo | Mini Canal | No | Estándar | MICL.01919026/DON | 19 | 190 | 10/DON | 26 | 727 | 62.5107 | 0.030865 | [8 empty] | A04 | 892 | MICL0.01919026/DON |  | 892 |  | 727 | 727 | 727 | H | 1,362 | 1,362 | 1,362 |  | 0.0003969 | 1.7346 | 2 | 0.00036735 | [29 empty] | 968.2 |  | 76.2
Empotrado Suelo | Mini Canal | No | Estándar | MICL.01919026/DOV | 19 | 190 | 10/DOV | 26 | 727 | 62.5107 | 0.030865 | [8 empty] | A04 | 996 | MICL0.01919026/DOV |  | 996 |  | 727 | 727 | 727 | H | 1,362 | 1,362 | 1,362 |  | 0.0003969 | 1.7346 | 2 | 0.00036735 | [29 empty] | 1077.8 |  | 81.8
Empotrado Suelo | Mini Canal | No | Estándar | MICL.01919026/RBL | 19 | 190 | 10/RBL | 26 | 782 | 67.2399 | 0.03534 | [8 empty] | A04 | 954 | MICL0.01919026/RBL |  | 954 |  | 782 | 782 | 782 | H | 1,362 | 1,362 | 1,362 |  | 0.0003969 | 1.7346 | 2 | 0.00036735 | [29 empty] | 922.9 |  | -31.1
Empotrado Suelo | Mini Canal | No | Estándar | MICL.01919026/RBN | 19 | 190 | 10/RBN | 26 | 759 | 65.2623 | 0.033434 | [8 empty] | A04 | 775 | MICL0.01919026/RBN |  | 775 |  | 759 | 759 | 759 | H | 1,362 | 1,362 | 1,362 |  | 0.0003969 | 1.7346 | 2 | 0.00036735 | [29 empty] | 817.6 |  | 42.6
Empotrado Suelo | Mini Canal | No | Estándar | MICL.01919026/RBR | 19 | 190 | 10/RBR | 26 | 782 | 67.2399 | 0.03534 | [8 empty] | A04 | 954 | MICL0.01919026/RBR |  | 954 |  | 782 | 782 | 782 | H | 1,362 | 1,362 | 1,362 |  | 0.0003969 | 1.7346 | 2 | 0.00036735 | [29 empty] | 922.9 |  | -31.1
Empotrado Suelo | Mini Canal | No | Estándar | MICL.01919026/RBV | 19 | 190 | 10/RBV | 26 | 759 | 65.2623 | 0.033434 | [8 empty] | A04 | 870 | MICL0.01919026/RBV |  | 870 |  | 759 | 759 | 759 | H | 1,362 | 1,362 | 1,362 |  | 0.0003969 | 1.7346 | 2 | 0.00036735 | [29 empty] | 924.2 |  | 54.2
Empotrado Suelo | Mini Canal | No | Estándar | MICL.01919026/RDB | 19 | 190 | 10/RDB | 26 | 782 | 67.2399 | 0.03534 | [8 empty] | A04 | 954 | MICL0.01919026/RDB |  | 954 |  | 782 | 782 | 782 | H | 1,362 | 1,362 | 1,362 |  | 0.0003969 | 1.7346 | 2 | 0.00036735 | [29 empty] | 922.9 |  | -31.1
Empotrado Suelo | Mini Canal | No | Estándar | MICL.01919026/RMN | 19 | 190 | 10/RMN | 26 | 759 | 65.2623 | 0.033434 | [8 empty] | A04 | 743 | MICL0.01919026/RMN |  | 743 |  | 759 | 759 | 759 | H | 1,362 | 1,362 | 1,362 |  | 0.0003969 | 1.7346 | 2 | 0.00036735 | [29 empty] | 779.7 |  | 36.7
Empotrado Suelo | Mini Canal | No | Estándar | MICL.01919026/RMV | 19 | 190 | 10/RMV | 26 | 759 | 65.2623 | 0.033434 | [8 empty] | A04 | 839 | MICL0.01919026/RMV |  | 839 |  | 759 | 759 | 759 | H | 1,362 | 1,362 | 1,362 |  | 0.0003969 | 1.7346 | 2 | 0.00036735 | [29 empty] | 886.4 |  | 47.4
Empotrado Suelo | Mini Canal | No | Estándar | MICL.01919026/RNA | 19 | 190 | 10/RNA | 26 | 782 | 67.2399 | 0.03534 | [8 empty] | A04 | 935 | MICL0.01919026/RNA |  | 935 |  | 782 | 782 | 782 | H | 1,362 | 1,362 | 1,362 |  | 0.0003969 | 1.7346 | 2 | 0.00036735 | [29 empty] | 900.1 |  | -34.9
Empotrado Suelo | Mini Canal | No | Estándar | MICL.01919026/RON | 19 | 190 | 10/RON | 26 | 759 | 65.2623 | 0.033434 | [8 empty] | A04 | 775 | MICL0.01919026/RON |  | 775 |  | 759 | 759 | 759 | H | 1,362 | 1,362 | 1,362 |  | 0.0003969 | 1.7346 | 2 | 0.00036735 | [29 empty] | 817.6 |  | 42.6
Empotrado Suelo | Mini Canal | No | Estándar | MICL.01919026/ROV | 19 | 190 | 10/ROV | 26 | 759 | 65.2623 | 0.033434 | [8 empty] | A04 | 870 | MICL0.01919026/ROV |  | 870 |  | 759 | 759 | 759 | H | 1,362 | 1,362 | 1,362 |  | 0.0003969 | 1.7346 | 2 | 0.00036735 | [29 empty] | 924.2 |  | 54.2
Empotrado Suelo | Mini Canal | No | Estándar | MICL.01919026/RSS | 19 | 190 | 10/RSS | 26 | 751 | 64.5744 | 0.032783 | [8 empty] | A04 | 1716 | MICL0.01919026/RSS |  | 1716 |  | 751 | 751 | 751 | H | 1,362 | 1,362 | 1,362 |  | 0.0003969 | 1.7346 | 2 | 0.00036735 | [29 empty] | 1839 |  | 123
Empotrado Suelo | Mini Canal | No | Estándar | MICL.01919026/SBL | 19 | 190 | 10/SBL | 26 | 782 | 67.2399 | 0.03534 | [8 empty] | A04 | 917 | MICL0.01919026/SBL |  | 917 |  | 782 | 782 | 782 | H | 1,362 | 1,362 | 1,362 |  | 0.0003969 | 1.7346 | 2 | 0.00036735 | [29 empty] | 878.9 |  | -38.1
Empotrado Suelo | Mini Canal | No | Estándar | MICL.01919026/SBR | 19 | 190 | 10/SBR | 26 | 782 | 67.2399 | 0.03534 | [8 empty] | A04 | 917 | MICL0.01919026/SBR |  | 917 |  | 782 | 782 | 782 | H | 1,362 | 1,362 | 1,362 |  | 0.0003969 | 1.7346 | 2 | 0.00036735 | [29 empty] | 878.9 |  | -38.1
Empotrado Suelo | Mini Canal | No | Estándar | MICL.01919026/SDB | 19 | 190 | 10/SDB | 26 | 782 | 67.2399 | 0.03534 | [8 empty] | A04 | 917 | MICL0.01919026/SDB |  | 917 |  | 782 | 782 | 782 | H | 1,362 | 1,362 | 1,362 |  | 0.0003969 | 1.7346 | 2 | 0.00036735 | [29 empty] | 878.9 |  | -38.1
Empotrado Suelo | Mini Canal | No | Estándar | MICL.01919026/SNA | 19 | 190 | 10/SNA | 26 | 782 | 67.2399 | 0.03534 | [8 empty] | A04 | 866 | MICL0.01919026/SNA |  | 866 |  | 782 | 782 | 782 | H | 1,362 | 1,362 | 1,362 |  | 0.0003969 | 1.7346 | 2 | 0.00036735 | [29 empty] | 833.5 |  | -32.5
Empotrado Suelo | Mini Canal | No | Color Jaga | MICL.01919026/SNCklr | 19 | 190 | 10/SNC | 26 | 782 | 67.2399 | 0.03534 | [8 empty] | A04 | 929 | MICL0.01919026/SNC |  | 929 |  | 782 | 782 | 782 | H | 1,362 | 1,362 | 1,362 |  | 0.0003969 | 1.7346 | 2 | 0.00036735 | [29 empty] | 888.1 |  | -40.9
Empotrado Suelo | Mini Canal | No | Estándar | MICL.01919034/DBL | 19 | 190 | 15/DBL | 34 | 1027 | 88.3061 | 0.0506 | [8 empty] | A04 | 1177 | MICL0.01919034/DBL |  | 1177 |  | 1027 | 1027 | 1027 | H | 1,362 | 1,362 | 1,362 |  | 0.0002083 | 1.724 | 2 | 0.00046183 | [29 empty] | 1147.6 |  | -29.4
Empotrado Suelo | Mini Canal | No | Estándar | MICL.01919034/DBN | 19 | 190 | 15/DBN | 34 | 985 | 84.6948 | 0.046709 | [8 empty] | A04 | 1030 | MICL0.01919034/DBN |  | 1030 |  | 985 | 985 | 985 | H | 1,362 | 1,362 | 1,362 |  | 0.0002083 | 1.724 | 2 | 0.00046183 | [29 empty] | 1144.2 |  | 114.2
Empotrado Suelo | Mini Canal | No | Estándar | MICL.01919034/DBR | 19 | 190 | 15/DBR | 34 | 1027 | 88.3061 | 0.0506 | [8 empty] | A04 | 1177 | MICL0.01919034/DBR |  | 1177 |  | 1027 | 1027 | 1027 | H | 1,362 | 1,362 | 1,362 |  | 0.0002083 | 1.724 | 2 | 0.00046183 | [29 empty] | 1147.6 |  | -29.4
Empotrado Suelo | Mini Canal | No | Estándar | MICL.01919034/DBV | 19 | 190 | 15/DBV | 34 | 985 | 84.6948 | 0.046709 | [8 empty] | A04 | 1176 | MICL0.01919034/DBV |  | 1176 |  | 985 | 985 | 985 | H | 1,362 | 1,362 | 1,362 |  | 0.0002083 | 1.724 | 2 | 0.00046183 | [29 empty] | 1297.9 |  | 121.9
Empotrado Suelo | Mini Canal | No | Estándar | MICL.01919034/DDB | 19 | 190 | 15/DDB | 34 | 1027 | 88.3061 | 0.0506 | [8 empty] | A04 | 1177 | MICL0.01919034/DDB |  | 1177 |  | 1027 | 1027 | 1027 | H | 1,362 | 1,362 | 1,362 |  | 0.0002083 | 1.724 | 2 | 0.00046183 | [29 empty] | 1147.6 |  | -29.4
Empotrado Suelo | Mini Canal | No | Estándar | MICL.01919034/DMN | 19 | 190 | 15/DMN | 34 | 985 | 84.6948 | 0.046709 | [8 empty] | A04 | 1030 | MICL0.01919034/DMN |  | 1030 |  | 985 | 985 | 985 | H | 1,362 | 1,362 | 1,362 |  | 0.0002083 | 1.724 | 2 | 0.00046183 | [29 empty] | 1144.1 |  | 114.1
Empotrado Suelo | Mini Canal | No | Estándar | MICL.01919034/DMV | 19 | 190 | 15/DMV | 34 | 985 | 84.6948 | 0.046709 | [8 empty] | A04 | 1176 | MICL0.01919034/DMV |  | 1176 |  | 985 | 985 | 985 | H | 1,362 | 1,362 | 1,362 |  | 0.0002083 | 1.724 | 2 | 0.00046183 | [29 empty] | 1297.9 |  | 121.9
Empotrado Suelo | Mini Canal | No | Estándar | MICL.01919034/DNA | 19 | 190 | 15/DNA | 34 | 1027 | 88.3061 | 0.0506 | [8 empty] | A04 | 1152 | MICL0.01919034/DNA |  | 1152 |  | 1027 | 1027 | 1027 | H | 1,362 | 1,362 | 1,362 |  | 0.0002083 | 1.724 | 2 | 0.00046183 | [29 empty] | 1118.1 |  | -33.9
Empotrado Suelo | Mini Canal | No | Color Jaga | MICL.01919034/DNCklr | 19 | 190 | 15/DNC | 34 | 1027 | 88.3061 | 0.0506 | [8 empty] | A04 | 1272 | MICL0.01919034/DNC |  | 1272 |  | 1027 | 1027 | 1027 | H | 1,362 | 1,362 | 1,362 |  | 0.0002083 | 1.724 | 2 | 0.00046183 | [29 empty] | 1225.8 |  | -46.2
Empotrado Suelo | Mini Canal | No | Estándar | MICL.01919034/DON | 19 | 190 | 15/DON | 34 | 985 | 84.6948 | 0.046709 | [8 empty] | A04 | 1030 | MICL0.01919034/DON |  | 1030 |  | 985 | 985 | 985 | H | 1,362 | 1,362 | 1,362 |  | 0.0002083 | 1.724 | 2 | 0.00046183 | [29 empty] | 1144.1 |  | 114.1
Empotrado Suelo | Mini Canal | No | Estándar | MICL.01919034/DOV | 19 | 190 | 15/DOV | 34 | 985 | 84.6948 | 0.046709 | [8 empty] | A04 | 1176 | MICL0.01919034/DOV |  | 1176 |  | 985 | 985 | 985 | H | 1,362 | 1,362 | 1,362 |  | 0.0002083 | 1.724 | 2 | 0.00046183 | [29 empty] | 1297.9 |  | 121.9
Empotrado Suelo | Mini Canal | No | Estándar | MICL.01919034/RBL | 19 | 190 | 15/RBL | 34 | 1059 | 91.0576 | 0.053665 | [8 empty] | A04 | 1177 | MICL0.01919034/RBL |  | 1177 |  | 1059 | 1059 | 1059 | H | 1,362 | 1,362 | 1,362 |  | 0.0002083 | 1.724 | 2 | 0.00046183 | [29 empty] | 1147.6 |  | -29.4
Empotrado Suelo | Mini Canal | No | Estándar | MICL.01919034/RBN | 19 | 190 | 15/RBN | 34 | 1027 | 88.3061 | 0.0506 | [8 empty] | A04 | 899 | MICL0.01919034/RBN |  | 899 |  | 1027 | 1027 | 1027 | H | 1,362 | 1,362 | 1,362 |  | 0.0002083 | 1.724 | 2 | 0.00046183 | [29 empty] | 968.3 |  | 69.3
Empotrado Suelo | Mini Canal | No | Estándar | MICL.01919034/RBR | 19 | 190 | 15/RBR | 34 | 1059 | 91.0576 | 0.053665 | [8 empty] | A04 | 1177 | MICL0.01919034/RBR |  | 1177 |  | 1059 | 1059 | 1059 | H | 1,362 | 1,362 | 1,362 |  | 0.0002083 | 1.724 | 2 | 0.00046183 | [29 empty] | 1147.6 |  | -29.4
Empotrado Suelo | Mini Canal | No | Estándar | MICL.01919034/RBV | 19 | 190 | 15/RBV | 34 | 1027 | 88.3061 | 0.0506 | [8 empty] | A04 | 1025 | MICL0.01919034/RBV |  | 1025 |  | 1027 | 1027 | 1027 | H | 1,362 | 1,362 | 1,362 |  | 0.0002083 | 1.724 | 2 | 0.00046183 | [29 empty] | 1109.8 |  | 84.8
Empotrado Suelo | Mini Canal | No | Estándar | MICL.01919034/RDB | 19 | 190 | 15/RDB | 34 | 1059 | 91.0576 | 0.053665 | [8 empty] | A04 | 1177 | MICL0.01919034/RDB |  | 1177 |  | 1059 | 1059 | 1059 | H | 1,362 | 1,362 | 1,362 |  | 0.0002083 | 1.724 | 2 | 0.00046183 | [29 empty] | 1147.6 |  | -29.4
Empotrado Suelo | Mini Canal | No | Estándar | MICL.01919034/RMN | 19 | 190 | 15/RMN | 34 | 1027 | 88.3061 | 0.0506 | [8 empty] | A04 | 860 | MICL0.01919034/RMN |  | 860 |  | 1027 | 1027 | 1027 | H | 1,362 | 1,362 | 1,362 |  | 0.0002083 | 1.724 | 2 | 0.00046183 | [29 empty] | 919.7 |  | 59.7
Empotrado Suelo | Mini Canal | No | Estándar | MICL.01919034/RMV | 19 | 190 | 15/RMV | 34 | 1027 | 88.3061 | 0.0506 | [8 empty] | A04 | 961 | MICL0.01919034/RMV |  | 961 |  | 1027 | 1027 | 1027 | H | 1,362 | 1,362 | 1,362 |  | 0.0002083 | 1.724 | 2 | 0.00046183 | [29 empty] | 1032.6 |  | 71.6
Empotrado Suelo | Mini Canal | No | Estándar | MICL.01919034/RNA | 19 | 190 | 15/RNA | 34 | 1059 | 91.0576 | 0.053665 | [8 empty] | A04 | 1152 | MICL0.01919034/RNA |  | 1152 |  | 1059 | 1059 | 1059 | H | 1,362 | 1,362 | 1,362 |  | 0.0002083 | 1.724 | 2 | 0.00046183 | [29 empty] | 1118.1 |  | -33.9
Empotrado Suelo | Mini Canal | No | Estándar | MICL.01919034/RON | 19 | 190 | 15/RON | 34 | 1027 | 88.3061 | 0.0506 | [8 empty] | A04 | 899 | MICL0.01919034/RON |  | 899 |  | 1027 | 1027 | 1027 | H | 1,362 | 1,362 | 1,362 |  | 0.0002083 | 1.724 | 2 | 0.00046183 | [29 empty] | 968.3 |  | 69.3
Empotrado Suelo | Mini Canal | No | Estándar | MICL.01919034/ROV | 19 | 190 | 15/ROV | 34 | 1027 | 88.3061 | 0.0506 | [8 empty] | A04 | 1025 | MICL0.01919034/ROV |  | 1025 |  | 1027 | 1027 | 1027 | H | 1,362 | 1,362 | 1,362 |  | 0.0002083 | 1.724 | 2 | 0.00046183 | [29 empty] | 1109.8 |  | 84.8
Empotrado Suelo | Mini Canal | No | Estándar | MICL.01919034/RSS | 19 | 190 | 15/RSS | 34 | 1017 | 87.4463 | 0.04966 | [8 empty] | A04 | 2087 | MICL0.01919034/RSS |  | 2087 |  | 1017 | 1017 | 1017 | H | 1,362 | 1,362 | 1,362 |  | 0.0002083 | 1.724 | 2 | 0.00046183 | [29 empty] | 2253.9 |  | 166.9
Empotrado Suelo | Mini Canal | No | Estándar | MICL.01919034/SBL | 19 | 190 | 15/SBL | 34 | 1059 | 91.0576 | 0.053665 | [8 empty] | A04 | 1101 | MICL0.01919034/SBL |  | 1101 |  | 1059 | 1059 | 1059 | H | 1,362 | 1,362 | 1,362 |  | 0.0002083 | 1.724 | 2 | 0.00046183 | [29 empty] | 1078.4 |  | -22.6
Empotrado Suelo | Mini Canal | No | Estándar | MICL.01919034/SBR | 19 | 190 | 15/SBR | 34 | 1059 | 91.0576 | 0.053665 | [8 empty] | A04 | 1101 | MICL0.01919034/SBR |  | 1101 |  | 1059 | 1059 | 1059 | H | 1,362 | 1,362 | 1,362 |  | 0.0002083 | 1.724 | 2 | 0.00046183 | [29 empty] | 1078.4 |  | -22.6
Empotrado Suelo | Mini Canal | No | Estándar | MICL.01919034/SDB | 19 | 190 | 15/SDB | 34 | 1059 | 91.0576 | 0.053665 | [8 empty] | A04 | 1101 | MICL0.01919034/SDB |  | 1101 |  | 1059 | 1059 | 1059 | H | 1,362 | 1,362 | 1,362 |  | 0.0002083 | 1.724 | 2 | 0.00046183 | [29 empty] | 1078.4 |  | -22.6
Empotrado Suelo | Mini Canal | No | Estándar | MICL.01919034/SNA | 19 | 190 | 15/SNA | 34 | 1059 | 91.0576 | 0.053665 | [8 empty] | A04 | 1033 | MICL0.01919034/SNA |  | 1033 |  | 1059 | 1059 | 1059 | H | 1,362 | 1,362 | 1,362 |  | 0.0002083 | 1.724 | 2 | 0.00046183 | [29 empty] | 1006.3 |  | -26.7
Empotrado Suelo | Mini Canal | No | Color Jaga | MICL.01919034/SNCklr | 19 | 190 | 15/SNC | 34 | 1059 | 91.0576 | 0.053665 | [8 empty] | A04 | 1114 | MICL0.01919034/SNC |  | 1114 |  | 1059 | 1059 | 1059 | H | 1,362 | 1,362 | 1,362 |  | 0.0002083 | 1.724 | 2 | 0.00046183 | [29 empty] | 1078.4 |  | -35.6
Empotrado Suelo | Mini Canal | No | Estándar | MICL.01919042/DBL | 19 | 190 | 20/DBL | 42 | 1411 | 121.3242 | 0.070378 | [8 empty] | A04 | 1345 | MICL0.01919042/DBL |  | 1345 |  | 1411 | 1411 | 1411 | H | 1,362 | 1,362 | 1,362 |  | 0.0001276 | 1.7219 | 2 | 0.00037661 | [29 empty] | 1325.5 |  | -19.5
Empotrado Suelo | Mini Canal | No | Estándar | MICL.01919042/DBN | 19 | 190 | 20/DBN | 42 | 1353 | 116.3371 | 0.064885 | [8 empty] | A04 | 1195 | MICL0.01919042/DBN |  | 1195 |  | 1353 | 1353 | 1353 | H | 1,362 | 1,362 | 1,362 |  | 0.0001276 | 1.7219 | 2 | 0.00037661 | [29 empty] | 1314.2 |  | 119.2
Empotrado Suelo | Mini Canal | No | Estándar | MICL.01919042/DBR | 19 | 190 | 20/DBR | 42 | 1411 | 121.3242 | 0.070378 | [8 empty] | A04 | 1345 | MICL0.01919042/DBR |  | 1345 |  | 1411 | 1411 | 1411 | H | 1,362 | 1,362 | 1,362 |  | 0.0001276 | 1.7219 | 2 | 0.00037661 | [29 empty] | 1325.5 |  | -19.5
Empotrado Suelo | Mini Canal | No | Estándar | MICL.01919042/DBV | 19 | 190 | 20/DBV | 42 | 1353 | 116.3371 | 0.064885 | [8 empty] | A04 | 1383 | MICL0.01919042/DBV |  | 1383 |  | 1353 | 1353 | 1353 | H | 1,362 | 1,362 | 1,362 |  | 0.0001276 | 1.7219 | 2 | 0.00037661 | [29 empty] | 1511.3 |  | 128.3
Empotrado Suelo | Mini Canal | No | Estándar | MICL.01919042/DDB | 19 | 190 | 20/DDB | 42 | 1411 | 121.3242 | 0.070378 | [8 empty] | A04 | 1345 | MICL0.01919042/DDB |  | 1345 |  | 1411 | 1411 | 1411 | H | 1,362 | 1,362 | 1,362 |  | 0.0001276 | 1.7219 | 2 | 0.00037661 | [29 empty] | 1325.5 |  | -19.5
Empotrado Suelo | Mini Canal | No | Estándar | MICL.01919042/DMN | 19 | 190 | 20/DMN | 42 | 1353 | 116.3371 | 0.064885 | [8 empty] | A04 | 1195 | MICL0.01919042/DMN |  | 1195 |  | 1353 | 1353 | 1353 | H | 1,362 | 1,362 | 1,362 |  | 0.0001276 | 1.7219 | 2 | 0.00037661 | [29 empty] | 1314.2 |  | 119.2
Empotrado Suelo | Mini Canal | No | Estándar | MICL.01919042/DMV | 19 | 190 | 20/DMV | 42 | 1353 | 116.3371 | 0.064885 | [8 empty] | A04 | 1383 | MICL0.01919042/DMV |  | 1383 |  | 1353 | 1353 | 1353 | H | 1,362 | 1,362 | 1,362 |  | 0.0001276 | 1.7219 | 2 | 0.00037661 | [29 empty] | 1511.2 |  | 128.2
Empotrado Suelo | Mini Canal | No | Estándar | MICL.01919042/DNA | 19 | 190 | 20/DNA | 42 | 1411 | 121.3242 | 0.070378 | [8 empty] | A04 | 1317 | MICL0.01919042/DNA |  | 1317 |  | 1411 | 1411 | 1411 | H | 1,362 | 1,362 | 1,362 |  | 0.0001276 | 1.7219 | 2 | 0.00037661 | [29 empty] | 1271.5 |  | -45.5
Empotrado Suelo | Mini Canal | No | Color Jaga | MICL.01919042/DNCklr | 19 | 190 | 20/DNC | 42 | 1411 | 121.3242 | 0.070378 | [8 empty] | A04 | 1446 | MICL0.01919042/DNC |  | 1446 |  | 1411 | 1411 | 1411 | H | 1,362 | 1,362 | 1,362 |  | 0.0001276 | 1.7219 | 2 | 0.00037661 | [29 empty] | 1387.3 |  | -58.7
Empotrado Suelo | Mini Canal | No | Estándar | MICL.01919042/DON | 19 | 190 | 20/DON | 42 | 1353 | 116.3371 | 0.064885 | [8 empty] | A04 | 1195 | MICL0.01919042/DON |  | 1195 |  | 1353 | 1353 | 1353 | H | 1,362 | 1,362 | 1,362 |  | 0.0001276 | 1.7219 | 2 | 0.00037661 | [29 empty] | 1314.2 |  | 119.2
Empotrado Suelo | Mini Canal | No | Estándar | MICL.01919042/DOV | 19 | 190 | 20/DOV | 42 | 1353 | 116.3371 | 0.064885 | [8 empty] | A04 | 1383 | MICL0.01919042/DOV |  | 1383 |  | 1353 | 1353 | 1353 | H | 1,362 | 1,362 | 1,362 |  | 0.0001276 | 1.7219 | 2 | 0.00037661 | [29 empty] | 1511.2 |  | 128.2
Empotrado Suelo | Mini Canal | No | Estándar | MICL.01919042/RBL | 19 | 190 | 20/RBL | 42 | 1455 | 125.1075 | 0.074691 | [8 empty] | A04 | 1345 | MICL0.01919042/RBL |  | 1345 |  | 1455 | 1455 | 1455 | H | 1,362 | 1,362 | 1,362 |  | 0.0001276 | 1.7219 | 2 | 0.00037661 | [29 empty] | 1325.5 |  | -19.5
Empotrado Suelo | Mini Canal | No | Estándar | MICL.01919042/RBN | 19 | 190 | 20/RBN | 42 | 1411 | 121.3242 | 0.070378 | [8 empty] | A04 | 1049 | MICL0.01919042/RBN |  | 1049 |  | 1411 | 1411 | 1411 | H | 1,362 | 1,362 | 1,362 |  | 0.0001276 | 1.7219 | 2 | 0.00037661 | [29 empty] | 1117.8 |  | 68.8
Empotrado Suelo | Mini Canal | No | Estándar | MICL.01919042/RBR | 19 | 190 | 20/RBR | 42 | 1455 | 125.1075 | 0.074691 | [8 empty] | A04 | 1345 | MICL0.01919042/RBR |  | 1345 |  | 1455 | 1455 | 1455 | H | 1,362 | 1,362 | 1,362 |  | 0.0001276 | 1.7219 | 2 | 0.00037661 | [29 empty] | 1325.5 |  | -19.5
Empotrado Suelo | Mini Canal | No | Estándar | MICL.01919042/RBV | 19 | 190 | 20/RBV | 42 | 1411 | 121.3242 | 0.070378 | [8 empty] | A04 | 1207 | MICL0.01919042/RBV |  | 1207 |  | 1411 | 1411 | 1411 | H | 1,362 | 1,362 | 1,362 |  | 0.0001276 | 1.7219 | 2 | 0.00037661 | [29 empty] | 1292.9 |  | 85.9
Empotrado Suelo | Mini Canal | No | Estándar | MICL.01919042/RDB | 19 | 190 | 20/RDB | 42 | 1455 | 125.1075 | 0.074691 | [8 empty] | A04 | 1345 | MICL0.01919042/RDB |  | 1345 |  | 1455 | 1455 | 1455 | H | 1,362 | 1,362 | 1,362 |  | 0.0001276 | 1.7219 | 2 | 0.00037661 | [29 empty] | 1325.5 |  | -19.5
Empotrado Suelo | Mini Canal | No | Estándar | MICL.01919042/RMN | 19 | 190 | 20/RMN | 42 | 1411 | 121.3242 | 0.070378 | [8 empty] | A04 | 1005 | MICL0.01919042/RMN |  | 1005 |  | 1411 | 1411 | 1411 | H | 1,362 | 1,362 | 1,362 |  | 0.0001276 | 1.7219 | 2 | 0.00037661 | [29 empty] | 1057.2 |  | 52.2
Empotrado Suelo | Mini Canal | No | Estándar | MICL.01919042/RMV | 19 | 190 | 20/RMV | 42 | 1411 | 121.3242 | 0.070378 | [8 empty] | A04 | 1131 | MICL0.01919042/RMV |  | 1131 |  | 1411 | 1411 | 1411 | H | 1,362 | 1,362 | 1,362 |  | 0.0001276 | 1.7219 | 2 | 0.00037661 | [29 empty] | 1197.5 |  | 66.5
Empotrado Suelo | Mini Canal | No | Estándar | MICL.01919042/RNA | 19 | 190 | 20/RNA | 42 | 1455 | 125.1075 | 0.074691 | [8 empty] | A04 | 1317 | MICL0.01919042/RNA |  | 1317 |  | 1455 | 1455 | 1455 | H | 1,362 | 1,362 | 1,362 |  | 0.0001276 | 1.7219 | 2 | 0.00037661 | [29 empty] | 1271.5 |  | -45.5
Empotrado Suelo | Mini Canal | No | Estándar | MICL.01919042/RON | 19 | 190 | 20/RON | 42 | 1411 | 121.3242 | 0.070378 | [8 empty] | A04 | 1049 | MICL0.01919042/RON |  | 1049 |  | 1411 | 1411 | 1411 | H | 1,362 | 1,362 | 1,362 |  | 0.0001276 | 1.7219 | 2 | 0.00037661 | [29 empty] | 1117.8 |  | 68.8
Empotrado Suelo | Mini Canal | No | Estándar | MICL.01919042/ROV | 19 | 190 | 20/ROV | 42 | 1411 | 121.3242 | 0.070378 | [8 empty] | A04 | 1207 | MICL0.01919042/ROV |  | 1207 |  | 1411 | 1411 | 1411 | H | 1,362 | 1,362 | 1,362 |  | 0.0001276 | 1.7219 | 2 | 0.00037661 | [29 empty] | 1292.9 |  | 85.9
Empotrado Suelo | Mini Canal | No | Estándar | MICL.01919042/RSS | 19 | 190 | 20/RSS | 42 | 1397 | 120.1204 | 0.069032 | [8 empty] | A04 | 2641 | MICL0.01919042/RSS |  | 2641 |  | 1397 | 1397 | 1397 | H | 1,362 | 1,362 | 1,362 |  | 0.0001276 | 1.7219 | 2 | 0.00037661 | [29 empty] | 2847.5 |  | 206.5
Empotrado Suelo | Mini Canal | No | Estándar | MICL.01919042/SBL | 19 | 190 | 20/SBL | 42 | 1455 | 125.1075 | 0.074691 | [8 empty] | A04 | 1316 | MICL0.01919042/SBL |  | 1316 |  | 1455 | 1455 | 1455 | H | 1,362 | 1,362 | 1,362 |  | 0.0001276 | 1.7219 | 2 | 0.00037661 | [29 empty] | 1267.7 |  | -48.3
Empotrado Suelo | Mini Canal | No | Estándar | MICL.01919042/SBR | 19 | 190 | 20/SBR | 42 | 1455 | 125.1075 | 0.074691 | [8 empty] | A04 | 1316 | MICL0.01919042/SBR |  | 1316 |  | 1455 | 1455 | 1455 | H | 1,362 | 1,362 | 1,362 |  | 0.0001276 | 1.7219 | 2 | 0.00037661 | [29 empty] | 1267.7 |  | -48.3
Empotrado Suelo | Mini Canal | No | Estándar | MICL.01919042/SDB | 19 | 190 | 20/SDB | 42 | 1455 | 125.1075 | 0.074691 | [8 empty] | A04 | 1316 | MICL0.01919042/SDB |  | 1316 |  | 1455 | 1455 | 1455 | H | 1,362 | 1,362 | 1,362 |  | 0.0001276 | 1.7219 | 2 | 0.00037661 | [29 empty] | 1267.7 |  | -48.3
Empotrado Suelo | Mini Canal | No | Estándar | MICL.01919042/SNA | 19 | 190 | 20/SNA | 42 | 1455 | 125.1075 | 0.074691 | [8 empty] | A04 | 1229 | MICL0.01919042/SNA |  | 1229 |  | 1455 | 1455 | 1455 | H | 1,362 | 1,362 | 1,362 |  | 0.0001276 | 1.7219 | 2 | 0.00037661 | [29 empty] | 1183.8 |  | -45.2
Empotrado Suelo | Mini Canal | No | Color Jaga | MICL.01919042/SNCklr | 19 | 190 | 20/SNC | 42 | 1455 | 125.1075 | 0.074691 | [8 empty] | A04 | 1330 | MICL0.01919042/SNC |  | 1330 |  | 1455 | 1455 | 1455 | H | 1,362 | 1,362 | 1,362 |  | 0.0001276 | 1.7219 | 2 | 0.00037661 | [29 empty] | 1274 |  | -56
Empotrado Suelo | Mini Canal | No | Estándar | MICL.01921026/DBL | 19 | 210 | 10/DBL | 26 | 855 | 73.5168 | 0.0444 | [8 empty] | A04 | 1045 | MICL0.01921026/DBL |  | 1045 |  | 855 | 855 | 855 | H | 1,362 | 1,362 | 1,362 |  | 0.0003969 | 1.7346 | 2 | 0.00036735 | [29 empty] | 1012.1 |  | -32.9
Empotrado Suelo | Mini Canal | No | Estándar | MICL.01921026/DBN | 19 | 210 | 10/DBN | 26 | 819 | 70.4213 | 0.041003 | [8 empty] | A04 | 975 | MICL0.01921026/DBN |  | 975 |  | 819 | 819 | 819 | H | 1,362 | 1,362 | 1,362 |  | 0.0003969 | 1.7346 | 2 | 0.00036735 | [29 empty] | 1062.3 |  | 87.3
Empotrado Suelo | Mini Canal | No | Estándar | MICL.01921026/DBR | 19 | 210 | 10/DBR | 26 | 855 | 73.5168 | 0.0444 | [8 empty] | A04 | 1045 | MICL0.01921026/DBR |  | 1045 |  | 855 | 855 | 855 | H | 1,362 | 1,362 | 1,362 |  | 0.0003969 | 1.7346 | 2 | 0.00036735 | [29 empty] | 1012.1 |  | -32.9
Empotrado Suelo | Mini Canal | No | Estándar | MICL.01921026/DBV | 19 | 210 | 10/DBV | 26 | 819 | 70.4213 | 0.041003 | [8 empty] | A04 | 1091 | MICL0.01921026/DBV |  | 1091 |  | 819 | 819 | 819 | H | 1,362 | 1,362 | 1,362 |  | 0.0003969 | 1.7346 | 2 | 0.00036735 | [29 empty] | 1183.5 |  | 92.5
Empotrado Suelo | Mini Canal | No | Estándar | MICL.01921026/DDB | 19 | 210 | 10/DDB | 26 | 855 | 73.5168 | 0.0444 | [8 empty] | A04 | 1045 | MICL0.01921026/DDB |  | 1045 |  | 855 | 855 | 855 | H | 1,362 | 1,362 | 1,362 |  | 0.0003969 | 1.7346 | 2 | 0.00036735 | [29 empty] | 1012.1 |  | -32.9
Empotrado Suelo | Mini Canal | No | Estándar | MICL.01921026/DMN | 19 | 210 | 10/DMN | 26 | 819 | 70.4213 | 0.041003 | [8 empty] | A04 | 976 | MICL0.01921026/DMN |  | 976 |  | 819 | 819 | 819 | H | 1,362 | 1,362 | 1,362 |  | 0.0003969 | 1.7346 | 2 | 0.00036735 | [29 empty] | 1062.2 |  | 86.2
Empotrado Suelo | Mini Canal | No | Estándar | MICL.01921026/DMV | 19 | 210 | 10/DMV | 26 | 819 | 70.4213 | 0.041003 | [8 empty] | A04 | 1091 | MICL0.01921026/DMV |  | 1091 |  | 819 | 819 | 819 | H | 1,362 | 1,362 | 1,362 |  | 0.0003969 | 1.7346 | 2 | 0.00036735 | [29 empty] | 1183.5 |  | 92.5
Empotrado Suelo | Mini Canal | No | Estándar | MICL.01921026/DNA | 19 | 210 | 10/DNA | 26 | 855 | 73.5168 | 0.0444 | [8 empty] | A04 | 1024 | MICL0.01921026/DNA |  | 1024 |  | 855 | 855 | 855 | H | 1,362 | 1,362 | 1,362 |  | 0.0003969 | 1.7346 | 2 | 0.00036735 | [29 empty] | 986.9 |  | -37.1
Empotrado Suelo | Mini Canal | No | Color Jaga | MICL.01921026/DNCklr | 19 | 210 | 10/DNC | 26 | 855 | 73.5168 | 0.0444 | [8 empty] | A04 | 1121 | MICL0.01921026/DNC |  | 1121 |  | 855 | 855 | 855 | H | 1,362 | 1,362 | 1,362 |  | 0.0003969 | 1.7346 | 2 | 0.00036735 | [29 empty] | 1074.6 |  | -46.4
Empotrado Suelo | Mini Canal | No | Estándar | MICL.01921026/DON | 19 | 210 | 10/DON | 26 | 819 | 70.4213 | 0.041003 | [8 empty] | A04 | 976 | MICL0.01921026/DON |  | 976 |  | 819 | 819 | 819 | H | 1,362 | 1,362 | 1,362 |  | 0.0003969 | 1.7346 | 2 | 0.00036735 | [29 empty] | 1062.2 |  | 86.2
Empotrado Suelo | Mini Canal | No | Estándar | MICL.01921026/DOV | 19 | 210 | 10/DOV | 26 | 819 | 70.4213 | 0.041003 | [8 empty] | A04 | 1091 | MICL0.01921026/DOV |  | 1091 |  | 819 | 819 | 819 | H | 1,362 | 1,362 | 1,362 |  | 0.0003969 | 1.7346 | 2 | 0.00036735 | [29 empty] | 1183.5 |  | 92.5
Empotrado Suelo | Mini Canal | No | Estándar | MICL.01921026/RBL | 19 | 210 | 10/RBL | 26 | 881 | 75.7524 | 0.046932 | [8 empty] | A04 | 1045 | MICL0.01921026/RBL |  | 1045 |  | 881 | 881 | 881 | H | 1,362 | 1,362 | 1,362 |  | 0.0003969 | 1.7346 | 2 | 0.00036735 | [29 empty] | 1012.1 |  | -32.9
Empotrado Suelo | Mini Canal | No | Estándar | MICL.01921026/RBN | 19 | 210 | 10/RBN | 26 | 855 | 73.5168 | 0.0444 | [8 empty] | A04 | 846 | MICL0.01921026/RBN |  | 846 |  | 855 | 855 | 855 | H | 1,362 | 1,362 | 1,362 |  | 0.0003969 | 1.7346 | 2 | 0.00036735 | [29 empty] | 895.7 |  | 49.7
Empotrado Suelo | Mini Canal | No | Estándar | MICL.01921026/RBR | 19 | 210 | 10/RBR | 26 | 881 | 75.7524 | 0.046932 | [8 empty] | A04 | 1045 | MICL0.01921026/RBR |  | 1045 |  | 881 | 881 | 881 | H | 1,362 | 1,362 | 1,362 |  | 0.0003969 | 1.7346 | 2 | 0.00036735 | [29 empty] | 1012.1 |  | -32.9
Empotrado Suelo | Mini Canal | No | Estándar | MICL.01921026/RBV | 19 | 210 | 10/RBV | 26 | 855 | 73.5168 | 0.0444 | [8 empty] | A04 | 952 | MICL0.01921026/RBV |  | 952 |  | 855 | 855 | 855 | H | 1,362 | 1,362 | 1,362 |  | 0.0003969 | 1.7346 | 2 | 0.00036735 | [29 empty] | 1013.7 |  | 61.7
Empotrado Suelo | Mini Canal | No | Estándar | MICL.01921026/RDB | 19 | 210 | 10/RDB | 26 | 881 | 75.7524 | 0.046932 | [8 empty] | A04 | 1045 | MICL0.01921026/RDB |  | 1045 |  | 881 | 881 | 881 | H | 1,362 | 1,362 | 1,362 |  | 0.0003969 | 1.7346 | 2 | 0.00036735 | [29 empty] | 1012.1 |  | -32.9
Empotrado Suelo | Mini Canal | No | Estándar | MICL.01921026/RMN | 19 | 210 | 10/RMN | 26 | 855 | 73.5168 | 0.0444 | [8 empty] | A04 | 812 | MICL0.01921026/RMN |  | 812 |  | 855 | 855 | 855 | H | 1,362 | 1,362 | 1,362 |  | 0.0003969 | 1.7346 | 2 | 0.00036735 | [29 empty] | 853.9 |  | 41.9
Empotrado Suelo | Mini Canal | No | Estándar | MICL.01921026/RMV | 19 | 210 | 10/RMV | 26 | 855 | 73.5168 | 0.0444 | [8 empty] | A04 | 917 | MICL0.01921026/RMV |  | 917 |  | 855 | 855 | 855 | H | 1,362 | 1,362 | 1,362 |  | 0.0003969 | 1.7346 | 2 | 0.00036735 | [29 empty] | 971.7 |  | 54.7
Empotrado Suelo | Mini Canal | No | Estándar | MICL.01921026/RNA | 19 | 210 | 10/RNA | 26 | 881 | 75.7524 | 0.046932 | [8 empty] | A04 | 1024 | MICL0.01921026/RNA |  | 1024 |  | 881 | 881 | 881 | H | 1,362 | 1,362 | 1,362 |  | 0.0003969 | 1.7346 | 2 | 0.00036735 | [29 empty] | 986.9 |  | -37.1
Empotrado Suelo | Mini Canal | No | Estándar | MICL.01921026/RON | 19 | 210 | 10/RON | 26 | 855 | 73.5168 | 0.0444 | [8 empty] | A04 | 846 | MICL0.01921026/RON |  | 846 |  | 855 | 855 | 855 | H | 1,362 | 1,362 | 1,362 |  | 0.0003969 | 1.7346 | 2 | 0.00036735 | [29 empty] | 895.7 |  | 49.7
Empotrado Suelo | Mini Canal | No | Estándar | MICL.01921026/ROV | 19 | 210 | 10/ROV | 26 | 855 | 73.5168 | 0.0444 | [8 empty] | A04 | 952 | MICL0.01921026/ROV |  | 952 |  | 855 | 855 | 855 | H | 1,362 | 1,362 | 1,362 |  | 0.0003969 | 1.7346 | 2 | 0.00036735 | [29 empty] | 1013.7 |  | 61.7
Empotrado Suelo | Mini Canal | No | Estándar | MICL.01921026/RSS | 19 | 210 | 10/RSS | 26 | 846 | 72.7429 | 0.043539 | [8 empty] | A04 | 1887 | MICL0.01921026/RSS |  | 1887 |  | 846 | 846 | 846 | H | 1,362 | 1,362 | 1,362 |  | 0.0003969 | 1.7346 | 2 | 0.00036735 | [29 empty] | 2025.3 |  | 138.3
Empotrado Suelo | Mini Canal | No | Estándar | MICL.01921026/SBL | 19 | 210 | 10/SBL | 26 | 881 | 75.7524 | 0.046932 | [8 empty] | A04 | 1004 | MICL0.01921026/SBL |  | 1004 |  | 881 | 881 | 881 | H | 1,362 | 1,362 | 1,362 |  | 0.0003969 | 1.7346 | 2 | 0.00036735 | [29 empty] | 963.6 |  | -40.4
Empotrado Suelo | Mini Canal | No | Estándar | MICL.01921026/SBR | 19 | 210 | 10/SBR | 26 | 881 | 75.7524 | 0.046932 | [8 empty] | A04 | 1004 | MICL0.01921026/SBR |  | 1004 |  | 881 | 881 | 881 | H | 1,362 | 1,362 | 1,362 |  | 0.0003969 | 1.7346 | 2 | 0.00036735 | [29 empty] | 963.6 |  | -40.4
Empotrado Suelo | Mini Canal | No | Estándar | MICL.01921026/SDB | 19 | 210 | 10/SDB | 26 | 881 | 75.7524 | 0.046932 | [8 empty] | A04 | 1004 | MICL0.01921026/SDB |  | 1004 |  | 881 | 881 | 881 | H | 1,362 | 1,362 | 1,362 |  | 0.0003969 | 1.7346 | 2 | 0.00036735 | [29 empty] | 963.6 |  | -40.4
Empotrado Suelo | Mini Canal | No | Estándar | MICL.01921026/SNA | 19 | 210 | 10/SNA | 26 | 881 | 75.7524 | 0.046932 | [8 empty] | A04 | 947 | MICL0.01921026/SNA |  | 947 |  | 881 | 881 | 881 | H | 1,362 | 1,362 | 1,362 |  | 0.0003969 | 1.7346 | 2 | 0.00036735 | [29 empty] | 913.2 |  | -33.8
Empotrado Suelo | Mini Canal | No | Color Jaga | MICL.01921026/SNCklr | 19 | 210 | 10/SNC | 26 | 881 | 75.7524 | 0.046932 | [8 empty] | A04 | 1017 | MICL0.01921026/SNC |  | 1017 |  | 881 | 881 | 881 | H | 1,362 | 1,362 | 1,362 |  | 0.0003969 | 1.7346 | 2 | 0.00036735 | [29 empty] | 973.8 |  | -43.2
Empotrado Suelo | Mini Canal | No | Estándar | MICL.01921034/DBL | 19 | 210 | 15/DBL | 34 | 1156 | 99.3981 | 0.065754 | [8 empty] | A04 | 1316 | MICL0.01921034/DBL |  | 1316 |  | 1156 | 1156 | 1156 | H | 1,362 | 1,362 | 1,362 |  | 0.0002083 | 1.724 | 2 | 0.00046183 | [29 empty] | 1281.6 |  | -34.4
Empotrado Suelo | Mini Canal | No | Estándar | MICL.01921034/DBN | 19 | 210 | 15/DBN | 34 | 1109 | 95.3568 | 0.060739 | [8 empty] | A04 | 1154 | MICL0.01921034/DBN |  | 1154 |  | 1109 | 1109 | 1109 | H | 1,362 | 1,362 | 1,362 |  | 0.0002083 | 1.724 | 2 | 0.00046183 | [29 empty] | 1277.8 |  | 123.8
Empotrado Suelo | Mini Canal | No | Estándar | MICL.01921034/DBR | 19 | 210 | 15/DBR | 34 | 1156 | 99.3981 | 0.065754 | [8 empty] | A04 | 1316 | MICL0.01921034/DBR |  | 1316 |  | 1156 | 1156 | 1156 | H | 1,362 | 1,362 | 1,362 |  | 0.0002083 | 1.724 | 2 | 0.00046183 | [29 empty] | 1281.6 |  | -34.4
Empotrado Suelo | Mini Canal | No | Estándar | MICL.01921034/DBV | 19 | 210 | 15/DBV | 34 | 1109 | 95.3568 | 0.060739 | [8 empty] | A04 | 1315 | MICL0.01921034/DBV |  | 1315 |  | 1109 | 1109 | 1109 | H | 1,362 | 1,362 | 1,362 |  | 0.0002083 | 1.724 | 2 | 0.00046183 | [29 empty] | 1448 |  | 133
Empotrado Suelo | Mini Canal | No | Estándar | MICL.01921034/DDB | 19 | 210 | 15/DDB | 34 | 1156 | 99.3981 | 0.065754 | [8 empty] | A04 | 1316 | MICL0.01921034/DDB |  | 1316 |  | 1156 | 1156 | 1156 | H | 1,362 | 1,362 | 1,362 |  | 0.0002083 | 1.724 | 2 | 0.00046183 | [29 empty] | 1281.6 |  | -34.4
Empotrado Suelo | Mini Canal | No | Estándar | MICL.01921034/DMN | 19 | 210 | 15/DMN | 34 | 1109 | 95.3568 | 0.060739 | [8 empty] | A04 | 1153 | MICL0.01921034/DMN |  | 1153 |  | 1109 | 1109 | 1109 | H | 1,362 | 1,362 | 1,362 |  | 0.0002083 | 1.724 | 2 | 0.00046183 | [29 empty] | 1277.7 |  | 124.7
Empotrado Suelo | Mini Canal | No | Estándar | MICL.01921034/DMV | 19 | 210 | 15/DMV | 34 | 1109 | 95.3568 | 0.060739 | [8 empty] | A04 | 1315 | MICL0.01921034/DMV |  | 1315 |  | 1109 | 1109 | 1109 | H | 1,362 | 1,362 | 1,362 |  | 0.0002083 | 1.724 | 2 | 0.00046183 | [29 empty] | 1448 |  | 133
Empotrado Suelo | Mini Canal | No | Estándar | MICL.01921034/DNA | 19 | 210 | 15/DNA | 34 | 1156 | 99.3981 | 0.065754 | [8 empty] | A04 | 1288 | MICL0.01921034/DNA |  | 1288 |  | 1156 | 1156 | 1156 | H | 1,362 | 1,362 | 1,362 |  | 0.0002083 | 1.724 | 2 | 0.00046183 | [29 empty] | 1249 |  | -39
Empotrado Suelo | Mini Canal | No | Color Jaga | MICL.01921034/DNCklr | 19 | 210 | 15/DNC | 34 | 1156 | 99.3981 | 0.065754 | [8 empty] | A04 | 1421 | MICL0.01921034/DNC |  | 1421 |  | 1156 | 1156 | 1156 | H | 1,362 | 1,362 | 1,362 |  | 0.0002083 | 1.724 | 2 | 0.00046183 | [29 empty] | 1368.3 |  | -52.7
Empotrado Suelo | Mini Canal | No | Estándar | MICL.01921034/DON | 19 | 210 | 15/DON | 34 | 1109 | 95.3568 | 0.060739 | [8 empty] | A04 | 1153 | MICL0.01921034/DON |  | 1153 |  | 1109 | 1109 | 1109 | H | 1,362 | 1,362 | 1,362 |  | 0.0002083 | 1.724 | 2 | 0.00046183 | [29 empty] | 1277.7 |  | 124.7
Empotrado Suelo | Mini Canal | No | Estándar | MICL.01921034/DOV | 19 | 210 | 15/DOV | 34 | 1109 | 95.3568 | 0.060739 | [8 empty] | A04 | 1315 | MICL0.01921034/DOV |  | 1315 |  | 1109 | 1109 | 1109 | H | 1,362 | 1,362 | 1,362 |  | 0.0002083 | 1.724 | 2 | 0.00046183 | [29 empty] | 1448 |  | 133
Empotrado Suelo | Mini Canal | No | Estándar | MICL.01921034/RBL | 19 | 210 | 15/RBL | 34 | 1192 | 102.4936 | 0.069725 | [8 empty] | A04 | 1316 | MICL0.01921034/RBL |  | 1316 |  | 1192 | 1192 | 1192 | H | 1,362 | 1,362 | 1,362 |  | 0.0002083 | 1.724 | 2 | 0.00046183 | [29 empty] | 1281.6 |  | -34.4
Empotrado Suelo | Mini Canal | No | Estándar | MICL.01921034/RBN | 19 | 210 | 15/RBN | 34 | 1156 | 99.3981 | 0.065754 | [8 empty] | A04 | 1008 | MICL0.01921034/RBN |  | 1008 |  | 1156 | 1156 | 1156 | H | 1,362 | 1,362 | 1,362 |  | 0.0002083 | 1.724 | 2 | 0.00046183 | [29 empty] | 1083.5 |  | 75.5
Empotrado Suelo | Mini Canal | No | Estándar | MICL.01921034/RBR | 19 | 210 | 15/RBR | 34 | 1192 | 102.4936 | 0.069725 | [8 empty] | A04 | 1316 | MICL0.01921034/RBR |  | 1316 |  | 1192 | 1192 | 1192 | H | 1,362 | 1,362 | 1,362 |  | 0.0002083 | 1.724 | 2 | 0.00046183 | [29 empty] | 1281.6 |  | -34.4
Empotrado Suelo | Mini Canal | No | Estándar | MICL.01921034/RBV | 19 | 210 | 15/RBV | 34 | 1156 | 99.3981 | 0.065754 | [8 empty] | A04 | 1148 | MICL0.01921034/RBV |  | 1148 |  | 1156 | 1156 | 1156 | H | 1,362 | 1,362 | 1,362 |  | 0.0002083 | 1.724 | 2 | 0.00046183 | [29 empty] | 1239.8 |  | 91.8
Empotrado Suelo | Mini Canal | No | Estándar | MICL.01921034/RDB | 19 | 210 | 15/RDB | 34 | 1192 | 102.4936 | 0.069725 | [8 empty] | A04 | 1316 | MICL0.01921034/RDB |  | 1316 |  | 1192 | 1192 | 1192 | H | 1,362 | 1,362 | 1,362 |  | 0.0002083 | 1.724 | 2 | 0.00046183 | [29 empty] | 1281.6 |  | -34.4
Empotrado Suelo | Mini Canal | No | Estándar | MICL.01921034/RMN | 19 | 210 | 15/RMN | 34 | 1156 | 99.3981 | 0.065754 | [8 empty] | A04 | 966 | MICL0.01921034/RMN |  | 966 |  | 1156 | 1156 | 1156 | H | 1,362 | 1,362 | 1,362 |  | 0.0002083 | 1.724 | 2 | 0.00046183 | [29 empty] | 1029.5 |  | 63.5
Empotrado Suelo | Mini Canal | No | Estándar | MICL.01921034/RMV | 19 | 210 | 15/RMV | 34 | 1156 | 99.3981 | 0.065754 | [8 empty] | A04 | 1078 | MICL0.01921034/RMV |  | 1078 |  | 1156 | 1156 | 1156 | H | 1,362 | 1,362 | 1,362 |  | 0.0002083 | 1.724 | 2 | 0.00046183 | [29 empty] | 1154.4 |  | 76.4
Empotrado Suelo | Mini Canal | No | Estándar | MICL.01921034/RNA | 19 | 210 | 15/RNA | 34 | 1192 | 102.4936 | 0.069725 | [8 empty] | A04 | 1288 | MICL0.01921034/RNA |  | 1288 |  | 1192 | 1192 | 1192 | H | 1,362 | 1,362 | 1,362 |  | 0.0002083 | 1.724 | 2 | 0.00046183 | [29 empty] | 1249 |  | -39
Empotrado Suelo | Mini Canal | No | Estándar | MICL.01921034/RON | 19 | 210 | 15/RON | 34 | 1156 | 99.3981 | 0.065754 | [8 empty] | A04 | 1008 | MICL0.01921034/RON |  | 1008 |  | 1156 | 1156 | 1156 | H | 1,362 | 1,362 | 1,362 |  | 0.0002083 | 1.724 | 2 | 0.00046183 | [29 empty] | 1083.5 |  | 75.5
Empotrado Suelo | Mini Canal | No | Estándar | MICL.01921034/ROV | 19 | 210 | 15/ROV | 34 | 1156 | 99.3981 | 0.065754 | [8 empty] | A04 | 1148 | MICL0.01921034/ROV |  | 1148 |  | 1156 | 1156 | 1156 | H | 1,362 | 1,362 | 1,362 |  | 0.0002083 | 1.724 | 2 | 0.00046183 | [29 empty] | 1239.8 |  | 91.8
Empotrado Suelo | Mini Canal | No | Estándar | MICL.01921034/RSS | 19 | 210 | 15/RSS | 34 | 1144 | 98.3663 | 0.064455 | [8 empty] | A04 | 2322 | MICL0.01921034/RSS |  | 2322 |  | 1144 | 1144 | 1144 | H | 1,362 | 1,362 | 1,362 |  | 0.0002083 | 1.724 | 2 | 0.00046183 | [29 empty] | 2505.1 |  | 183.1
Empotrado Suelo | Mini Canal | No | Estándar | MICL.01921034/SBL | 19 | 210 | 15/SBL | 34 | 1192 | 102.4936 | 0.069725 | [8 empty] | A04 | 1233 | MICL0.01921034/SBL |  | 1233 |  | 1192 | 1192 | 1192 | H | 1,362 | 1,362 | 1,362 |  | 0.0002083 | 1.724 | 2 | 0.00046183 | [29 empty] | 1205.2 |  | -27.8
Empotrado Suelo | Mini Canal | No | Estándar | MICL.01921034/SBR | 19 | 210 | 15/SBR | 34 | 1192 | 102.4936 | 0.069725 | [8 empty] | A04 | 1233 | MICL0.01921034/SBR |  | 1233 |  | 1192 | 1192 | 1192 | H | 1,362 | 1,362 | 1,362 |  | 0.0002083 | 1.724 | 2 | 0.00046183 | [29 empty] | 1205.2 |  | -27.8
Empotrado Suelo | Mini Canal | No | Estándar | MICL.01921034/SDB | 19 | 210 | 15/SDB | 34 | 1192 | 102.4936 | 0.069725 | [8 empty] | A04 | 1233 | MICL0.01921034/SDB |  | 1233 |  | 1192 | 1192 | 1192 | H | 1,362 | 1,362 | 1,362 |  | 0.0002083 | 1.724 | 2 | 0.00046183 | [29 empty] | 1205.2 |  | -27.8
Empotrado Suelo | Mini Canal | No | Estándar | MICL.01921034/SNA | 19 | 210 | 15/SNA | 34 | 1192 | 102.4936 | 0.069725 | [8 empty] | A04 | 1157 | MICL0.01921034/SNA |  | 1157 |  | 1192 | 1192 | 1192 | H | 1,362 | 1,362 | 1,362 |  | 0.0002083 | 1.724 | 2 | 0.00046183 | [29 empty] | 1125.3 |  | -31.7
Empotrado Suelo | Mini Canal | No | Color Jaga | MICL.01921034/SNCklr | 19 | 210 | 15/SNC | 34 | 1192 | 102.4936 | 0.069725 | [8 empty] | A04 | 1246 | MICL0.01921034/SNC |  | 1246 |  | 1192 | 1192 | 1192 | H | 1,362 | 1,362 | 1,362 |  | 0.0002083 | 1.724 | 2 | 0.00046183 | [29 empty] | 1205.2 |  | -40.8
Empotrado Suelo | Mini Canal | No | Estándar | MICL.01921042/DBL | 19 | 210 | 20/DBL | 42 | 1588 | 136.5434 | 0.090861 | [8 empty] | A04 | 1473 | MICL0.01921042/DBL |  | 1473 |  | 1588 | 1588 | 1588 | H | 1,362 | 1,362 | 1,362 |  | 0.0001276 | 1.7219 | 2 | 0.00037661 | [29 empty] | 1453.6 |  | -19.4
Empotrado Suelo | Mini Canal | No | Estándar | MICL.01921042/DBN | 19 | 210 | 20/DBN | 42 | 1522 | 130.8684 | 0.083706 | [8 empty] | A04 | 1308 | MICL0.01921042/DBN |  | 1308 |  | 1522 | 1522 | 1522 | H | 1,362 | 1,362 | 1,362 |  | 0.0001276 | 1.7219 | 2 | 0.00037661 | [29 empty] | 1441.4 |  | 133.4
Empotrado Suelo | Mini Canal | No | Estándar | MICL.01921042/DBR | 19 | 210 | 20/DBR | 42 | 1588 | 136.5434 | 0.090861 | [8 empty] | A04 | 1473 | MICL0.01921042/DBR |  | 1473 |  | 1588 | 1588 | 1588 | H | 1,362 | 1,362 | 1,362 |  | 0.0001276 | 1.7219 | 2 | 0.00037661 | [29 empty] | 1453.6 |  | -19.4
Empotrado Suelo | Mini Canal | No | Estándar | MICL.01921042/DBV | 19 | 210 | 20/DBV | 42 | 1522 | 130.8684 | 0.083706 | [8 empty] | A04 | 1516 | MICL0.01921042/DBV |  | 1516 |  | 1522 | 1522 | 1522 | H | 1,362 | 1,362 | 1,362 |  | 0.0001276 | 1.7219 | 2 | 0.00037661 | [29 empty] | 1659.3 |  | 143.3
Empotrado Suelo | Mini Canal | No | Estándar | MICL.01921042/DDB | 19 | 210 | 20/DDB | 42 | 1588 | 136.5434 | 0.090861 | [8 empty] | A04 | 1473 | MICL0.01921042/DDB |  | 1473 |  | 1588 | 1588 | 1588 | H | 1,362 | 1,362 | 1,362 |  | 0.0001276 | 1.7219 | 2 | 0.00037661 | [29 empty] | 1453.6 |  | -19.4
Empotrado Suelo | Mini Canal | No | Estándar | MICL.01921042/DMN | 19 | 210 | 20/DMN | 42 | 1522 | 130.8684 | 0.083706 | [8 empty] | A04 | 1308 | MICL0.01921042/DMN |  | 1308 |  | 1522 | 1522 | 1522 | H | 1,362 | 1,362 | 1,362 |  | 0.0001276 | 1.7219 | 2 | 0.00037661 | [29 empty] | 1441.4 |  | 133.4
Empotrado Suelo | Mini Canal | No | Estándar | MICL.01921042/DMV | 19 | 210 | 20/DMV | 42 | 1522 | 130.8684 | 0.083706 | [8 empty] | A04 | 1516 | MICL0.01921042/DMV |  | 1516 |  | 1522 | 1522 | 1522 | H | 1,362 | 1,362 | 1,362 |  | 0.0001276 | 1.7219 | 2 | 0.00037661 | [29 empty] | 1659.1 |  | 143.1
Empotrado Suelo | Mini Canal | No | Estándar | MICL.01921042/DNA | 19 | 210 | 20/DNA | 42 | 1588 | 136.5434 | 0.090861 | [8 empty] | A04 | 1443 | MICL0.01921042/DNA |  | 1443 |  | 1588 | 1588 | 1588 | H | 1,362 | 1,362 | 1,362 |  | 0.0001276 | 1.7219 | 2 | 0.00037661 | [29 empty] | 1393.9 |  | -49.1
Empotrado Suelo | Mini Canal | No | Color Jaga | MICL.01921042/DNCklr | 19 | 210 | 20/DNC | 42 | 1588 | 136.5434 | 0.090861 | [8 empty] | A04 | 1586 | MICL0.01921042/DNC |  | 1586 |  | 1588 | 1588 | 1588 | H | 1,362 | 1,362 | 1,362 |  | 0.0001276 | 1.7219 | 2 | 0.00037661 | [29 empty] | 1522.4 |  | -63.6
Empotrado Suelo | Mini Canal | No | Estándar | MICL.01921042/DON | 19 | 210 | 20/DON | 42 | 1522 | 130.8684 | 0.083706 | [8 empty] | A04 | 1308 | MICL0.01921042/DON |  | 1308 |  | 1522 | 1522 | 1522 | H | 1,362 | 1,362 | 1,362 |  | 0.0001276 | 1.7219 | 2 | 0.00037661 | [29 empty] | 1441.4 |  | 133.4
Empotrado Suelo | Mini Canal | No | Estándar | MICL.01921042/DOV | 19 | 210 | 20/DOV | 42 | 1522 | 130.8684 | 0.083706 | [8 empty] | A04 | 1516 | MICL0.01921042/DOV |  | 1516 |  | 1522 | 1522 | 1522 | H | 1,362 | 1,362 | 1,362 |  | 0.0001276 | 1.7219 | 2 | 0.00037661 | [29 empty] | 1659.1 |  | 143.1
Empotrado Suelo | Mini Canal | No | Estándar | MICL.01921042/RBL | 19 | 210 | 20/RBL | 42 | 1637 | 140.7567 | 0.096358 | [8 empty] | A04 | 1473 | MICL0.01921042/RBL |  | 1473 |  | 1637 | 1637 | 1637 | H | 1,362 | 1,362 | 1,362 |  | 0.0001276 | 1.7219 | 2 | 0.00037661 | [29 empty] | 1453.6 |  | -19.4
Empotrado Suelo | Mini Canal | No | Estándar | MICL.01921042/RBN | 19 | 210 | 20/RBN | 42 | 1588 | 136.5434 | 0.090861 | [8 empty] | A04 | 1147 | MICL0.01921042/RBN |  | 1147 |  | 1588 | 1588 | 1588 | H | 1,362 | 1,362 | 1,362 |  | 0.0001276 | 1.7219 | 2 | 0.00037661 | [29 empty] | 1224.1 |  | 77.1
Empotrado Suelo | Mini Canal | No | Estándar | MICL.01921042/RBR | 19 | 210 | 20/RBR | 42 | 1637 | 140.7567 | 0.096358 | [8 empty] | A04 | 1473 | MICL0.01921042/RBR |  | 1473 |  | 1637 | 1637 | 1637 | H | 1,362 | 1,362 | 1,362 |  | 0.0001276 | 1.7219 | 2 | 0.00037661 | [29 empty] | 1453.6 |  | -19.4
Empotrado Suelo | Mini Canal | No | Estándar | MICL.01921042/RBV | 19 | 210 | 20/RBV | 42 | 1588 | 136.5434 | 0.090861 | [8 empty] | A04 | 1321 | MICL0.01921042/RBV |  | 1321 |  | 1588 | 1588 | 1588 | H | 1,362 | 1,362 | 1,362 |  | 0.0001276 | 1.7219 | 2 | 0.00037661 | [29 empty] | 1417.5 |  | 96.5
Empotrado Suelo | Mini Canal | No | Estándar | MICL.01921042/RDB | 19 | 210 | 20/RDB | 42 | 1637 | 140.7567 | 0.096358 | [8 empty] | A04 | 1473 | MICL0.01921042/RDB |  | 1473 |  | 1637 | 1637 | 1637 | H | 1,362 | 1,362 | 1,362 |  | 0.0001276 | 1.7219 | 2 | 0.00037661 | [29 empty] | 1453.6 |  | -19.4
Empotrado Suelo | Mini Canal | No | Estándar | MICL.01921042/RMN | 19 | 210 | 20/RMN | 42 | 1588 | 136.5434 | 0.090861 | [8 empty] | A04 | 1097 | MICL0.01921042/RMN |  | 1097 |  | 1588 | 1588 | 1588 | H | 1,362 | 1,362 | 1,362 |  | 0.0001276 | 1.7219 | 2 | 0.00037661 | [29 empty] | 1157 |  | 60
Empotrado Suelo | Mini Canal | No | Estándar | MICL.01921042/RMV | 19 | 210 | 20/RMV | 42 | 1588 | 136.5434 | 0.090861 | [8 empty] | A04 | 1237 | MICL0.01921042/RMV |  | 1237 |  | 1588 | 1588 | 1588 | H | 1,362 | 1,362 | 1,362 |  | 0.0001276 | 1.7219 | 2 | 0.00037661 | [29 empty] | 1312.1 |  | 75.1
Empotrado Suelo | Mini Canal | No | Estándar | MICL.01921042/RNA | 19 | 210 | 20/RNA | 42 | 1637 | 140.7567 | 0.096358 | [8 empty] | A04 | 1443 | MICL0.01921042/RNA |  | 1443 |  | 1637 | 1637 | 1637 | H | 1,362 | 1,362 | 1,362 |  | 0.0001276 | 1.7219 | 2 | 0.00037661 | [29 empty] | 1393.9 |  | -49.1
Empotrado Suelo | Mini Canal | No | Estándar | MICL.01921042/RON | 19 | 210 | 20/RON | 42 | 1588 | 136.5434 | 0.090861 | [8 empty] | A04 | 1147 | MICL0.01921042/RON |  | 1147 |  | 1588 | 1588 | 1588 | H | 1,362 | 1,362 | 1,362 |  | 0.0001276 | 1.7219 | 2 | 0.00037661 | [29 empty] | 1224.1 |  | 77.1
Empotrado Suelo | Mini Canal | No | Estándar | MICL.01921042/ROV | 19 | 210 | 20/ROV | 42 | 1588 | 136.5434 | 0.090861 | [8 empty] | A04 | 1321 | MICL0.01921042/ROV |  | 1321 |  | 1588 | 1588 | 1588 | H | 1,362 | 1,362 | 1,362 |  | 0.0001276 | 1.7219 | 2 | 0.00037661 | [29 empty] | 1417.5 |  | 96.5
Empotrado Suelo | Mini Canal | No | Estándar | MICL.01921042/RSS | 19 | 210 | 20/RSS | 42 | 1572 | 135.1677 | 0.089101 | [8 empty] | A04 | 2908 | MICL0.01921042/RSS |  | 2908 |  | 1572 | 1572 | 1572 | H | 1,362 | 1,362 | 1,362 |  | 0.0001276 | 1.7219 | 2 | 0.00037661 | [29 empty] | 3137.1 |  | 229.1
Empotrado Suelo | Mini Canal | No | Estándar | MICL.01921042/SBL | 19 | 210 | 20/SBL | 42 | 1637 | 140.7567 | 0.096358 | [8 empty] | A04 | 1442 | MICL0.01921042/SBL |  | 1442 |  | 1637 | 1637 | 1637 | H | 1,362 | 1,362 | 1,362 |  | 0.0001276 | 1.7219 | 2 | 0.00037661 | [29 empty] | 1389.7 |  | -52.3
Empotrado Suelo | Mini Canal | No | Estándar | MICL.01921042/SBR | 19 | 210 | 20/SBR | 42 | 1637 | 140.7567 | 0.096358 | [8 empty] | A04 | 1442 | MICL0.01921042/SBR |  | 1442 |  | 1637 | 1637 | 1637 | H | 1,362 | 1,362 | 1,362 |  | 0.0001276 | 1.7219 | 2 | 0.00037661 | [29 empty] | 1389.7 |  | -52.3
Empotrado Suelo | Mini Canal | No | Estándar | MICL.01921042/SDB | 19 | 210 | 20/SDB | 42 | 1637 | 140.7567 | 0.096358 | [8 empty] | A04 | 1442 | MICL0.01921042/SDB |  | 1442 |  | 1637 | 1637 | 1637 | H | 1,362 | 1,362 | 1,362 |  | 0.0001276 | 1.7219 | 2 | 0.00037661 | [29 empty] | 1389.7 |  | -52.3
Empotrado Suelo | Mini Canal | No | Estándar | MICL.01921042/SNA | 19 | 210 | 20/SNA | 42 | 1637 | 140.7567 | 0.096358 | [8 empty] | A04 | 1345 | MICL0.01921042/SNA |  | 1345 |  | 1637 | 1637 | 1637 | H | 1,362 | 1,362 | 1,362 |  | 0.0001276 | 1.7219 | 2 | 0.00037661 | [29 empty] | 1296.9 |  | -48.1
Empotrado Suelo | Mini Canal | No | Color Jaga | MICL.01921042/SNCklr | 19 | 210 | 20/SNC | 42 | 1637 | 140.7567 | 0.096358 | [8 empty] | A04 | 1457 | MICL0.01921042/SNC |  | 1457 |  | 1637 | 1637 | 1637 | H | 1,362 | 1,362 | 1,362 |  | 0.0001276 | 1.7219 | 2 | 0.00037661 | [29 empty] | 1396.6 |  | -60.4
Empotrado Suelo | Mini Canal | No | Estándar | MICL.01923026/DBL | 19 | 230 | 10/DBL | 26 | 949 | 81.5993 | 0.057081 | [8 empty] | A04 | 1145 | MICL0.01923026/DBL |  | 1145 |  | 949 | 949 | 949 | H | 1,362 | 1,362 | 1,362 |  | 0.0003969 | 1.7346 | 2 | 0.00036735 | [29 empty] | 1102.9 |  | -42.1
Empotrado Suelo | Mini Canal | No | Estándar | MICL.01923026/DBN | 19 | 230 | 10/DBN | 26 | 910 | 78.2459 | 0.052827 | [8 empty] | A04 | 1069 | MICL0.01923026/DBN |  | 1069 |  | 910 | 910 | 910 | H | 1,362 | 1,362 | 1,362 |  | 0.0003969 | 1.7346 | 2 | 0.00036735 | [29 empty] | 1158.2 |  | 89.2
Empotrado Suelo | Mini Canal | No | Estándar | MICL.01923026/DBR | 19 | 230 | 10/DBR | 26 | 949 | 81.5993 | 0.057081 | [8 empty] | A04 | 1145 | MICL0.01923026/DBR |  | 1145 |  | 949 | 949 | 949 | H | 1,362 | 1,362 | 1,362 |  | 0.0003969 | 1.7346 | 2 | 0.00036735 | [29 empty] | 1102.9 |  | -42.1
Empotrado Suelo | Mini Canal | No | Estándar | MICL.01923026/DBV | 19 | 230 | 10/DBV | 26 | 910 | 78.2459 | 0.052827 | [8 empty] | A04 | 1195 | MICL0.01923026/DBV |  | 1195 |  | 910 | 910 | 910 | H | 1,362 | 1,362 | 1,362 |  | 0.0003969 | 1.7346 | 2 | 0.00036735 | [29 empty] | 1290.7 |  | 95.7
Empotrado Suelo | Mini Canal | No | Estándar | MICL.01923026/DDB | 19 | 230 | 10/DDB | 26 | 949 | 81.5993 | 0.057081 | [8 empty] | A04 | 1145 | MICL0.01923026/DDB |  | 1145 |  | 949 | 949 | 949 | H | 1,362 | 1,362 | 1,362 |  | 0.0003969 | 1.7346 | 2 | 0.00036735 | [29 empty] | 1102.9 |  | -42.1
Empotrado Suelo | Mini Canal | No | Estándar | MICL.01923026/DMN | 19 | 230 | 10/DMN | 26 | 910 | 78.2459 | 0.052827 | [8 empty] | A04 | 1069 | MICL0.01923026/DMN |  | 1069 |  | 910 | 910 | 910 | H | 1,362 | 1,362 | 1,362 |  | 0.0003969 | 1.7346 | 2 | 0.00036735 | [29 empty] | 1158.1 |  | 89.1
Empotrado Suelo | Mini Canal | No | Estándar | MICL.01923026/DMV | 19 | 230 | 10/DMV | 26 | 910 | 78.2459 | 0.052827 | [8 empty] | A04 | 1195 | MICL0.01923026/DMV |  | 1195 |  | 910 | 910 | 910 | H | 1,362 | 1,362 | 1,362 |  | 0.0003969 | 1.7346 | 2 | 0.00036735 | [29 empty] | 1290.7 |  | 95.7
Empotrado Suelo | Mini Canal | No | Estándar | MICL.01923026/DNA | 19 | 230 | 10/DNA | 26 | 949 | 81.5993 | 0.057081 | [8 empty] | A04 | 1122 | MICL0.01923026/DNA |  | 1122 |  | 949 | 949 | 949 | H | 1,362 | 1,362 | 1,362 |  | 0.0003969 | 1.7346 | 2 | 0.00036735 | [29 empty] | 1075.3 |  | -46.7
Empotrado Suelo | Mini Canal | No | Color Jaga | MICL.01923026/DNCklr | 19 | 230 | 10/DNC | 26 | 949 | 81.5993 | 0.057081 | [8 empty] | A04 | 1229 | MICL0.01923026/DNC |  | 1229 |  | 949 | 949 | 949 | H | 1,362 | 1,362 | 1,362 |  | 0.0003969 | 1.7346 | 2 | 0.00036735 | [29 empty] | 1171.2 |  | -57.8
Empotrado Suelo | Mini Canal | No | Estándar | MICL.01923026/DON | 19 | 230 | 10/DON | 26 | 910 | 78.2459 | 0.052827 | [8 empty] | A04 | 1069 | MICL0.01923026/DON |  | 1069 |  | 910 | 910 | 910 | H | 1,362 | 1,362 | 1,362 |  | 0.0003969 | 1.7346 | 2 | 0.00036735 | [29 empty] | 1158.1 |  | 89.1
Empotrado Suelo | Mini Canal | No | Estándar | MICL.01923026/DOV | 19 | 230 | 10/DOV | 26 | 910 | 78.2459 | 0.052827 | [8 empty] | A04 | 1195 | MICL0.01923026/DOV |  | 1195 |  | 910 | 910 | 910 | H | 1,362 | 1,362 | 1,362 |  | 0.0003969 | 1.7346 | 2 | 0.00036735 | [29 empty] | 1290.7 |  | 95.7
Empotrado Suelo | Mini Canal | No | Estándar | MICL.01923026/RBL | 19 | 230 | 10/RBL | 26 | 978 | 84.0929 | 0.060344 | [8 empty] | A04 | 1145 | MICL0.01923026/RBL |  | 1145 |  | 978 | 978 | 978 | H | 1,362 | 1,362 | 1,362 |  | 0.0003969 | 1.7346 | 2 | 0.00036735 | [29 empty] | 1102.9 |  | -42.1
Empotrado Suelo | Mini Canal | No | Estándar | MICL.01923026/RBN | 19 | 230 | 10/RBN | 26 | 949 | 81.5993 | 0.057081 | [8 empty] | A04 | 927 | MICL0.01923026/RBN |  | 927 |  | 949 | 949 | 949 | H | 1,362 | 1,362 | 1,362 |  | 0.0003969 | 1.7346 | 2 | 0.00036735 | [29 empty] | 975.3 |  | 48.3
Empotrado Suelo | Mini Canal | No | Estándar | MICL.01923026/RBR | 19 | 230 | 10/RBR | 26 | 978 | 84.0929 | 0.060344 | [8 empty] | A04 | 1145 | MICL0.01923026/RBR |  | 1145 |  | 978 | 978 | 978 | H | 1,362 | 1,362 | 1,362 |  | 0.0003969 | 1.7346 | 2 | 0.00036735 | [29 empty] | 1102.9 |  | -42.1
Empotrado Suelo | Mini Canal | No | Estándar | MICL.01923026/RBV | 19 | 230 | 10/RBV | 26 | 949 | 81.5993 | 0.057081 | [8 empty] | A04 | 1043 | MICL0.01923026/RBV |  | 1043 |  | 949 | 949 | 949 | H | 1,362 | 1,362 | 1,362 |  | 0.0003969 | 1.7346 | 2 | 0.00036735 | [29 empty] | 1104.5 |  | 61.5
Empotrado Suelo | Mini Canal | No | Estándar | MICL.01923026/RDB | 19 | 230 | 10/RDB | 26 | 978 | 84.0929 | 0.060344 | [8 empty] | A04 | 1145 | MICL0.01923026/RDB |  | 1145 |  | 978 | 978 | 978 | H | 1,362 | 1,362 | 1,362 |  | 0.0003969 | 1.7346 | 2 | 0.00036735 | [29 empty] | 1102.9 |  | -42.1
Empotrado Suelo | Mini Canal | No | Estándar | MICL.01923026/RMN | 19 | 230 | 10/RMN | 26 | 949 | 81.5993 | 0.057081 | [8 empty] | A04 | 889 | MICL0.01923026/RMN |  | 889 |  | 949 | 949 | 949 | H | 1,362 | 1,362 | 1,362 |  | 0.0003969 | 1.7346 | 2 | 0.00036735 | [29 empty] | 929.5 |  | 40.5
Empotrado Suelo | Mini Canal | No | Estándar | MICL.01923026/RMV | 19 | 230 | 10/RMV | 26 | 949 | 81.5993 | 0.057081 | [8 empty] | A04 | 1005 | MICL0.01923026/RMV |  | 1005 |  | 949 | 949 | 949 | H | 1,362 | 1,362 | 1,362 |  | 0.0003969 | 1.7346 | 2 | 0.00036735 | [29 empty] | 1058.6 |  | 53.6
Empotrado Suelo | Mini Canal | No | Estándar | MICL.01923026/RNA | 19 | 230 | 10/RNA | 26 | 978 | 84.0929 | 0.060344 | [8 empty] | A04 | 1122 | MICL0.01923026/RNA |  | 1122 |  | 978 | 978 | 978 | H | 1,362 | 1,362 | 1,362 |  | 0.0003969 | 1.7346 | 2 | 0.00036735 | [29 empty] | 1075.3 |  | -46.7
Empotrado Suelo | Mini Canal | No | Estándar | MICL.01923026/RON | 19 | 230 | 10/RON | 26 | 949 | 81.5993 | 0.057081 | [8 empty] | A04 | 927 | MICL0.01923026/RON |  | 927 |  | 949 | 949 | 949 | H | 1,362 | 1,362 | 1,362 |  | 0.0003969 | 1.7346 | 2 | 0.00036735 | [29 empty] | 975.3 |  | 48.3
Empotrado Suelo | Mini Canal | No | Estándar | MICL.01923026/ROV | 19 | 230 | 10/ROV | 26 | 949 | 81.5993 | 0.057081 | [8 empty] | A04 | 1043 | MICL0.01923026/ROV |  | 1043 |  | 949 | 949 | 949 | H | 1,362 | 1,362 | 1,362 |  | 0.0003969 | 1.7346 | 2 | 0.00036735 | [29 empty] | 1104.5 |  | 61.5
Empotrado Suelo | Mini Canal | No | Estándar | MICL.01923026/RSS | 19 | 230 | 10/RSS | 26 | 939 | 80.7395 | 0.055976 | [8 empty] | A04 | 2068 | MICL0.01923026/RSS |  | 2068 |  | 939 | 939 | 939 | H | 1,362 | 1,362 | 1,362 |  | 0.0003969 | 1.7346 | 2 | 0.00036735 | [29 empty] | 2213.3 |  | 145.3
Empotrado Suelo | Mini Canal | No | Estándar | MICL.01923026/SBL | 19 | 230 | 10/SBL | 26 | 978 | 84.0929 | 0.060344 | [8 empty] | A04 | 1100 | MICL0.01923026/SBL |  | 1100 |  | 978 | 978 | 978 | H | 1,362 | 1,362 | 1,362 |  | 0.0003969 | 1.7346 | 2 | 0.00036735 | [29 empty] | 1049.8 |  | -50.2
Empotrado Suelo | Mini Canal | No | Estándar | MICL.01923026/SBR | 19 | 230 | 10/SBR | 26 | 978 | 84.0929 | 0.060344 | [8 empty] | A04 | 1100 | MICL0.01923026/SBR |  | 1100 |  | 978 | 978 | 978 | H | 1,362 | 1,362 | 1,362 |  | 0.0003969 | 1.7346 | 2 | 0.00036735 | [29 empty] | 1049.8 |  | -50.2
Empotrado Suelo | Mini Canal | No | Estándar | MICL.01923026/SDB | 19 | 230 | 10/SDB | 26 | 978 | 84.0929 | 0.060344 | [8 empty] | A04 | 1100 | MICL0.01923026/SDB |  | 1100 |  | 978 | 978 | 978 | H | 1,362 | 1,362 | 1,362 |  | 0.0003969 | 1.7346 | 2 | 0.00036735 | [29 empty] | 1049.8 |  | -50.2
Empotrado Suelo | Mini Canal | No | Estándar | MICL.01923026/SNA | 19 | 230 | 10/SNA | 26 | 978 | 84.0929 | 0.060344 | [8 empty] | A04 | 1037 | MICL0.01923026/SNA |  | 1037 |  | 978 | 978 | 978 | H | 1,362 | 1,362 | 1,362 |  | 0.0003969 | 1.7346 | 2 | 0.00036735 | [29 empty] | 994.5 |  | -42.5
Empotrado Suelo | Mini Canal | No | Color Jaga | MICL.01923026/SNCklr | 19 | 230 | 10/SNC | 26 | 978 | 84.0929 | 0.060344 | [8 empty] | A04 | 1114 | MICL0.01923026/SNC |  | 1114 |  | 978 | 978 | 978 | H | 1,362 | 1,362 | 1,362 |  | 0.0003969 | 1.7346 | 2 | 0.00036735 | [29 empty] | 1060.7 |  | -53.3
Empotrado Suelo | Mini Canal | No | Estándar | MICL.01923034/DBL | 19 | 230 | 15/DBL | 34 | 1284 | 110.4041 | 0.083097 | [8 empty] | A04 | 1450 | MICL0.01923034/DBL |  | 1450 |  | 1284 | 1284 | 1284 | H | 1,362 | 1,362 | 1,362 |  | 0.0002083 | 1.724 | 2 | 0.00046183 | [29 empty] | 1407.5 |  | -42.5
Empotrado Suelo | Mini Canal | No | Estándar | MICL.01923034/DBN | 19 | 230 | 15/DBN | 34 | 1231 | 105.8469 | 0.076679 | [8 empty] | A04 | 1271 | MICL0.01923034/DBN |  | 1271 |  | 1231 | 1231 | 1231 | H | 1,362 | 1,362 | 1,362 |  | 0.0002083 | 1.724 | 2 | 0.00046183 | [29 empty] | 1403.4 |  | 132.4
Empotrado Suelo | Mini Canal | No | Estándar | MICL.01923034/DBR | 19 | 230 | 15/DBR | 34 | 1284 | 110.4041 | 0.083097 | [8 empty] | A04 | 1450 | MICL0.01923034/DBR |  | 1450 |  | 1284 | 1284 | 1284 | H | 1,362 | 1,362 | 1,362 |  | 0.0002083 | 1.724 | 2 | 0.00046183 | [29 empty] | 1407.5 |  | -42.5
Empotrado Suelo | Mini Canal | No | Estándar | MICL.01923034/DBV | 19 | 230 | 15/DBV | 34 | 1231 | 105.8469 | 0.076679 | [8 empty] | A04 | 1448 | MICL0.01923034/DBV |  | 1448 |  | 1231 | 1231 | 1231 | H | 1,362 | 1,362 | 1,362 |  | 0.0002083 | 1.724 | 2 | 0.00046183 | [29 empty] | 1590.1 |  | 142.1
Empotrado Suelo | Mini Canal | No | Estándar | MICL.01923034/DDB | 19 | 230 | 15/DDB | 34 | 1284 | 110.4041 | 0.083097 | [8 empty] | A04 | 1450 | MICL0.01923034/DDB |  | 1450 |  | 1284 | 1284 | 1284 | H | 1,362 | 1,362 | 1,362 |  | 0.0002083 | 1.724 | 2 | 0.00046183 | [29 empty] | 1407.5 |  | -42.5
Empotrado Suelo | Mini Canal | No | Estándar | MICL.01923034/DMN | 19 | 230 | 15/DMN | 34 | 1231 | 105.8469 | 0.076679 | [8 empty] | A04 | 1271 | MICL0.01923034/DMN |  | 1271 |  | 1231 | 1231 | 1231 | H | 1,362 | 1,362 | 1,362 |  | 0.0002083 | 1.724 | 2 | 0.00046183 | [29 empty] | 1403.5 |  | 132.5
Empotrado Suelo | Mini Canal | No | Estándar | MICL.01923034/DMV | 19 | 230 | 15/DMV | 34 | 1231 | 105.8469 | 0.076679 | [8 empty] | A04 | 1448 | MICL0.01923034/DMV |  | 1448 |  | 1231 | 1231 | 1231 | H | 1,362 | 1,362 | 1,362 |  | 0.0002083 | 1.724 | 2 | 0.00046183 | [29 empty] | 1590.1 |  | 142.1
Empotrado Suelo | Mini Canal | No | Estándar | MICL.01923034/DNA | 19 | 230 | 15/DNA | 34 | 1284 | 110.4041 | 0.083097 | [8 empty] | A04 | 1419 | MICL0.01923034/DNA |  | 1419 |  | 1284 | 1284 | 1284 | H | 1,362 | 1,362 | 1,362 |  | 0.0002083 | 1.724 | 2 | 0.00046183 | [29 empty] | 1371.9 |  | -47.1
Empotrado Suelo | Mini Canal | No | Color Jaga | MICL.01923034/DNCklr | 19 | 230 | 15/DNC | 34 | 1284 | 110.4041 | 0.083097 | [8 empty] | A04 | 1565 | MICL0.01923034/DNC |  | 1565 |  | 1284 | 1284 | 1284 | H | 1,362 | 1,362 | 1,362 |  | 0.0002083 | 1.724 | 2 | 0.00046183 | [29 empty] | 1502.4 |  | -62.6
Empotrado Suelo | Mini Canal | No | Estándar | MICL.01923034/DON | 19 | 230 | 15/DON | 34 | 1231 | 105.8469 | 0.076679 | [8 empty] | A04 | 1271 | MICL0.01923034/DON |  | 1271 |  | 1231 | 1231 | 1231 | H | 1,362 | 1,362 | 1,362 |  | 0.0002083 | 1.724 | 2 | 0.00046183 | [29 empty] | 1403.5 |  | 132.5
Empotrado Suelo | Mini Canal | No | Estándar | MICL.01923034/DOV | 19 | 230 | 15/DOV | 34 | 1231 | 105.8469 | 0.076679 | [8 empty] | A04 | 1448 | MICL0.01923034/DOV |  | 1448 |  | 1231 | 1231 | 1231 | H | 1,362 | 1,362 | 1,362 |  | 0.0002083 | 1.724 | 2 | 0.00046183 | [29 empty] | 1590.1 |  | 142.1
Empotrado Suelo | Mini Canal | No | Estándar | MICL.01923034/RBL | 19 | 230 | 15/RBL | 34 | 1324 | 113.8435 | 0.088105 | [8 empty] | A04 | 1450 | MICL0.01923034/RBL |  | 1450 |  | 1324 | 1324 | 1324 | H | 1,362 | 1,362 | 1,362 |  | 0.0002083 | 1.724 | 2 | 0.00046183 | [29 empty] | 1407.5 |  | -42.5
Empotrado Suelo | Mini Canal | No | Estándar | MICL.01923034/RBN | 19 | 230 | 15/RBN | 34 | 1284 | 110.4041 | 0.083097 | [8 empty] | A04 | 1112 | MICL0.01923034/RBN |  | 1112 |  | 1284 | 1284 | 1284 | H | 1,362 | 1,362 | 1,362 |  | 0.0002083 | 1.724 | 2 | 0.00046183 | [29 empty] | 1190.6 |  | 78.6
Empotrado Suelo | Mini Canal | No | Estándar | MICL.01923034/RBR | 19 | 230 | 15/RBR | 34 | 1324 | 113.8435 | 0.088105 | [8 empty] | A04 | 1450 | MICL0.01923034/RBR |  | 1450 |  | 1324 | 1324 | 1324 | H | 1,362 | 1,362 | 1,362 |  | 0.0002083 | 1.724 | 2 | 0.00046183 | [29 empty] | 1407.5 |  | -42.5
Empotrado Suelo | Mini Canal | No | Estándar | MICL.01923034/RBV | 19 | 230 | 15/RBV | 34 | 1284 | 110.4041 | 0.083097 | [8 empty] | A04 | 1265 | MICL0.01923034/RBV |  | 1265 |  | 1284 | 1284 | 1284 | H | 1,362 | 1,362 | 1,362 |  | 0.0002083 | 1.724 | 2 | 0.00046183 | [29 empty] | 1361.8 |  | 96.8
Empotrado Suelo | Mini Canal | No | Estándar | MICL.01923034/RDB | 19 | 230 | 15/RDB | 34 | 1324 | 113.8435 | 0.088105 | [8 empty] | A04 | 1450 | MICL0.01923034/RDB |  | 1450 |  | 1324 | 1324 | 1324 | H | 1,362 | 1,362 | 1,362 |  | 0.0002083 | 1.724 | 2 | 0.00046183 | [29 empty] | 1407.5 |  | -42.5
Empotrado Suelo | Mini Canal | No | Estándar | MICL.01923034/RMN | 19 | 230 | 15/RMN | 34 | 1284 | 110.4041 | 0.083097 | [8 empty] | A04 | 1066 | MICL0.01923034/RMN |  | 1066 |  | 1284 | 1284 | 1284 | H | 1,362 | 1,362 | 1,362 |  | 0.0002083 | 1.724 | 2 | 0.00046183 | [29 empty] | 1131.4 |  | 65.4
Empotrado Suelo | Mini Canal | No | Estándar | MICL.01923034/RMV | 19 | 230 | 15/RMV | 34 | 1284 | 110.4041 | 0.083097 | [8 empty] | A04 | 1188 | MICL0.01923034/RMV |  | 1188 |  | 1284 | 1284 | 1284 | H | 1,362 | 1,362 | 1,362 |  | 0.0002083 | 1.724 | 2 | 0.00046183 | [29 empty] | 1268.2 |  | 80.2
Empotrado Suelo | Mini Canal | No | Estándar | MICL.01923034/RNA | 19 | 230 | 15/RNA | 34 | 1324 | 113.8435 | 0.088105 | [8 empty] | A04 | 1419 | MICL0.01923034/RNA |  | 1419 |  | 1324 | 1324 | 1324 | H | 1,362 | 1,362 | 1,362 |  | 0.0002083 | 1.724 | 2 | 0.00046183 | [29 empty] | 1371.9 |  | -47.1
Empotrado Suelo | Mini Canal | No | Estándar | MICL.01923034/RON | 19 | 230 | 15/RON | 34 | 1284 | 110.4041 | 0.083097 | [8 empty] | A04 | 1112 | MICL0.01923034/RON |  | 1112 |  | 1284 | 1284 | 1284 | H | 1,362 | 1,362 | 1,362 |  | 0.0002083 | 1.724 | 2 | 0.00046183 | [29 empty] | 1190.6 |  | 78.6
Empotrado Suelo | Mini Canal | No | Estándar | MICL.01923034/ROV | 19 | 230 | 15/ROV | 34 | 1284 | 110.4041 | 0.083097 | [8 empty] | A04 | 1265 | MICL0.01923034/ROV |  | 1265 |  | 1284 | 1284 | 1284 | H | 1,362 | 1,362 | 1,362 |  | 0.0002083 | 1.724 | 2 | 0.00046183 | [29 empty] | 1361.8 |  | 96.8
Empotrado Suelo | Mini Canal | No | Estándar | MICL.01923034/RSS | 19 | 230 | 15/RSS | 34 | 1271 | 109.2863 | 0.0815 | [8 empty] | A04 | 2552 | MICL0.01923034/RSS |  | 2552 |  | 1271 | 1271 | 1271 | H | 1,362 | 1,362 | 1,362 |  | 0.0002083 | 1.724 | 2 | 0.00046183 | [29 empty] | 2748.3 |  | 196.3
Empotrado Suelo | Mini Canal | No | Estándar | MICL.01923034/SBL | 19 | 230 | 15/SBL | 34 | 1324 | 113.8435 | 0.088105 | [8 empty] | A04 | 1358 | MICL0.01923034/SBL |  | 1358 |  | 1324 | 1324 | 1324 | H | 1,362 | 1,362 | 1,362 |  | 0.0002083 | 1.724 | 2 | 0.00046183 | [29 empty] | 1323.9 |  | -34.1
Empotrado Suelo | Mini Canal | No | Estándar | MICL.01923034/SBR | 19 | 230 | 15/SBR | 34 | 1324 | 113.8435 | 0.088105 | [8 empty] | A04 | 1358 | MICL0.01923034/SBR |  | 1358 |  | 1324 | 1324 | 1324 | H | 1,362 | 1,362 | 1,362 |  | 0.0002083 | 1.724 | 2 | 0.00046183 | [29 empty] | 1323.9 |  | -34.1
Empotrado Suelo | Mini Canal | No | Estándar | MICL.01923034/SDB | 19 | 230 | 15/SDB | 34 | 1324 | 113.8435 | 0.088105 | [8 empty] | A04 | 1358 | MICL0.01923034/SDB |  | 1358 |  | 1324 | 1324 | 1324 | H | 1,362 | 1,362 | 1,362 |  | 0.0002083 | 1.724 | 2 | 0.00046183 | [29 empty] | 1323.9 |  | -34.1
Empotrado Suelo | Mini Canal | No | Estándar | MICL.01923034/SNA | 19 | 230 | 15/SNA | 34 | 1324 | 113.8435 | 0.088105 | [8 empty] | A04 | 1275 | MICL0.01923034/SNA |  | 1275 |  | 1324 | 1324 | 1324 | H | 1,362 | 1,362 | 1,362 |  | 0.0002083 | 1.724 | 2 | 0.00046183 | [29 empty] | 1236.4 |  | -38.6
Empotrado Suelo | Mini Canal | No | Color Jaga | MICL.01923034/SNCklr | 19 | 230 | 15/SNC | 34 | 1324 | 113.8435 | 0.088105 | [8 empty] | A04 | 1373 | MICL0.01923034/SNC |  | 1373 |  | 1324 | 1324 | 1324 | H | 1,362 | 1,362 | 1,362 |  | 0.0002083 | 1.724 | 2 | 0.00046183 | [29 empty] | 1323.9 |  | -49.1
Empotrado Suelo | Mini Canal | No | Estándar | MICL.01923042/DBL | 19 | 230 | 20/DBL | 42 | 1764 | 151.6767 | 0.11418 | [8 empty] | A04 | 1631 | MICL0.01923042/DBL |  | 1631 |  | 1764 | 1764 | 1764 | H | 1,362 | 1,362 | 1,362 |  | 0.0001276 | 1.7219 | 2 | 0.00037661 | [29 empty] | 1605.1 |  | -25.9
Empotrado Suelo | Mini Canal | No | Estándar | MICL.01923042/DBN | 19 | 230 | 20/DBN | 42 | 1692 | 145.4858 | 0.10536 | [8 empty] | A04 | 1450 | MICL0.01923042/DBN |  | 1450 |  | 1692 | 1692 | 1692 | H | 1,362 | 1,362 | 1,362 |  | 0.0001276 | 1.7219 | 2 | 0.00037661 | [29 empty] | 1591.5 |  | 141.5
Empotrado Suelo | Mini Canal | No | Estándar | MICL.01923042/DBR | 19 | 230 | 20/DBR | 42 | 1764 | 151.6767 | 0.11418 | [8 empty] | A04 | 1631 | MICL0.01923042/DBR |  | 1631 |  | 1764 | 1764 | 1764 | H | 1,362 | 1,362 | 1,362 |  | 0.0001276 | 1.7219 | 2 | 0.00037661 | [29 empty] | 1605.1 |  | -25.9
Empotrado Suelo | Mini Canal | No | Estándar | MICL.01923042/DBV | 19 | 230 | 20/DBV | 42 | 1692 | 145.4858 | 0.10536 | [8 empty] | A04 | 1678 | MICL0.01923042/DBV |  | 1678 |  | 1692 | 1692 | 1692 | H | 1,362 | 1,362 | 1,362 |  | 0.0001276 | 1.7219 | 2 | 0.00037661 | [29 empty] | 1830.2 |  | 152.2
Empotrado Suelo | Mini Canal | No | Estándar | MICL.01923042/DDB | 19 | 230 | 20/DDB | 42 | 1764 | 151.6767 | 0.11418 | [8 empty] | A04 | 1631 | MICL0.01923042/DDB |  | 1631 |  | 1764 | 1764 | 1764 | H | 1,362 | 1,362 | 1,362 |  | 0.0001276 | 1.7219 | 2 | 0.00037661 | [29 empty] | 1605.1 |  | -25.9
Empotrado Suelo | Mini Canal | No | Estándar | MICL.01923042/DMN | 19 | 230 | 20/DMN | 42 | 1692 | 145.4858 | 0.10536 | [8 empty] | A04 | 1450 | MICL0.01923042/DMN |  | 1450 |  | 1692 | 1692 | 1692 | H | 1,362 | 1,362 | 1,362 |  | 0.0001276 | 1.7219 | 2 | 0.00037661 | [29 empty] | 1591.4 |  | 141.4
Empotrado Suelo | Mini Canal | No | Estándar | MICL.01923042/DMV | 19 | 230 | 20/DMV | 42 | 1692 | 145.4858 | 0.10536 | [8 empty] | A04 | 1678 | MICL0.01923042/DMV |  | 1678 |  | 1692 | 1692 | 1692 | H | 1,362 | 1,362 | 1,362 |  | 0.0001276 | 1.7219 | 2 | 0.00037661 | [29 empty] | 1830 |  | 152
Empotrado Suelo | Mini Canal | No | Estándar | MICL.01923042/DNA | 19 | 230 | 20/DNA | 42 | 1764 | 151.6767 | 0.11418 | [8 empty] | A04 | 1598 | MICL0.01923042/DNA |  | 1598 |  | 1764 | 1764 | 1764 | H | 1,362 | 1,362 | 1,362 |  | 0.0001276 | 1.7219 | 2 | 0.00037661 | [29 empty] | 1539.6 |  | -58.4
Empotrado Suelo | Mini Canal | No | Color Jaga | MICL.01923042/DNCklr | 19 | 230 | 20/DNC | 42 | 1764 | 151.6767 | 0.11418 | [8 empty] | A04 | 1754 | MICL0.01923042/DNC |  | 1754 |  | 1764 | 1764 | 1764 | H | 1,362 | 1,362 | 1,362 |  | 0.0001276 | 1.7219 | 2 | 0.00037661 | [29 empty] | 1680.4 |  | -73.6
Empotrado Suelo | Mini Canal | No | Estándar | MICL.01923042/DON | 19 | 230 | 20/DON | 42 | 1692 | 145.4858 | 0.10536 | [8 empty] | A04 | 1450 | MICL0.01923042/DON |  | 1450 |  | 1692 | 1692 | 1692 | H | 1,362 | 1,362 | 1,362 |  | 0.0001276 | 1.7219 | 2 | 0.00037661 | [29 empty] | 1591.4 |  | 141.4
Empotrado Suelo | Mini Canal | No | Estándar | MICL.01923042/DOV | 19 | 230 | 20/DOV | 42 | 1692 | 145.4858 | 0.10536 | [8 empty] | A04 | 1678 | MICL0.01923042/DOV |  | 1678 |  | 1692 | 1692 | 1692 | H | 1,362 | 1,362 | 1,362 |  | 0.0001276 | 1.7219 | 2 | 0.00037661 | [29 empty] | 1830 |  | 152
Empotrado Suelo | Mini Canal | No | Estándar | MICL.01923042/RBL | 19 | 230 | 20/RBL | 42 | 1819 | 156.4058 | 0.12115 | [8 empty] | A04 | 1631 | MICL0.01923042/RBL |  | 1631 |  | 1819 | 1819 | 1819 | H | 1,362 | 1,362 | 1,362 |  | 0.0001276 | 1.7219 | 2 | 0.00037661 | [29 empty] | 1605.1 |  | -25.9
Empotrado Suelo | Mini Canal | No | Estándar | MICL.01923042/RBN | 19 | 230 | 20/RBN | 42 | 1764 | 151.6767 | 0.11418 | [8 empty] | A04 | 1273 | MICL0.01923042/RBN |  | 1273 |  | 1764 | 1764 | 1764 | H | 1,362 | 1,362 | 1,362 |  | 0.0001276 | 1.7219 | 2 | 0.00037661 | [29 empty] | 1353.6 |  | 80.6
Empotrado Suelo | Mini Canal | No | Estándar | MICL.01923042/RBR | 19 | 230 | 20/RBR | 42 | 1819 | 156.4058 | 0.12115 | [8 empty] | A04 | 1631 | MICL0.01923042/RBR |  | 1631 |  | 1819 | 1819 | 1819 | H | 1,362 | 1,362 | 1,362 |  | 0.0001276 | 1.7219 | 2 | 0.00037661 | [29 empty] | 1605.1 |  | -25.9
Empotrado Suelo | Mini Canal | No | Estándar | MICL.01923042/RBV | 19 | 230 | 20/RBV | 42 | 1764 | 151.6767 | 0.11418 | [8 empty] | A04 | 1464 | MICL0.01923042/RBV |  | 1464 |  | 1764 | 1764 | 1764 | H | 1,362 | 1,362 | 1,362 |  | 0.0001276 | 1.7219 | 2 | 0.00037661 | [29 empty] | 1565.5 |  | 101.5
Empotrado Suelo | Mini Canal | No | Estándar | MICL.01923042/RDB | 19 | 230 | 20/RDB | 42 | 1819 | 156.4058 | 0.12115 | [8 empty] | A04 | 1631 | MICL0.01923042/RDB |  | 1631 |  | 1819 | 1819 | 1819 | H | 1,362 | 1,362 | 1,362 |  | 0.0001276 | 1.7219 | 2 | 0.00037661 | [29 empty] | 1605.1 |  | -25.9
Empotrado Suelo | Mini Canal | No | Estándar | MICL.01923042/RMN | 19 | 230 | 20/RMN | 42 | 1764 | 151.6767 | 0.11418 | [8 empty] | A04 | 1219 | MICL0.01923042/RMN |  | 1219 |  | 1764 | 1764 | 1764 | H | 1,362 | 1,362 | 1,362 |  | 0.0001276 | 1.7219 | 2 | 0.00037661 | [29 empty] | 1280 |  | 61
Empotrado Suelo | Mini Canal | No | Estándar | MICL.01923042/RMV | 19 | 230 | 20/RMV | 42 | 1764 | 151.6767 | 0.11418 | [8 empty] | A04 | 1372 | MICL0.01923042/RMV |  | 1372 |  | 1764 | 1764 | 1764 | H | 1,362 | 1,362 | 1,362 |  | 0.0001276 | 1.7219 | 2 | 0.00037661 | [29 empty] | 1450 |  | 78
Empotrado Suelo | Mini Canal | No | Estándar | MICL.01923042/RNA | 19 | 230 | 20/RNA | 42 | 1819 | 156.4058 | 0.12115 | [8 empty] | A04 | 1598 | MICL0.01923042/RNA |  | 1598 |  | 1819 | 1819 | 1819 | H | 1,362 | 1,362 | 1,362 |  | 0.0001276 | 1.7219 | 2 | 0.00037661 | [29 empty] | 1539.6 |  | -58.4
Empotrado Suelo | Mini Canal | No | Estándar | MICL.01923042/RON | 19 | 230 | 20/RON | 42 | 1764 | 151.6767 | 0.11418 | [8 empty] | A04 | 1273 | MICL0.01923042/RON |  | 1273 |  | 1764 | 1764 | 1764 | H | 1,362 | 1,362 | 1,362 |  | 0.0001276 | 1.7219 | 2 | 0.00037661 | [29 empty] | 1353.6 |  | 80.6
Empotrado Suelo | Mini Canal | No | Estándar | MICL.01923042/ROV | 19 | 230 | 20/ROV | 42 | 1764 | 151.6767 | 0.11418 | [8 empty] | A04 | 1464 | MICL0.01923042/ROV |  | 1464 |  | 1764 | 1764 | 1764 | H | 1,362 | 1,362 | 1,362 |  | 0.0001276 | 1.7219 | 2 | 0.00037661 | [29 empty] | 1565.5 |  | 101.5
Empotrado Suelo | Mini Canal | No | Estándar | MICL.01923042/RSS | 19 | 230 | 20/RSS | 42 | 1746 | 150.129 | 0.11195 | [8 empty] | A04 | 3203 | MICL0.01923042/RSS |  | 3203 |  | 1746 | 1746 | 1746 | H | 1,362 | 1,362 | 1,362 |  | 0.0001276 | 1.7219 | 2 | 0.00037661 | [29 empty] | 3449.6 |  | 246.6
Empotrado Suelo | Mini Canal | No | Estándar | MICL.01923042/SBL | 19 | 230 | 20/SBL | 42 | 1819 | 156.4058 | 0.12115 | [8 empty] | A04 | 1596 | MICL0.01923042/SBL |  | 1596 |  | 1819 | 1819 | 1819 | H | 1,362 | 1,362 | 1,362 |  | 0.0001276 | 1.7219 | 2 | 0.00037661 | [29 empty] | 1535.1 |  | -60.9
Empotrado Suelo | Mini Canal | No | Estándar | MICL.01923042/SBR | 19 | 230 | 20/SBR | 42 | 1819 | 156.4058 | 0.12115 | [8 empty] | A04 | 1596 | MICL0.01923042/SBR |  | 1596 |  | 1819 | 1819 | 1819 | H | 1,362 | 1,362 | 1,362 |  | 0.0001276 | 1.7219 | 2 | 0.00037661 | [29 empty] | 1535.1 |  | -60.9
Empotrado Suelo | Mini Canal | No | Estándar | MICL.01923042/SDB | 19 | 230 | 20/SDB | 42 | 1819 | 156.4058 | 0.12115 | [8 empty] | A04 | 1596 | MICL0.01923042/SDB |  | 1596 |  | 1819 | 1819 | 1819 | H | 1,362 | 1,362 | 1,362 |  | 0.0001276 | 1.7219 | 2 | 0.00037661 | [29 empty] | 1535.1 |  | -60.9
Empotrado Suelo | Mini Canal | No | Estándar | MICL.01923042/SNA | 19 | 230 | 20/SNA | 42 | 1819 | 156.4058 | 0.12115 | [8 empty] | A04 | 1491 | MICL0.01923042/SNA |  | 1491 |  | 1819 | 1819 | 1819 | H | 1,362 | 1,362 | 1,362 |  | 0.0001276 | 1.7219 | 2 | 0.00037661 | [29 empty] | 1433.3 |  | -57.7
Empotrado Suelo | Mini Canal | No | Color Jaga | MICL.01923042/SNCklr | 19 | 230 | 20/SNC | 42 | 1819 | 156.4058 | 0.12115 | [8 empty] | A04 | 1613 | MICL0.01923042/SNC |  | 1613 |  | 1819 | 1819 | 1819 | H | 1,362 | 1,362 | 1,362 |  | 0.0001276 | 1.7219 | 2 | 0.00037661 | [29 empty] | 1542.5 |  | -70.5
Empotrado Suelo | Mini Canal | No | Estándar | MICL.01925026/DBL | 19 | 250 | 10/DBL | 26 | 1044 | 89.7678 | 0.07188 | [8 empty] | A04 | 1224 | MICL0.01925026/DBL |  | 1224 |  | 1044 | 1044 | 1044 | H | 1,362 | 1,362 | 1,362 |  | 0.0003969 | 1.7346 | 2 | 0.00036735 | [29 empty] | 1177.1 |  | -46.9
Empotrado Suelo | Mini Canal | No | Estándar | MICL.01925026/DBN | 19 | 250 | 10/DBN | 26 | 1001 | 86.0705 | 0.066524 | [8 empty] | A04 | 1141 | MICL0.01925026/DBN |  | 1141 |  | 1001 | 1001 | 1001 | H | 1,362 | 1,362 | 1,362 |  | 0.0003969 | 1.7346 | 2 | 0.00036735 | [29 empty] | 1237.2 |  | 96.2
Empotrado Suelo | Mini Canal | No | Estándar | MICL.01925026/DBR | 19 | 250 | 10/DBR | 26 | 1044 | 89.7678 | 0.07188 | [8 empty] | A04 | 1224 | MICL0.01925026/DBR |  | 1224 |  | 1044 | 1044 | 1044 | H | 1,362 | 1,362 | 1,362 |  | 0.0003969 | 1.7346 | 2 | 0.00036735 | [29 empty] | 1177.1 |  | -46.9
Empotrado Suelo | Mini Canal | No | Estándar | MICL.01925026/DBV | 19 | 250 | 10/DBV | 26 | 1001 | 86.0705 | 0.066524 | [8 empty] | A04 | 1278 | MICL0.01925026/DBV |  | 1278 |  | 1001 | 1001 | 1001 | H | 1,362 | 1,362 | 1,362 |  | 0.0003969 | 1.7346 | 2 | 0.00036735 | [29 empty] | 1381.2 |  | 103.2
Empotrado Suelo | Mini Canal | No | Estándar | MICL.01925026/DDB | 19 | 250 | 10/DDB | 26 | 1044 | 89.7678 | 0.07188 | [8 empty] | A04 | 1224 | MICL0.01925026/DDB |  | 1224 |  | 1044 | 1044 | 1044 | H | 1,362 | 1,362 | 1,362 |  | 0.0003969 | 1.7346 | 2 | 0.00036735 | [29 empty] | 1177.1 |  | -46.9
Empotrado Suelo | Mini Canal | No | Estándar | MICL.01925026/DMN | 19 | 250 | 10/DMN | 26 | 1001 | 86.0705 | 0.066524 | [8 empty] | A04 | 1141 | MICL0.01925026/DMN |  | 1141 |  | 1001 | 1001 | 1001 | H | 1,362 | 1,362 | 1,362 |  | 0.0003969 | 1.7346 | 2 | 0.00036735 | [29 empty] | 1237.1 |  | 96.1
Empotrado Suelo | Mini Canal | No | Estándar | MICL.01925026/DMV | 19 | 250 | 10/DMV | 26 | 1001 | 86.0705 | 0.066524 | [8 empty] | A04 | 1279 | MICL0.01925026/DMV |  | 1279 |  | 1001 | 1001 | 1001 | H | 1,362 | 1,362 | 1,362 |  | 0.0003969 | 1.7346 | 2 | 0.00036735 | [29 empty] | 1381.1 |  | 102.1
Empotrado Suelo | Mini Canal | No | Estándar | MICL.01925026/DNA | 19 | 250 | 10/DNA | 26 | 1044 | 89.7678 | 0.07188 | [8 empty] | A04 | 1199 | MICL0.01925026/DNA |  | 1199 |  | 1044 | 1044 | 1044 | H | 1,362 | 1,362 | 1,362 |  | 0.0003969 | 1.7346 | 2 | 0.00036735 | [29 empty] | 1147.2 |  | -51.8
Empotrado Suelo | Mini Canal | No | Color Jaga | MICL.01925026/DNCklr | 19 | 250 | 10/DNC | 26 | 1044 | 89.7678 | 0.07188 | [8 empty] | A04 | 1315 | MICL0.01925026/DNC |  | 1315 |  | 1044 | 1044 | 1044 | H | 1,362 | 1,362 | 1,362 |  | 0.0003969 | 1.7346 | 2 | 0.00036735 | [29 empty] | 1251.5 |  | -63.5
Empotrado Suelo | Mini Canal | No | Estándar | MICL.01925026/DON | 19 | 250 | 10/DON | 26 | 1001 | 86.0705 | 0.066524 | [8 empty] | A04 | 1141 | MICL0.01925026/DON |  | 1141 |  | 1001 | 1001 | 1001 | H | 1,362 | 1,362 | 1,362 |  | 0.0003969 | 1.7346 | 2 | 0.00036735 | [29 empty] | 1237.1 |  | 96.1
Empotrado Suelo | Mini Canal | No | Estándar | MICL.01925026/DOV | 19 | 250 | 10/DOV | 26 | 1001 | 86.0705 | 0.066524 | [8 empty] | A04 | 1279 | MICL0.01925026/DOV |  | 1279 |  | 1001 | 1001 | 1001 | H | 1,362 | 1,362 | 1,362 |  | 0.0003969 | 1.7346 | 2 | 0.00036735 | [29 empty] | 1381.1 |  | 102.1
Empotrado Suelo | Mini Canal | No | Estándar | MICL.01925026/RBL | 19 | 250 | 10/RBL | 26 | 1076 | 92.5193 | 0.075991 | [8 empty] | A04 | 1224 | MICL0.01925026/RBL |  | 1224 |  | 1076 | 1076 | 1076 | H | 1,362 | 1,362 | 1,362 |  | 0.0003969 | 1.7346 | 2 | 0.00036735 | [29 empty] | 1177.1 |  | -46.9
Empotrado Suelo | Mini Canal | No | Estándar | MICL.01925026/RBN | 19 | 250 | 10/RBN | 26 | 1044 | 89.7678 | 0.07188 | [8 empty] | A04 | 987 | MICL0.01925026/RBN |  | 987 |  | 1044 | 1044 | 1044 | H | 1,362 | 1,362 | 1,362 |  | 0.0003969 | 1.7346 | 2 | 0.00036735 | [29 empty] | 1038.5 |  | 51.5
Empotrado Suelo | Mini Canal | No | Estándar | MICL.01925026/RBR | 19 | 250 | 10/RBR | 26 | 1076 | 92.5193 | 0.075991 | [8 empty] | A04 | 1224 | MICL0.01925026/RBR |  | 1224 |  | 1076 | 1076 | 1076 | H | 1,362 | 1,362 | 1,362 |  | 0.0003969 | 1.7346 | 2 | 0.00036735 | [29 empty] | 1177.1 |  | -46.9
Empotrado Suelo | Mini Canal | No | Estándar | MICL.01925026/RBV | 19 | 250 | 10/RBV | 26 | 1044 | 89.7678 | 0.07188 | [8 empty] | A04 | 1113 | MICL0.01925026/RBV |  | 1113 |  | 1044 | 1044 | 1044 | H | 1,362 | 1,362 | 1,362 |  | 0.0003969 | 1.7346 | 2 | 0.00036735 | [29 empty] | 1179 |  | 66
Empotrado Suelo | Mini Canal | No | Estándar | MICL.01925026/RDB | 19 | 250 | 10/RDB | 26 | 1076 | 92.5193 | 0.075991 | [8 empty] | A04 | 1224 | MICL0.01925026/RDB |  | 1224 |  | 1076 | 1076 | 1076 | H | 1,362 | 1,362 | 1,362 |  | 0.0003969 | 1.7346 | 2 | 0.00036735 | [29 empty] | 1177.1 |  | -46.9
Empotrado Suelo | Mini Canal | No | Estándar | MICL.01925026/RMN | 19 | 250 | 10/RMN | 26 | 1044 | 89.7678 | 0.07188 | [8 empty] | A04 | 946 | MICL0.01925026/RMN |  | 946 |  | 1044 | 1044 | 1044 | H | 1,362 | 1,362 | 1,362 |  | 0.0003969 | 1.7346 | 2 | 0.00036735 | [29 empty] | 988.7 |  | 42.7
Empotrado Suelo | Mini Canal | No | Estándar | MICL.01925026/RMV | 19 | 250 | 10/RMV | 26 | 1044 | 89.7678 | 0.07188 | [8 empty] | A04 | 1071 | MICL0.01925026/RMV |  | 1071 |  | 1044 | 1044 | 1044 | H | 1,362 | 1,362 | 1,362 |  | 0.0003969 | 1.7346 | 2 | 0.00036735 | [29 empty] | 1129.1 |  | 58.1
Empotrado Suelo | Mini Canal | No | Estándar | MICL.01925026/RNA | 19 | 250 | 10/RNA | 26 | 1076 | 92.5193 | 0.075991 | [8 empty] | A04 | 1199 | MICL0.01925026/RNA |  | 1199 |  | 1076 | 1076 | 1076 | H | 1,362 | 1,362 | 1,362 |  | 0.0003969 | 1.7346 | 2 | 0.00036735 | [29 empty] | 1147.2 |  | -51.8
Empotrado Suelo | Mini Canal | No | Estándar | MICL.01925026/RON | 19 | 250 | 10/RON | 26 | 1044 | 89.7678 | 0.07188 | [8 empty] | A04 | 987 | MICL0.01925026/RON |  | 987 |  | 1044 | 1044 | 1044 | H | 1,362 | 1,362 | 1,362 |  | 0.0003969 | 1.7346 | 2 | 0.00036735 | [29 empty] | 1038.5 |  | 51.5
Empotrado Suelo | Mini Canal | No | Estándar | MICL.01925026/ROV | 19 | 250 | 10/ROV | 26 | 1044 | 89.7678 | 0.07188 | [8 empty] | A04 | 1113 | MICL0.01925026/ROV |  | 1113 |  | 1044 | 1044 | 1044 | H | 1,362 | 1,362 | 1,362 |  | 0.0003969 | 1.7346 | 2 | 0.00036735 | [29 empty] | 1179 |  | 66
Empotrado Suelo | Mini Canal | No | Estándar | MICL.01925026/RSS | 19 | 250 | 10/RSS | 26 | 1033 | 88.822 | 0.070492 | [8 empty] | A04 | 2227 | MICL0.01925026/RSS |  | 2227 |  | 1033 | 1033 | 1033 | H | 1,362 | 1,362 | 1,362 |  | 0.0003969 | 1.7346 | 2 | 0.00036735 | [29 empty] | 2384.6 |  | 157.6
Empotrado Suelo | Mini Canal | No | Estándar | MICL.01925026/SBL | 19 | 250 | 10/SBL | 26 | 1076 | 92.5193 | 0.075991 | [8 empty] | A04 | 1175 | MICL0.01925026/SBL |  | 1175 |  | 1076 | 1076 | 1076 | H | 1,362 | 1,362 | 1,362 |  | 0.0003969 | 1.7346 | 2 | 0.00036735 | [29 empty] | 1119.3 |  | -55.7
Empotrado Suelo | Mini Canal | No | Estándar | MICL.01925026/SBR | 19 | 250 | 10/SBR | 26 | 1076 | 92.5193 | 0.075991 | [8 empty] | A04 | 1175 | MICL0.01925026/SBR |  | 1175 |  | 1076 | 1076 | 1076 | H | 1,362 | 1,362 | 1,362 |  | 0.0003969 | 1.7346 | 2 | 0.00036735 | [29 empty] | 1119.3 |  | -55.7
Empotrado Suelo | Mini Canal | No | Estándar | MICL.01925026/SDB | 19 | 250 | 10/SDB | 26 | 1076 | 92.5193 | 0.075991 | [8 empty] | A04 | 1175 | MICL0.01925026/SDB |  | 1175 |  | 1076 | 1076 | 1076 | H | 1,362 | 1,362 | 1,362 |  | 0.0003969 | 1.7346 | 2 | 0.00036735 | [29 empty] | 1119.3 |  | -55.7
Empotrado Suelo | Mini Canal | No | Estándar | MICL.01925026/SNA | 19 | 250 | 10/SNA | 26 | 1076 | 92.5193 | 0.075991 | [8 empty] | A04 | 1107 | MICL0.01925026/SNA |  | 1107 |  | 1076 | 1076 | 1076 | H | 1,362 | 1,362 | 1,362 |  | 0.0003969 | 1.7346 | 2 | 0.00036735 | [29 empty] | 1059.2 |  | -47.8
Empotrado Suelo | Mini Canal | No | Color Jaga | MICL.01925026/SNCklr | 19 | 250 | 10/SNC | 26 | 1076 | 92.5193 | 0.075991 | [8 empty] | A04 | 1190 | MICL0.01925026/SNC |  | 1190 |  | 1076 | 1076 | 1076 | H | 1,362 | 1,362 | 1,362 |  | 0.0003969 | 1.7346 | 2 | 0.00036735 | [29 empty] | 1131.3 |  | -58.7
Empotrado Suelo | Mini Canal | No | Estándar | MICL.01925034/DBL | 19 | 250 | 15/DBL | 34 | 1413 | 121.4961 | 0.10296 | [8 empty] | A04 | 1553 | MICL0.01925034/DBL |  | 1553 |  | 1413 | 1413 | 1413 | H | 1,362 | 1,362 | 1,362 |  | 0.0002083 | 1.724 | 2 | 0.00046183 | [29 empty] | 1506.4 |  | -46.6
Empotrado Suelo | Mini Canal | No | Estándar | MICL.01925034/DBN | 19 | 250 | 15/DBN | 34 | 1355 | 116.509 | 0.095064 | [8 empty] | A04 | 1359 | MICL0.01925034/DBN |  | 1359 |  | 1355 | 1355 | 1355 | H | 1,362 | 1,362 | 1,362 |  | 0.0002083 | 1.724 | 2 | 0.00046183 | [29 empty] | 1501.7 |  | 142.7
Empotrado Suelo | Mini Canal | No | Estándar | MICL.01925034/DBR | 19 | 250 | 15/DBR | 34 | 1413 | 121.4961 | 0.10296 | [8 empty] | A04 | 1553 | MICL0.01925034/DBR |  | 1553 |  | 1413 | 1413 | 1413 | H | 1,362 | 1,362 | 1,362 |  | 0.0002083 | 1.724 | 2 | 0.00046183 | [29 empty] | 1506.4 |  | -46.6
Empotrado Suelo | Mini Canal | No | Estándar | MICL.01925034/DBV | 19 | 250 | 15/DBV | 34 | 1355 | 116.509 | 0.095064 | [8 empty] | A04 | 1551 | MICL0.01925034/DBV |  | 1551 |  | 1355 | 1355 | 1355 | H | 1,362 | 1,362 | 1,362 |  | 0.0002083 | 1.724 | 2 | 0.00046183 | [29 empty] | 1704.6 |  | 153.6
Empotrado Suelo | Mini Canal | No | Estándar | MICL.01925034/DDB | 19 | 250 | 15/DDB | 34 | 1413 | 121.4961 | 0.10296 | [8 empty] | A04 | 1553 | MICL0.01925034/DDB |  | 1553 |  | 1413 | 1413 | 1413 | H | 1,362 | 1,362 | 1,362 |  | 0.0002083 | 1.724 | 2 | 0.00046183 | [29 empty] | 1506.4 |  | -46.6
Empotrado Suelo | Mini Canal | No | Estándar | MICL.01925034/DMN | 19 | 250 | 15/DMN | 34 | 1355 | 116.509 | 0.095064 | [8 empty] | A04 | 1359 | MICL0.01925034/DMN |  | 1359 |  | 1355 | 1355 | 1355 | H | 1,362 | 1,362 | 1,362 |  | 0.0002083 | 1.724 | 2 | 0.00046183 | [29 empty] | 1501.7 |  | 142.7
Empotrado Suelo | Mini Canal | No | Estándar | MICL.01925034/DMV | 19 | 250 | 15/DMV | 34 | 1355 | 116.509 | 0.095064 | [8 empty] | A04 | 1551 | MICL0.01925034/DMV |  | 1551 |  | 1355 | 1355 | 1355 | H | 1,362 | 1,362 | 1,362 |  | 0.0002083 | 1.724 | 2 | 0.00046183 | [29 empty] | 1704.6 |  | 153.6
Empotrado Suelo | Mini Canal | No | Estándar | MICL.01925034/DNA | 19 | 250 | 15/DNA | 34 | 1413 | 121.4961 | 0.10296 | [8 empty] | A04 | 1520 | MICL0.01925034/DNA |  | 1520 |  | 1413 | 1413 | 1413 | H | 1,362 | 1,362 | 1,362 |  | 0.0002083 | 1.724 | 2 | 0.00046183 | [29 empty] | 1467.6 |  | -52.4
Empotrado Suelo | Mini Canal | No | Color Jaga | MICL.01925034/DNCklr | 19 | 250 | 15/DNC | 34 | 1413 | 121.4961 | 0.10296 | [8 empty] | A04 | 1678 | MICL0.01925034/DNC |  | 1678 |  | 1413 | 1413 | 1413 | H | 1,362 | 1,362 | 1,362 |  | 0.0002083 | 1.724 | 2 | 0.00046183 | [29 empty] | 1609.5 |  | -68.5
Empotrado Suelo | Mini Canal | No | Estándar | MICL.01925034/DON | 19 | 250 | 15/DON | 34 | 1355 | 116.509 | 0.095064 | [8 empty] | A04 | 1359 | MICL0.01925034/DON |  | 1359 |  | 1355 | 1355 | 1355 | H | 1,362 | 1,362 | 1,362 |  | 0.0002083 | 1.724 | 2 | 0.00046183 | [29 empty] | 1501.7 |  | 142.7
Empotrado Suelo | Mini Canal | No | Estándar | MICL.01925034/DOV | 19 | 250 | 15/DOV | 34 | 1355 | 116.509 | 0.095064 | [8 empty] | A04 | 1551 | MICL0.01925034/DOV |  | 1551 |  | 1355 | 1355 | 1355 | H | 1,362 | 1,362 | 1,362 |  | 0.0002083 | 1.724 | 2 | 0.00046183 | [29 empty] | 1704.6 |  | 153.6
Empotrado Suelo | Mini Canal | No | Estándar | MICL.01925034/RBL | 19 | 250 | 15/RBL | 34 | 1457 | 125.2794 | 0.10914 | [8 empty] | A04 | 1553 | MICL0.01925034/RBL |  | 1553 |  | 1457 | 1457 | 1457 | H | 1,362 | 1,362 | 1,362 |  | 0.0002083 | 1.724 | 2 | 0.00046183 | [29 empty] | 1506.4 |  | -46.6
Empotrado Suelo | Mini Canal | No | Estándar | MICL.01925034/RBN | 19 | 250 | 15/RBN | 34 | 1413 | 121.4961 | 0.10296 | [8 empty] | A04 | 1186 | MICL0.01925034/RBN |  | 1186 |  | 1413 | 1413 | 1413 | H | 1,362 | 1,362 | 1,362 |  | 0.0002083 | 1.724 | 2 | 0.00046183 | [29 empty] | 1270.2 |  | 84.2
Empotrado Suelo | Mini Canal | No | Estándar | MICL.01925034/RBR | 19 | 250 | 15/RBR | 34 | 1457 | 125.2794 | 0.10914 | [8 empty] | A04 | 1553 | MICL0.01925034/RBR |  | 1553 |  | 1457 | 1457 | 1457 | H | 1,362 | 1,362 | 1,362 |  | 0.0002083 | 1.724 | 2 | 0.00046183 | [29 empty] | 1506.4 |  | -46.6
Empotrado Suelo | Mini Canal | No | Estándar | MICL.01925034/RBV | 19 | 250 | 15/RBV | 34 | 1413 | 121.4961 | 0.10296 | [8 empty] | A04 | 1352 | MICL0.01925034/RBV |  | 1352 |  | 1413 | 1413 | 1413 | H | 1,362 | 1,362 | 1,362 |  | 0.0002083 | 1.724 | 2 | 0.00046183 | [29 empty] | 1456.4 |  | 104.4
Empotrado Suelo | Mini Canal | No | Estándar | MICL.01925034/RDB | 19 | 250 | 15/RDB | 34 | 1457 | 125.2794 | 0.10914 | [8 empty] | A04 | 1553 | MICL0.01925034/RDB |  | 1553 |  | 1457 | 1457 | 1457 | H | 1,362 | 1,362 | 1,362 |  | 0.0002083 | 1.724 | 2 | 0.00046183 | [29 empty] | 1506.4 |  | -46.6
Empotrado Suelo | Mini Canal | No | Estándar | MICL.01925034/RMN | 19 | 250 | 15/RMN | 34 | 1413 | 121.4961 | 0.10296 | [8 empty] | A04 | 1135 | MICL0.01925034/RMN |  | 1135 |  | 1413 | 1413 | 1413 | H | 1,362 | 1,362 | 1,362 |  | 0.0002083 | 1.724 | 2 | 0.00046183 | [29 empty] | 1205.9 |  | 70.9
Empotrado Suelo | Mini Canal | No | Estándar | MICL.01925034/RMV | 19 | 250 | 15/RMV | 34 | 1413 | 121.4961 | 0.10296 | [8 empty] | A04 | 1269 | MICL0.01925034/RMV |  | 1269 |  | 1413 | 1413 | 1413 | H | 1,362 | 1,362 | 1,362 |  | 0.0002083 | 1.724 | 2 | 0.00046183 | [29 empty] | 1354.7 |  | 85.7
Empotrado Suelo | Mini Canal | No | Estándar | MICL.01925034/RNA | 19 | 250 | 15/RNA | 34 | 1457 | 125.2794 | 0.10914 | [8 empty] | A04 | 1520 | MICL0.01925034/RNA |  | 1520 |  | 1457 | 1457 | 1457 | H | 1,362 | 1,362 | 1,362 |  | 0.0002083 | 1.724 | 2 | 0.00046183 | [29 empty] | 1467.6 |  | -52.4
Empotrado Suelo | Mini Canal | No | Estándar | MICL.01925034/RON | 19 | 250 | 15/RON | 34 | 1413 | 121.4961 | 0.10296 | [8 empty] | A04 | 1186 | MICL0.01925034/RON |  | 1186 |  | 1413 | 1413 | 1413 | H | 1,362 | 1,362 | 1,362 |  | 0.0002083 | 1.724 | 2 | 0.00046183 | [29 empty] | 1270.2 |  | 84.2
Empotrado Suelo | Mini Canal | No | Estándar | MICL.01925034/ROV | 19 | 250 | 15/ROV | 34 | 1413 | 121.4961 | 0.10296 | [8 empty] | A04 | 1352 | MICL0.01925034/ROV |  | 1352 |  | 1413 | 1413 | 1413 | H | 1,362 | 1,362 | 1,362 |  | 0.0002083 | 1.724 | 2 | 0.00046183 | [29 empty] | 1456.4 |  | 104.4
Empotrado Suelo | Mini Canal | No | Estándar | MICL.01925034/RSS | 19 | 250 | 15/RSS | 34 | 1399 | 120.2923 | 0.10102 | [8 empty] | A04 | 2751 | MICL0.01925034/RSS |  | 2751 |  | 1399 | 1399 | 1399 | H | 1,362 | 1,362 | 1,362 |  | 0.0002083 | 1.724 | 2 | 0.00046183 | [29 empty] | 2964.2 |  | 213.2
Empotrado Suelo | Mini Canal | No | Estándar | MICL.01925034/SBL | 19 | 250 | 15/SBL | 34 | 1457 | 125.2794 | 0.10914 | [8 empty] | A04 | 1453 | MICL0.01925034/SBL |  | 1453 |  | 1457 | 1457 | 1457 | H | 1,362 | 1,362 | 1,362 |  | 0.0002083 | 1.724 | 2 | 0.00046183 | [29 empty] | 1415.2 |  | -37.8
Empotrado Suelo | Mini Canal | No | Estándar | MICL.01925034/SBR | 19 | 250 | 15/SBR | 34 | 1457 | 125.2794 | 0.10914 | [8 empty] | A04 | 1453 | MICL0.01925034/SBR |  | 1453 |  | 1457 | 1457 | 1457 | H | 1,362 | 1,362 | 1,362 |  | 0.0002083 | 1.724 | 2 | 0.00046183 | [29 empty] | 1415.2 |  | -37.8
Empotrado Suelo | Mini Canal | No | Estándar | MICL.01925034/SDB | 19 | 250 | 15/SDB | 34 | 1457 | 125.2794 | 0.10914 | [8 empty] | A04 | 1453 | MICL0.01925034/SDB |  | 1453 |  | 1457 | 1457 | 1457 | H | 1,362 | 1,362 | 1,362 |  | 0.0002083 | 1.724 | 2 | 0.00046183 | [29 empty] | 1415.2 |  | -37.8
Empotrado Suelo | Mini Canal | No | Estándar | MICL.01925034/SNA | 19 | 250 | 15/SNA | 34 | 1457 | 125.2794 | 0.10914 | [8 empty] | A04 | 1363 | MICL0.01925034/SNA |  | 1363 |  | 1457 | 1457 | 1457 | H | 1,362 | 1,362 | 1,362 |  | 0.0002083 | 1.724 | 2 | 0.00046183 | [29 empty] | 1320.1 |  | -42.9
Empotrado Suelo | Mini Canal | No | Color Jaga | MICL.01925034/SNCklr | 19 | 250 | 15/SNC | 34 | 1457 | 125.2794 | 0.10914 | [8 empty] | A04 | 1470 | MICL0.01925034/SNC |  | 1470 |  | 1457 | 1457 | 1457 | H | 1,362 | 1,362 | 1,362 |  | 0.0002083 | 1.724 | 2 | 0.00046183 | [29 empty] | 1415.2 |  | -54.8
Empotrado Suelo | Mini Canal | No | Estándar | MICL.01925042/DBL | 19 | 250 | 20/DBL | 42 | 1941 | 166.896 | 0.14067 | [8 empty] | A04 | 1750 | MICL0.01925042/DBL |  | 1750 |  | 1941 | 1941 | 1941 | H | 1,362 | 1,362 | 1,362 |  | 0.0001276 | 1.7219 | 2 | 0.00037661 | [29 empty] | 1720 |  | -30
Empotrado Suelo | Mini Canal | No | Estándar | MICL.01925042/DBN | 19 | 250 | 20/DBN | 42 | 1861 | 160.0172 | 0.12973 | [8 empty] | A04 | 1553 | MICL0.01925042/DBN |  | 1553 |  | 1861 | 1861 | 1861 | H | 1,362 | 1,362 | 1,362 |  | 0.0001276 | 1.7219 | 2 | 0.00037661 | [29 empty] | 1705.2 |  | 152.2
Empotrado Suelo | Mini Canal | No | Estándar | MICL.01925042/DBR | 19 | 250 | 20/DBR | 42 | 1941 | 166.896 | 0.14067 | [8 empty] | A04 | 1750 | MICL0.01925042/DBR |  | 1750 |  | 1941 | 1941 | 1941 | H | 1,362 | 1,362 | 1,362 |  | 0.0001276 | 1.7219 | 2 | 0.00037661 | [29 empty] | 1720 |  | -30
Empotrado Suelo | Mini Canal | No | Estándar | MICL.01925042/DBV | 19 | 250 | 20/DBV | 42 | 1861 | 160.0172 | 0.12973 | [8 empty] | A04 | 1800 | MICL0.01925042/DBV |  | 1800 |  | 1861 | 1861 | 1861 | H | 1,362 | 1,362 | 1,362 |  | 0.0001276 | 1.7219 | 2 | 0.00037661 | [29 empty] | 1964.8 |  | 164.8
Empotrado Suelo | Mini Canal | No | Estándar | MICL.01925042/DDB | 19 | 250 | 20/DDB | 42 | 1941 | 166.896 | 0.14067 | [8 empty] | A04 | 1750 | MICL0.01925042/DDB |  | 1750 |  | 1941 | 1941 | 1941 | H | 1,362 | 1,362 | 1,362 |  | 0.0001276 | 1.7219 | 2 | 0.00037661 | [29 empty] | 1720 |  | -30
Empotrado Suelo | Mini Canal | No | Estándar | MICL.01925042/DMN | 19 | 250 | 20/DMN | 42 | 1861 | 160.0172 | 0.12973 | [8 empty] | A04 | 1553 | MICL0.01925042/DMN |  | 1553 |  | 1861 | 1861 | 1861 | H | 1,362 | 1,362 | 1,362 |  | 0.0001276 | 1.7219 | 2 | 0.00037661 | [29 empty] | 1705.2 |  | 152.2
Empotrado Suelo | Mini Canal | No | Estándar | MICL.01925042/DMV | 19 | 250 | 20/DMV | 42 | 1861 | 160.0172 | 0.12973 | [8 empty] | A04 | 1800 | MICL0.01925042/DMV |  | 1800 |  | 1861 | 1861 | 1861 | H | 1,362 | 1,362 | 1,362 |  | 0.0001276 | 1.7219 | 2 | 0.00037661 | [29 empty] | 1964.7 |  | 164.7
Empotrado Suelo | Mini Canal | No | Estándar | MICL.01925042/DNA | 19 | 250 | 20/DNA | 42 | 1941 | 166.896 | 0.14067 | [8 empty] | A04 | 1713 | MICL0.01925042/DNA |  | 1713 |  | 1941 | 1941 | 1941 | H | 1,362 | 1,362 | 1,362 |  | 0.0001276 | 1.7219 | 2 | 0.00037661 | [29 empty] | 1648.7 |  | -64.3
Empotrado Suelo | Mini Canal | No | Color Jaga | MICL.01925042/DNCklr | 19 | 250 | 20/DNC | 42 | 1941 | 166.896 | 0.14067 | [8 empty] | A04 | 1883 | MICL0.01925042/DNC |  | 1883 |  | 1941 | 1941 | 1941 | H | 1,362 | 1,362 | 1,362 |  | 0.0001276 | 1.7219 | 2 | 0.00037661 | [29 empty] | 1801.7 |  | -81.3
Empotrado Suelo | Mini Canal | No | Estándar | MICL.01925042/DON | 19 | 250 | 20/DON | 42 | 1861 | 160.0172 | 0.12973 | [8 empty] | A04 | 1553 | MICL0.01925042/DON |  | 1553 |  | 1861 | 1861 | 1861 | H | 1,362 | 1,362 | 1,362 |  | 0.0001276 | 1.7219 | 2 | 0.00037661 | [29 empty] | 1705.2 |  | 152.2
Empotrado Suelo | Mini Canal | No | Estándar | MICL.01925042/DOV | 19 | 250 | 20/DOV | 42 | 1861 | 160.0172 | 0.12973 | [8 empty] | A04 | 1800 | MICL0.01925042/DOV |  | 1800 |  | 1861 | 1861 | 1861 | H | 1,362 | 1,362 | 1,362 |  | 0.0001276 | 1.7219 | 2 | 0.00037661 | [29 empty] | 1964.7 |  | 164.7
Empotrado Suelo | Mini Canal | No | Estándar | MICL.01925042/RBL | 19 | 250 | 20/RBL | 42 | 2001 | 172.055 | 0.14916 | [8 empty] | A04 | 1750 | MICL0.01925042/RBL |  | 1750 |  | 2001 | 2001 | 2001 | H | 1,362 | 1,362 | 1,362 |  | 0.0001276 | 1.7219 | 2 | 0.00037661 | [29 empty] | 1720 |  | -30
Empotrado Suelo | Mini Canal | No | Estándar | MICL.01925042/RBN | 19 | 250 | 20/RBN | 42 | 1941 | 166.896 | 0.14067 | [8 empty] | A04 | 1361 | MICL0.01925042/RBN |  | 1361 |  | 1941 | 1941 | 1941 | H | 1,362 | 1,362 | 1,362 |  | 0.0001276 | 1.7219 | 2 | 0.00037661 | [29 empty] | 1446.4 |  | 85.4
Empotrado Suelo | Mini Canal | No | Estándar | MICL.01925042/RBR | 19 | 250 | 20/RBR | 42 | 2001 | 172.055 | 0.14916 | [8 empty] | A04 | 1750 | MICL0.01925042/RBR |  | 1750 |  | 2001 | 2001 | 2001 | H | 1,362 | 1,362 | 1,362 |  | 0.0001276 | 1.7219 | 2 | 0.00037661 | [29 empty] | 1720 |  | -30
Empotrado Suelo | Mini Canal | No | Estándar | MICL.01925042/RBV | 19 | 250 | 20/RBV | 42 | 1941 | 166.896 | 0.14067 | [8 empty] | A04 | 1568 | MICL0.01925042/RBV |  | 1568 |  | 1941 | 1941 | 1941 | H | 1,362 | 1,362 | 1,362 |  | 0.0001276 | 1.7219 | 2 | 0.00037661 | [29 empty] | 1677 |  | 109
Empotrado Suelo | Mini Canal | No | Estándar | MICL.01925042/RDB | 19 | 250 | 20/RDB | 42 | 2001 | 172.055 | 0.14916 | [8 empty] | A04 | 1750 | MICL0.01925042/RDB |  | 1750 |  | 2001 | 2001 | 2001 | H | 1,362 | 1,362 | 1,362 |  | 0.0001276 | 1.7219 | 2 | 0.00037661 | [29 empty] | 1720 |  | -30
Empotrado Suelo | Mini Canal | No | Estándar | MICL.01925042/RMN | 19 | 250 | 20/RMN | 42 | 1941 | 166.896 | 0.14067 | [8 empty] | A04 | 1302 | MICL0.01925042/RMN |  | 1302 |  | 1941 | 1941 | 1941 | H | 1,362 | 1,362 | 1,362 |  | 0.0001276 | 1.7219 | 2 | 0.00037661 | [29 empty] | 1366.4 |  | 64.4
Empotrado Suelo | Mini Canal | No | Estándar | MICL.01925042/RMV | 19 | 250 | 20/RMV | 42 | 1941 | 166.896 | 0.14067 | [8 empty] | A04 | 1468 | MICL0.01925042/RMV |  | 1468 |  | 1941 | 1941 | 1941 | H | 1,362 | 1,362 | 1,362 |  | 0.0001276 | 1.7219 | 2 | 0.00037661 | [29 empty] | 1551.2 |  | 83.2
Empotrado Suelo | Mini Canal | No | Estándar | MICL.01925042/RNA | 19 | 250 | 20/RNA | 42 | 2001 | 172.055 | 0.14916 | [8 empty] | A04 | 1713 | MICL0.01925042/RNA |  | 1713 |  | 2001 | 2001 | 2001 | H | 1,362 | 1,362 | 1,362 |  | 0.0001276 | 1.7219 | 2 | 0.00037661 | [29 empty] | 1648.7 |  | -64.3
Empotrado Suelo | Mini Canal | No | Estándar | MICL.01925042/RON | 19 | 250 | 20/RON | 42 | 1941 | 166.896 | 0.14067 | [8 empty] | A04 | 1361 | MICL0.01925042/RON |  | 1361 |  | 1941 | 1941 | 1941 | H | 1,362 | 1,362 | 1,362 |  | 0.0001276 | 1.7219 | 2 | 0.00037661 | [29 empty] | 1446.4 |  | 85.4
Empotrado Suelo | Mini Canal | No | Estándar | MICL.01925042/ROV | 19 | 250 | 20/ROV | 42 | 1941 | 166.896 | 0.14067 | [8 empty] | A04 | 1568 | MICL0.01925042/ROV |  | 1568 |  | 1941 | 1941 | 1941 | H | 1,362 | 1,362 | 1,362 |  | 0.0001276 | 1.7219 | 2 | 0.00037661 | [29 empty] | 1677 |  | 109
Empotrado Suelo | Mini Canal | No | Estándar | MICL.01925042/RSS | 19 | 250 | 20/RSS | 42 | 1921 | 165.1763 | 0.1379 | [8 empty] | A04 | 3459 | MICL0.01925042/RSS |  | 3459 |  | 1921 | 1921 | 1921 | H | 1,362 | 1,362 | 1,362 |  | 0.0001276 | 1.7219 | 2 | 0.00037661 | [29 empty] | 3725.7 |  | 266.7
Empotrado Suelo | Mini Canal | No | Estándar | MICL.01925042/SBL | 19 | 250 | 20/SBL | 42 | 2001 | 172.055 | 0.14916 | [8 empty] | A04 | 1712 | MICL0.01925042/SBL |  | 1712 |  | 2001 | 2001 | 2001 | H | 1,362 | 1,362 | 1,362 |  | 0.0001276 | 1.7219 | 2 | 0.00037661 | [29 empty] | 1643.7 |  | -68.3
Empotrado Suelo | Mini Canal | No | Estándar | MICL.01925042/SBR | 19 | 250 | 20/SBR | 42 | 2001 | 172.055 | 0.14916 | [8 empty] | A04 | 1712 | MICL0.01925042/SBR |  | 1712 |  | 2001 | 2001 | 2001 | H | 1,362 | 1,362 | 1,362 |  | 0.0001276 | 1.7219 | 2 | 0.00037661 | [29 empty] | 1643.7 |  | -68.3
Empotrado Suelo | Mini Canal | No | Estándar | MICL.01925042/SDB | 19 | 250 | 20/SDB | 42 | 2001 | 172.055 | 0.14916 | [8 empty] | A04 | 1712 | MICL0.01925042/SDB |  | 1712 |  | 2001 | 2001 | 2001 | H | 1,362 | 1,362 | 1,362 |  | 0.0001276 | 1.7219 | 2 | 0.00037661 | [29 empty] | 1643.7 |  | -68.3
Empotrado Suelo | Mini Canal | No | Estándar | MICL.01925042/SNA | 19 | 250 | 20/SNA | 42 | 2001 | 172.055 | 0.14916 | [8 empty] | A04 | 1597 | MICL0.01925042/SNA |  | 1597 |  | 2001 | 2001 | 2001 | H | 1,362 | 1,362 | 1,362 |  | 0.0001276 | 1.7219 | 2 | 0.00037661 | [29 empty] | 1533.3 |  | -63.7
Empotrado Suelo | Mini Canal | No | Color Jaga | MICL.01925042/SNCklr | 19 | 250 | 20/SNC | 42 | 2001 | 172.055 | 0.14916 | [8 empty] | A04 | 1730 | MICL0.01925042/SNC |  | 1730 |  | 2001 | 2001 | 2001 | H | 1,362 | 1,362 | 1,362 |  | 0.0001276 | 1.7219 | 2 | 0.00037661 | [29 empty] | 1651.9 |  | -78.1
Empotrado Suelo | Mini Canal | No | Estándar | MICL.01927026/DBL | 19 | 270 | 10/DBL | 26 | 1139 | 97.9364 | 0.088812 | [8 empty] | A04 | 1302 | MICL0.01927026/DBL |  | 1302 |  | 1139 | 1139 | 1139 | H | 1,362 | 1,362 | 1,362 |  | 0.0003969 | 1.7346 | 2 | 0.00036735 | [29 empty] | 1252.9 |  | -49.1
Empotrado Suelo | Mini Canal | No | Estándar | MICL.01927026/DBN | 19 | 270 | 10/DBN | 26 | 1092 | 93.8951 | 0.082195 | [8 empty] | A04 | 1214 | MICL0.01927026/DBN |  | 1214 |  | 1092 | 1092 | 1092 | H | 1,362 | 1,362 | 1,362 |  | 0.0003969 | 1.7346 | 2 | 0.00036735 | [29 empty] | 1317.6 |  | 103.6
Empotrado Suelo | Mini Canal | No | Estándar | MICL.01927026/DBR | 19 | 270 | 10/DBR | 26 | 1139 | 97.9364 | 0.088812 | [8 empty] | A04 | 1302 | MICL0.01927026/DBR |  | 1302 |  | 1139 | 1139 | 1139 | H | 1,362 | 1,362 | 1,362 |  | 0.0003969 | 1.7346 | 2 | 0.00036735 | [29 empty] | 1252.9 |  | -49.1
Empotrado Suelo | Mini Canal | No | Estándar | MICL.01927026/DBV | 19 | 270 | 10/DBV | 26 | 1092 | 93.8951 | 0.082195 | [8 empty] | A04 | 1362 | MICL0.01927026/DBV |  | 1362 |  | 1092 | 1092 | 1092 | H | 1,362 | 1,362 | 1,362 |  | 0.0003969 | 1.7346 | 2 | 0.00036735 | [29 empty] | 1473.2 |  | 111.2
Empotrado Suelo | Mini Canal | No | Estándar | MICL.01927026/DDB | 19 | 270 | 10/DDB | 26 | 1139 | 97.9364 | 0.088812 | [8 empty] | A04 | 1302 | MICL0.01927026/DDB |  | 1302 |  | 1139 | 1139 | 1139 | H | 1,362 | 1,362 | 1,362 |  | 0.0003969 | 1.7346 | 2 | 0.00036735 | [29 empty] | 1252.9 |  | -49.1
Empotrado Suelo | Mini Canal | No | Estándar | MICL.01927026/DMN | 19 | 270 | 10/DMN | 26 | 1092 | 93.8951 | 0.082195 | [8 empty] | A04 | 1214 | MICL0.01927026/DMN |  | 1214 |  | 1092 | 1092 | 1092 | H | 1,362 | 1,362 | 1,362 |  | 0.0003969 | 1.7346 | 2 | 0.00036735 | [29 empty] | 1317.5 |  | 103.5
Empotrado Suelo | Mini Canal | No | Estándar | MICL.01927026/DMV | 19 | 270 | 10/DMV | 26 | 1092 | 93.8951 | 0.082195 | [8 empty] | A04 | 1362 | MICL0.01927026/DMV |  | 1362 |  | 1092 | 1092 | 1092 | H | 1,362 | 1,362 | 1,362 |  | 0.0003969 | 1.7346 | 2 | 0.00036735 | [29 empty] | 1473.2 |  | 111.2
Empotrado Suelo | Mini Canal | No | Estándar | MICL.01927026/DNA | 19 | 270 | 10/DNA | 26 | 1139 | 97.9364 | 0.088812 | [8 empty] | A04 | 1275 | MICL0.01927026/DNA |  | 1275 |  | 1139 | 1139 | 1139 | H | 1,362 | 1,362 | 1,362 |  | 0.0003969 | 1.7346 | 2 | 0.00036735 | [29 empty] | 1220.4 |  | -54.6
Empotrado Suelo | Mini Canal | No | Color Jaga | MICL.01927026/DNCklr | 19 | 270 | 10/DNC | 26 | 1139 | 97.9364 | 0.088812 | [8 empty] | A04 | 1402 | MICL0.01927026/DNC |  | 1402 |  | 1139 | 1139 | 1139 | H | 1,362 | 1,362 | 1,362 |  | 0.0003969 | 1.7346 | 2 | 0.00036735 | [29 empty] | 1333.2 |  | -68.8
Empotrado Suelo | Mini Canal | No | Estándar | MICL.01927026/DON | 19 | 270 | 10/DON | 26 | 1092 | 93.8951 | 0.082195 | [8 empty] | A04 | 1214 | MICL0.01927026/DON |  | 1214 |  | 1092 | 1092 | 1092 | H | 1,362 | 1,362 | 1,362 |  | 0.0003969 | 1.7346 | 2 | 0.00036735 | [29 empty] | 1317.5 |  | 103.5
Empotrado Suelo | Mini Canal | No | Estándar | MICL.01927026/DOV | 19 | 270 | 10/DOV | 26 | 1092 | 93.8951 | 0.082195 | [8 empty] | A04 | 1362 | MICL0.01927026/DOV |  | 1362 |  | 1092 | 1092 | 1092 | H | 1,362 | 1,362 | 1,362 |  | 0.0003969 | 1.7346 | 2 | 0.00036735 | [29 empty] | 1473.2 |  | 111.2
Empotrado Suelo | Mini Canal | No | Estándar | MICL.01927026/RBL | 19 | 270 | 10/RBL | 26 | 1174 | 100.9458 | 0.093892 | [8 empty] | A04 | 1302 | MICL0.01927026/RBL |  | 1302 |  | 1174 | 1174 | 1174 | H | 1,362 | 1,362 | 1,362 |  | 0.0003969 | 1.7346 | 2 | 0.00036735 | [29 empty] | 1252.9 |  | -49.1
Empotrado Suelo | Mini Canal | No | Estándar | MICL.01927026/RBN | 19 | 270 | 10/RBN | 26 | 1139 | 97.9364 | 0.088812 | [8 empty] | A04 | 1047 | MICL0.01927026/RBN |  | 1047 |  | 1139 | 1139 | 1139 | H | 1,362 | 1,362 | 1,362 |  | 0.0003969 | 1.7346 | 2 | 0.00036735 | [29 empty] | 1103 |  | 56
Empotrado Suelo | Mini Canal | No | Estándar | MICL.01927026/RBR | 19 | 270 | 10/RBR | 26 | 1174 | 100.9458 | 0.093892 | [8 empty] | A04 | 1302 | MICL0.01927026/RBR |  | 1302 |  | 1174 | 1174 | 1174 | H | 1,362 | 1,362 | 1,362 |  | 0.0003969 | 1.7346 | 2 | 0.00036735 | [29 empty] | 1252.9 |  | -49.1
Empotrado Suelo | Mini Canal | No | Estándar | MICL.01927026/RBV | 19 | 270 | 10/RBV | 26 | 1139 | 97.9364 | 0.088812 | [8 empty] | A04 | 1183 | MICL0.01927026/RBV |  | 1183 |  | 1139 | 1139 | 1139 | H | 1,362 | 1,362 | 1,362 |  | 0.0003969 | 1.7346 | 2 | 0.00036735 | [29 empty] | 1254.8 |  | 71.8
Empotrado Suelo | Mini Canal | No | Estándar | MICL.01927026/RDB | 19 | 270 | 10/RDB | 26 | 1174 | 100.9458 | 0.093892 | [8 empty] | A04 | 1302 | MICL0.01927026/RDB |  | 1302 |  | 1174 | 1174 | 1174 | H | 1,362 | 1,362 | 1,362 |  | 0.0003969 | 1.7346 | 2 | 0.00036735 | [29 empty] | 1252.9 |  | -49.1
Empotrado Suelo | Mini Canal | No | Estándar | MICL.01927026/RMN | 19 | 270 | 10/RMN | 26 | 1139 | 97.9364 | 0.088812 | [8 empty] | A04 | 1002 | MICL0.01927026/RMN |  | 1002 |  | 1139 | 1139 | 1139 | H | 1,362 | 1,362 | 1,362 |  | 0.0003969 | 1.7346 | 2 | 0.00036735 | [29 empty] | 1049.1 |  | 47.1
Empotrado Suelo | Mini Canal | No | Estándar | MICL.01927026/RMV | 19 | 270 | 10/RMV | 26 | 1139 | 97.9364 | 0.088812 | [8 empty] | A04 | 1138 | MICL0.01927026/RMV |  | 1138 |  | 1139 | 1139 | 1139 | H | 1,362 | 1,362 | 1,362 |  | 0.0003969 | 1.7346 | 2 | 0.00036735 | [29 empty] | 1200.8 |  | 62.8
Empotrado Suelo | Mini Canal | No | Estándar | MICL.01927026/RNA | 19 | 270 | 10/RNA | 26 | 1174 | 100.9458 | 0.093892 | [8 empty] | A04 | 1275 | MICL0.01927026/RNA |  | 1275 |  | 1174 | 1174 | 1174 | H | 1,362 | 1,362 | 1,362 |  | 0.0003969 | 1.7346 | 2 | 0.00036735 | [29 empty] | 1220.4 |  | -54.6
Empotrado Suelo | Mini Canal | No | Estándar | MICL.01927026/RON | 19 | 270 | 10/RON | 26 | 1139 | 97.9364 | 0.088812 | [8 empty] | A04 | 1047 | MICL0.01927026/RON |  | 1047 |  | 1139 | 1139 | 1139 | H | 1,362 | 1,362 | 1,362 |  | 0.0003969 | 1.7346 | 2 | 0.00036735 | [29 empty] | 1103 |  | 56
Empotrado Suelo | Mini Canal | No | Estándar | MICL.01927026/ROV | 19 | 270 | 10/ROV | 26 | 1139 | 97.9364 | 0.088812 | [8 empty] | A04 | 1183 | MICL0.01927026/ROV |  | 1183 |  | 1139 | 1139 | 1139 | H | 1,362 | 1,362 | 1,362 |  | 0.0003969 | 1.7346 | 2 | 0.00036735 | [29 empty] | 1254.8 |  | 71.8
Empotrado Suelo | Mini Canal | No | Estándar | MICL.01927026/RSS | 19 | 270 | 10/RSS | 26 | 1127 | 96.9046 | 0.0871 | [8 empty] | A04 | 2387 | MICL0.01927026/RSS |  | 2387 |  | 1127 | 1127 | 1127 | H | 1,362 | 1,362 | 1,362 |  | 0.0003969 | 1.7346 | 2 | 0.00036735 | [29 empty] | 2557.2 |  | 170.2
Empotrado Suelo | Mini Canal | No | Estándar | MICL.01927026/SBL | 19 | 270 | 10/SBL | 26 | 1174 | 100.9458 | 0.093892 | [8 empty] | A04 | 1250 | MICL0.01927026/SBL |  | 1250 |  | 1174 | 1174 | 1174 | H | 1,362 | 1,362 | 1,362 |  | 0.0003969 | 1.7346 | 2 | 0.00036735 | [29 empty] | 1190.4 |  | -59.6
Empotrado Suelo | Mini Canal | No | Estándar | MICL.01927026/SBR | 19 | 270 | 10/SBR | 26 | 1174 | 100.9458 | 0.093892 | [8 empty] | A04 | 1250 | MICL0.01927026/SBR |  | 1250 |  | 1174 | 1174 | 1174 | H | 1,362 | 1,362 | 1,362 |  | 0.0003969 | 1.7346 | 2 | 0.00036735 | [29 empty] | 1190.4 |  | -59.6
Empotrado Suelo | Mini Canal | No | Estándar | MICL.01927026/SDB | 19 | 270 | 10/SDB | 26 | 1174 | 100.9458 | 0.093892 | [8 empty] | A04 | 1250 | MICL0.01927026/SDB |  | 1250 |  | 1174 | 1174 | 1174 | H | 1,362 | 1,362 | 1,362 |  | 0.0003969 | 1.7346 | 2 | 0.00036735 | [29 empty] | 1190.4 |  | -59.6
Empotrado Suelo | Mini Canal | No | Estándar | MICL.01927026/SNA | 19 | 270 | 10/SNA | 26 | 1174 | 100.9458 | 0.093892 | [8 empty] | A04 | 1176 | MICL0.01927026/SNA |  | 1176 |  | 1174 | 1174 | 1174 | H | 1,362 | 1,362 | 1,362 |  | 0.0003969 | 1.7346 | 2 | 0.00036735 | [29 empty] | 1125.5 |  | -50.5
Empotrado Suelo | Mini Canal | No | Color Jaga | MICL.01927026/SNCklr | 19 | 270 | 10/SNC | 26 | 1174 | 100.9458 | 0.093892 | [8 empty] | A04 | 1266 | MICL0.01927026/SNC |  | 1266 |  | 1174 | 1174 | 1174 | H | 1,362 | 1,362 | 1,362 |  | 0.0003969 | 1.7346 | 2 | 0.00036735 | [29 empty] | 1203.2 |  | -62.8
Empotrado Suelo | Mini Canal | No | Estándar | MICL.01927034/DBL | 19 | 270 | 15/DBL | 34 | 1542 | 132.5881 | 0.12531 | [8 empty] | A04 | 1656 | MICL0.01927034/DBL |  | 1656 |  | 1542 | 1542 | 1542 | H | 1,362 | 1,362 | 1,362 |  | 0.0002083 | 1.724 | 2 | 0.00046183 | [29 empty] | 1604.4 |  | -51.6
Empotrado Suelo | Mini Canal | No | Estándar | MICL.01927034/DBN | 19 | 270 | 15/DBN | 34 | 1479 | 127.1711 | 0.11577 | [8 empty] | A04 | 1446 | MICL0.01927034/DBN |  | 1446 |  | 1479 | 1479 | 1479 | H | 1,362 | 1,362 | 1,362 |  | 0.0002083 | 1.724 | 2 | 0.00046183 | [29 empty] | 1599.5 |  | 153.5
Empotrado Suelo | Mini Canal | No | Estándar | MICL.01927034/DBR | 19 | 270 | 15/DBR | 34 | 1542 | 132.5881 | 0.12531 | [8 empty] | A04 | 1656 | MICL0.01927034/DBR |  | 1656 |  | 1542 | 1542 | 1542 | H | 1,362 | 1,362 | 1,362 |  | 0.0002083 | 1.724 | 2 | 0.00046183 | [29 empty] | 1604.4 |  | -51.6
Empotrado Suelo | Mini Canal | No | Estándar | MICL.01927034/DBV | 19 | 270 | 15/DBV | 34 | 1479 | 127.1711 | 0.11577 | [8 empty] | A04 | 1654 | MICL0.01927034/DBV |  | 1654 |  | 1479 | 1479 | 1479 | H | 1,362 | 1,362 | 1,362 |  | 0.0002083 | 1.724 | 2 | 0.00046183 | [29 empty] | 1818.5 |  | 164.5
Empotrado Suelo | Mini Canal | No | Estándar | MICL.01927034/DDB | 19 | 270 | 15/DDB | 34 | 1542 | 132.5881 | 0.12531 | [8 empty] | A04 | 1656 | MICL0.01927034/DDB |  | 1656 |  | 1542 | 1542 | 1542 | H | 1,362 | 1,362 | 1,362 |  | 0.0002083 | 1.724 | 2 | 0.00046183 | [29 empty] | 1604.4 |  | -51.6
Empotrado Suelo | Mini Canal | No | Estándar | MICL.01927034/DMN | 19 | 270 | 15/DMN | 34 | 1479 | 127.1711 | 0.11577 | [8 empty] | A04 | 1446 | MICL0.01927034/DMN |  | 1446 |  | 1479 | 1479 | 1479 | H | 1,362 | 1,362 | 1,362 |  | 0.0002083 | 1.724 | 2 | 0.00046183 | [29 empty] | 1599.5 |  | 153.5
Empotrado Suelo | Mini Canal | No | Estándar | MICL.01927034/DMV | 19 | 270 | 15/DMV | 34 | 1479 | 127.1711 | 0.11577 | [8 empty] | A04 | 1654 | MICL0.01927034/DMV |  | 1654 |  | 1479 | 1479 | 1479 | H | 1,362 | 1,362 | 1,362 |  | 0.0002083 | 1.724 | 2 | 0.00046183 | [29 empty] | 1818.6 |  | 164.6
Empotrado Suelo | Mini Canal | No | Estándar | MICL.01927034/DNA | 19 | 270 | 15/DNA | 34 | 1542 | 132.5881 | 0.12531 | [8 empty] | A04 | 1620 | MICL0.01927034/DNA |  | 1620 |  | 1542 | 1542 | 1542 | H | 1,362 | 1,362 | 1,362 |  | 0.0002083 | 1.724 | 2 | 0.00046183 | [29 empty] | 1562.4 |  | -57.6
Empotrado Suelo | Mini Canal | No | Color Jaga | MICL.01927034/DNCklr | 19 | 270 | 15/DNC | 34 | 1542 | 132.5881 | 0.12531 | [8 empty] | A04 | 1791 | MICL0.01927034/DNC |  | 1791 |  | 1542 | 1542 | 1542 | H | 1,362 | 1,362 | 1,362 |  | 0.0002083 | 1.724 | 2 | 0.00046183 | [29 empty] | 1715.9 |  | -75.1
Empotrado Suelo | Mini Canal | No | Estándar | MICL.01927034/DON | 19 | 270 | 15/DON | 34 | 1479 | 127.1711 | 0.11577 | [8 empty] | A04 | 1446 | MICL0.01927034/DON |  | 1446 |  | 1479 | 1479 | 1479 | H | 1,362 | 1,362 | 1,362 |  | 0.0002083 | 1.724 | 2 | 0.00046183 | [29 empty] | 1599.5 |  | 153.5
Empotrado Suelo | Mini Canal | No | Estándar | MICL.01927034/DOV | 19 | 270 | 15/DOV | 34 | 1479 | 127.1711 | 0.11577 | [8 empty] | A04 | 1654 | MICL0.01927034/DOV |  | 1654 |  | 1479 | 1479 | 1479 | H | 1,362 | 1,362 | 1,362 |  | 0.0002083 | 1.724 | 2 | 0.00046183 | [29 empty] | 1818.6 |  | 164.6
Empotrado Suelo | Mini Canal | No | Estándar | MICL.01927034/RBL | 19 | 270 | 15/RBL | 34 | 1590 | 136.7154 | 0.13283 | [8 empty] | A04 | 1656 | MICL0.01927034/RBL |  | 1656 |  | 1590 | 1590 | 1590 | H | 1,362 | 1,362 | 1,362 |  | 0.0002083 | 1.724 | 2 | 0.00046183 | [29 empty] | 1604.4 |  | -51.6
Empotrado Suelo | Mini Canal | No | Estándar | MICL.01927034/RBN | 19 | 270 | 15/RBN | 34 | 1542 | 132.5881 | 0.12531 | [8 empty] | A04 | 1259 | MICL0.01927034/RBN |  | 1259 |  | 1542 | 1542 | 1542 | H | 1,362 | 1,362 | 1,362 |  | 0.0002083 | 1.724 | 2 | 0.00046183 | [29 empty] | 1349.3 |  | 90.3
Empotrado Suelo | Mini Canal | No | Estándar | MICL.01927034/RBR | 19 | 270 | 15/RBR | 34 | 1590 | 136.7154 | 0.13283 | [8 empty] | A04 | 1656 | MICL0.01927034/RBR |  | 1656 |  | 1590 | 1590 | 1590 | H | 1,362 | 1,362 | 1,362 |  | 0.0002083 | 1.724 | 2 | 0.00046183 | [29 empty] | 1604.4 |  | -51.6
Empotrado Suelo | Mini Canal | No | Estándar | MICL.01927034/RBV | 19 | 270 | 15/RBV | 34 | 1542 | 132.5881 | 0.12531 | [8 empty] | A04 | 1439 | MICL0.01927034/RBV |  | 1439 |  | 1542 | 1542 | 1542 | H | 1,362 | 1,362 | 1,362 |  | 0.0002083 | 1.724 | 2 | 0.00046183 | [29 empty] | 1550.6 |  | 111.6
Empotrado Suelo | Mini Canal | No | Estándar | MICL.01927034/RDB | 19 | 270 | 15/RDB | 34 | 1590 | 136.7154 | 0.13283 | [8 empty] | A04 | 1656 | MICL0.01927034/RDB |  | 1656 |  | 1590 | 1590 | 1590 | H | 1,362 | 1,362 | 1,362 |  | 0.0002083 | 1.724 | 2 | 0.00046183 | [29 empty] | 1604.4 |  | -51.6
Empotrado Suelo | Mini Canal | No | Estándar | MICL.01927034/RMN | 19 | 270 | 15/RMN | 34 | 1542 | 132.5881 | 0.12531 | [8 empty] | A04 | 1205 | MICL0.01927034/RMN |  | 1205 |  | 1542 | 1542 | 1542 | H | 1,362 | 1,362 | 1,362 |  | 0.0002083 | 1.724 | 2 | 0.00046183 | [29 empty] | 1279.8 |  | 74.8
Empotrado Suelo | Mini Canal | No | Estándar | MICL.01927034/RMV | 19 | 270 | 15/RMV | 34 | 1542 | 132.5881 | 0.12531 | [8 empty] | A04 | 1349 | MICL0.01927034/RMV |  | 1349 |  | 1542 | 1542 | 1542 | H | 1,362 | 1,362 | 1,362 |  | 0.0002083 | 1.724 | 2 | 0.00046183 | [29 empty] | 1440.5 |  | 91.5
Empotrado Suelo | Mini Canal | No | Estándar | MICL.01927034/RNA | 19 | 270 | 15/RNA | 34 | 1590 | 136.7154 | 0.13283 | [8 empty] | A04 | 1620 | MICL0.01927034/RNA |  | 1620 |  | 1590 | 1590 | 1590 | H | 1,362 | 1,362 | 1,362 |  | 0.0002083 | 1.724 | 2 | 0.00046183 | [29 empty] | 1562.4 |  | -57.6
Empotrado Suelo | Mini Canal | No | Estándar | MICL.01927034/RON | 19 | 270 | 15/RON | 34 | 1542 | 132.5881 | 0.12531 | [8 empty] | A04 | 1259 | MICL0.01927034/RON |  | 1259 |  | 1542 | 1542 | 1542 | H | 1,362 | 1,362 | 1,362 |  | 0.0002083 | 1.724 | 2 | 0.00046183 | [29 empty] | 1349.3 |  | 90.3
Empotrado Suelo | Mini Canal | No | Estándar | MICL.01927034/ROV | 19 | 270 | 15/ROV | 34 | 1542 | 132.5881 | 0.12531 | [8 empty] | A04 | 1439 | MICL0.01927034/ROV |  | 1439 |  | 1542 | 1542 | 1542 | H | 1,362 | 1,362 | 1,362 |  | 0.0002083 | 1.724 | 2 | 0.00046183 | [29 empty] | 1550.6 |  | 111.6
Empotrado Suelo | Mini Canal | No | Estándar | MICL.01927034/RSS | 19 | 270 | 15/RSS | 34 | 1526 | 131.2124 | 0.12285 | [8 empty] | A04 | 2951 | MICL0.01927034/RSS |  | 2951 |  | 1526 | 1526 | 1526 | H | 1,362 | 1,362 | 1,362 |  | 0.0002083 | 1.724 | 2 | 0.00046183 | [29 empty] | 3179.4 |  | 228.4
Empotrado Suelo | Mini Canal | No | Estándar | MICL.01927034/SBL | 19 | 270 | 15/SBL | 34 | 1590 | 136.7154 | 0.13283 | [8 empty] | A04 | 1548 | MICL0.01927034/SBL |  | 1548 |  | 1590 | 1590 | 1590 | H | 1,362 | 1,362 | 1,362 |  | 0.0002083 | 1.724 | 2 | 0.00046183 | [29 empty] | 1506.2 |  | -41.8
Empotrado Suelo | Mini Canal | No | Estándar | MICL.01927034/SBR | 19 | 270 | 15/SBR | 34 | 1590 | 136.7154 | 0.13283 | [8 empty] | A04 | 1548 | MICL0.01927034/SBR |  | 1548 |  | 1590 | 1590 | 1590 | H | 1,362 | 1,362 | 1,362 |  | 0.0002083 | 1.724 | 2 | 0.00046183 | [29 empty] | 1506.2 |  | -41.8
Empotrado Suelo | Mini Canal | No | Estándar | MICL.01927034/SDB | 19 | 270 | 15/SDB | 34 | 1590 | 136.7154 | 0.13283 | [8 empty] | A04 | 1548 | MICL0.01927034/SDB |  | 1548 |  | 1590 | 1590 | 1590 | H | 1,362 | 1,362 | 1,362 |  | 0.0002083 | 1.724 | 2 | 0.00046183 | [29 empty] | 1506.2 |  | -41.8
Empotrado Suelo | Mini Canal | No | Estándar | MICL.01927034/SNA | 19 | 270 | 15/SNA | 34 | 1590 | 136.7154 | 0.13283 | [8 empty] | A04 | 1451 | MICL0.01927034/SNA |  | 1451 |  | 1590 | 1590 | 1590 | H | 1,362 | 1,362 | 1,362 |  | 0.0002083 | 1.724 | 2 | 0.00046183 | [29 empty] | 1403.2 |  | -47.8
Empotrado Suelo | Mini Canal | No | Color Jaga | MICL.01927034/SNCklr | 19 | 270 | 15/SNC | 34 | 1590 | 136.7154 | 0.13283 | [8 empty] | A04 | 1566 | MICL0.01927034/SNC |  | 1566 |  | 1590 | 1590 | 1590 | H | 1,362 | 1,362 | 1,362 |  | 0.0002083 | 1.724 | 2 | 0.00046183 | [29 empty] | 1506.2 |  | -59.8
Empotrado Suelo | Mini Canal | No | Estándar | MICL.01927042/DBL | 19 | 270 | 20/DBL | 42 | 2117 | 182.0292 | 0.17016 | [8 empty] | A04 | 1867 | MICL0.01927042/DBL |  | 1867 |  | 2117 | 2117 | 2117 | H | 1,362 | 1,362 | 1,362 |  | 0.0001276 | 1.7219 | 2 | 0.00037661 | [29 empty] | 1834.4 |  | -32.6
Empotrado Suelo | Mini Canal | No | Estándar | MICL.01927042/DBN | 19 | 270 | 20/DBN | 42 | 2029 | 174.4626 | 0.15683 | [8 empty] | A04 | 1655 | MICL0.01927042/DBN |  | 1655 |  | 2029 | 2029 | 2029 | H | 1,362 | 1,362 | 1,362 |  | 0.0001276 | 1.7219 | 2 | 0.00037661 | [29 empty] | 1818.3 |  | 163.3
Empotrado Suelo | Mini Canal | No | Estándar | MICL.01927042/DBR | 19 | 270 | 20/DBR | 42 | 2117 | 182.0292 | 0.17016 | [8 empty] | A04 | 1867 | MICL0.01927042/DBR |  | 1867 |  | 2117 | 2117 | 2117 | H | 1,362 | 1,362 | 1,362 |  | 0.0001276 | 1.7219 | 2 | 0.00037661 | [29 empty] | 1834.4 |  | -32.6
Empotrado Suelo | Mini Canal | No | Estándar | MICL.01927042/DBV | 19 | 270 | 20/DBV | 42 | 2029 | 174.4626 | 0.15683 | [8 empty] | A04 | 1922 | MICL0.01927042/DBV |  | 1922 |  | 2029 | 2029 | 2029 | H | 1,362 | 1,362 | 1,362 |  | 0.0001276 | 1.7219 | 2 | 0.00037661 | [29 empty] | 2098.9 |  | 176.9
Empotrado Suelo | Mini Canal | No | Estándar | MICL.01927042/DDB | 19 | 270 | 20/DDB | 42 | 2117 | 182.0292 | 0.17016 | [8 empty] | A04 | 1867 | MICL0.01927042/DDB |  | 1867 |  | 2117 | 2117 | 2117 | H | 1,362 | 1,362 | 1,362 |  | 0.0001276 | 1.7219 | 2 | 0.00037661 | [29 empty] | 1834.4 |  | -32.6
Empotrado Suelo | Mini Canal | No | Estándar | MICL.01927042/DMN | 19 | 270 | 20/DMN | 42 | 2029 | 174.4626 | 0.15683 | [8 empty] | A04 | 1654 | MICL0.01927042/DMN |  | 1654 |  | 2029 | 2029 | 2029 | H | 1,362 | 1,362 | 1,362 |  | 0.0001276 | 1.7219 | 2 | 0.00037661 | [29 empty] | 1818.3 |  | 164.3
Empotrado Suelo | Mini Canal | No | Estándar | MICL.01927042/DMV | 19 | 270 | 20/DMV | 42 | 2029 | 174.4626 | 0.15683 | [8 empty] | A04 | 1922 | MICL0.01927042/DMV |  | 1922 |  | 2029 | 2029 | 2029 | H | 1,362 | 1,362 | 1,362 |  | 0.0001276 | 1.7219 | 2 | 0.00037661 | [29 empty] | 2098.7 |  | 176.7
Empotrado Suelo | Mini Canal | No | Estándar | MICL.01927042/DNA | 19 | 270 | 20/DNA | 42 | 2117 | 182.0292 | 0.17016 | [8 empty] | A04 | 1828 | MICL0.01927042/DNA |  | 1828 |  | 2117 | 2117 | 2117 | H | 1,362 | 1,362 | 1,362 |  | 0.0001276 | 1.7219 | 2 | 0.00037661 | [29 empty] | 1757.5 |  | -70.5
Empotrado Suelo | Mini Canal | No | Color Jaga | MICL.01927042/DNCklr | 19 | 270 | 20/DNC | 42 | 2117 | 182.0292 | 0.17016 | [8 empty] | A04 | 2012 | MICL0.01927042/DNC |  | 2012 |  | 2117 | 2117 | 2117 | H | 1,362 | 1,362 | 1,362 |  | 0.0001276 | 1.7219 | 2 | 0.00037661 | [29 empty] | 1922.7 |  | -89.3
Empotrado Suelo | Mini Canal | No | Estándar | MICL.01927042/DON | 19 | 270 | 20/DON | 42 | 2029 | 174.4626 | 0.15683 | [8 empty] | A04 | 1654 | MICL0.01927042/DON |  | 1654 |  | 2029 | 2029 | 2029 | H | 1,362 | 1,362 | 1,362 |  | 0.0001276 | 1.7219 | 2 | 0.00037661 | [29 empty] | 1818.3 |  | 164.3
Empotrado Suelo | Mini Canal | No | Estándar | MICL.01927042/DOV | 19 | 270 | 20/DOV | 42 | 2029 | 174.4626 | 0.15683 | [8 empty] | A04 | 1922 | MICL0.01927042/DOV |  | 1922 |  | 2029 | 2029 | 2029 | H | 1,362 | 1,362 | 1,362 |  | 0.0001276 | 1.7219 | 2 | 0.00037661 | [29 empty] | 2098.7 |  | 176.7
Empotrado Suelo | Mini Canal | No | Estándar | MICL.01927042/RBL | 19 | 270 | 20/RBL | 42 | 2182 | 187.6182 | 0.18035 | [8 empty] | A04 | 1867 | MICL0.01927042/RBL |  | 1867 |  | 2182 | 2182 | 2182 | H | 1,362 | 1,362 | 1,362 |  | 0.0001276 | 1.7219 | 2 | 0.00037661 | [29 empty] | 1834.4 |  | -32.6
Empotrado Suelo | Mini Canal | No | Estándar | MICL.01927042/RBN | 19 | 270 | 20/RBN | 42 | 2117 | 182.0292 | 0.17016 | [8 empty] | A04 | 1447 | MICL0.01927042/RBN |  | 1447 |  | 2117 | 2117 | 2117 | H | 1,362 | 1,362 | 1,362 |  | 0.0001276 | 1.7219 | 2 | 0.00037661 | [29 empty] | 1538.8 |  | 91.8
Empotrado Suelo | Mini Canal | No | Estándar | MICL.01927042/RBR | 19 | 270 | 20/RBR | 42 | 2182 | 187.6182 | 0.18035 | [8 empty] | A04 | 1867 | MICL0.01927042/RBR |  | 1867 |  | 2182 | 2182 | 2182 | H | 1,362 | 1,362 | 1,362 |  | 0.0001276 | 1.7219 | 2 | 0.00037661 | [29 empty] | 1834.4 |  | -32.6
Empotrado Suelo | Mini Canal | No | Estándar | MICL.01927042/RBV | 19 | 270 | 20/RBV | 42 | 2117 | 182.0292 | 0.17016 | [8 empty] | A04 | 1671 | MICL0.01927042/RBV |  | 1671 |  | 2117 | 2117 | 2117 | H | 1,362 | 1,362 | 1,362 |  | 0.0001276 | 1.7219 | 2 | 0.00037661 | [29 empty] | 1788 |  | 117
Empotrado Suelo | Mini Canal | No | Estándar | MICL.01927042/RDB | 19 | 270 | 20/RDB | 42 | 2182 | 187.6182 | 0.18035 | [8 empty] | A04 | 1867 | MICL0.01927042/RDB |  | 1867 |  | 2182 | 2182 | 2182 | H | 1,362 | 1,362 | 1,362 |  | 0.0001276 | 1.7219 | 2 | 0.00037661 | [29 empty] | 1834.4 |  | -32.6
Empotrado Suelo | Mini Canal | No | Estándar | MICL.01927042/RMN | 19 | 270 | 20/RMN | 42 | 2117 | 182.0292 | 0.17016 | [8 empty] | A04 | 1383 | MICL0.01927042/RMN |  | 1383 |  | 2117 | 2117 | 2117 | H | 1,362 | 1,362 | 1,362 |  | 0.0001276 | 1.7219 | 2 | 0.00037661 | [29 empty] | 1452.4 |  | 69.4
Empotrado Suelo | Mini Canal | No | Estándar | MICL.01927042/RMV | 19 | 270 | 20/RMV | 42 | 2117 | 182.0292 | 0.17016 | [8 empty] | A04 | 1563 | MICL0.01927042/RMV |  | 1563 |  | 2117 | 2117 | 2117 | H | 1,362 | 1,362 | 1,362 |  | 0.0001276 | 1.7219 | 2 | 0.00037661 | [29 empty] | 1652 |  | 89
Empotrado Suelo | Mini Canal | No | Estándar | MICL.01927042/RNA | 19 | 270 | 20/RNA | 42 | 2182 | 187.6182 | 0.18035 | [8 empty] | A04 | 1828 | MICL0.01927042/RNA |  | 1828 |  | 2182 | 2182 | 2182 | H | 1,362 | 1,362 | 1,362 |  | 0.0001276 | 1.7219 | 2 | 0.00037661 | [29 empty] | 1757.5 |  | -70.5
Empotrado Suelo | Mini Canal | No | Estándar | MICL.01927042/RON | 19 | 270 | 20/RON | 42 | 2117 | 182.0292 | 0.17016 | [8 empty] | A04 | 1447 | MICL0.01927042/RON |  | 1447 |  | 2117 | 2117 | 2117 | H | 1,362 | 1,362 | 1,362 |  | 0.0001276 | 1.7219 | 2 | 0.00037661 | [29 empty] | 1538.8 |  | 91.8
Empotrado Suelo | Mini Canal | No | Estándar | MICL.01927042/ROV | 19 | 270 | 20/ROV | 42 | 2117 | 182.0292 | 0.17016 | [8 empty] | A04 | 1671 | MICL0.01927042/ROV |  | 1671 |  | 2117 | 2117 | 2117 | H | 1,362 | 1,362 | 1,362 |  | 0.0001276 | 1.7219 | 2 | 0.00037661 | [29 empty] | 1788 |  | 117
Empotrado Suelo | Mini Canal | No | Estándar | MICL.01927042/RSS | 19 | 270 | 20/RSS | 42 | 2095 | 180.1376 | 0.16678 | [8 empty] | A04 | 3714 | MICL0.01927042/RSS |  | 3714 |  | 2095 | 2095 | 2095 | H | 1,362 | 1,362 | 1,362 |  | 0.0001276 | 1.7219 | 2 | 0.00037661 | [29 empty] | 4001.4 |  | 287.4
Empotrado Suelo | Mini Canal | No | Estándar | MICL.01927042/SBL | 19 | 270 | 20/SBL | 42 | 2182 | 187.6182 | 0.18035 | [8 empty] | A04 | 1826 | MICL0.01927042/SBL |  | 1826 |  | 2182 | 2182 | 2182 | H | 1,362 | 1,362 | 1,362 |  | 0.0001276 | 1.7219 | 2 | 0.00037661 | [29 empty] | 1751.8 |  | -74.2
Empotrado Suelo | Mini Canal | No | Estándar | MICL.01927042/SBR | 19 | 270 | 20/SBR | 42 | 2182 | 187.6182 | 0.18035 | [8 empty] | A04 | 1826 | MICL0.01927042/SBR |  | 1826 |  | 2182 | 2182 | 2182 | H | 1,362 | 1,362 | 1,362 |  | 0.0001276 | 1.7219 | 2 | 0.00037661 | [29 empty] | 1751.8 |  | -74.2
Empotrado Suelo | Mini Canal | No | Estándar | MICL.01927042/SDB | 19 | 270 | 20/SDB | 42 | 2182 | 187.6182 | 0.18035 | [8 empty] | A04 | 1826 | MICL0.01927042/SDB |  | 1826 |  | 2182 | 2182 | 2182 | H | 1,362 | 1,362 | 1,362 |  | 0.0001276 | 1.7219 | 2 | 0.00037661 | [29 empty] | 1751.8 |  | -74.2
Empotrado Suelo | Mini Canal | No | Estándar | MICL.01927042/SNA | 19 | 270 | 20/SNA | 42 | 2182 | 187.6182 | 0.18035 | [8 empty] | A04 | 1702 | MICL0.01927042/SNA |  | 1702 |  | 2182 | 2182 | 2182 | H | 1,362 | 1,362 | 1,362 |  | 0.0001276 | 1.7219 | 2 | 0.00037661 | [29 empty] | 1632.8 |  | -69.2
Empotrado Suelo | Mini Canal | No | Color Jaga | MICL.01927042/SNCklr | 19 | 270 | 20/SNC | 42 | 2182 | 187.6182 | 0.18035 | [8 empty] | A04 | 1846 | MICL0.01927042/SNC |  | 1846 |  | 2182 | 2182 | 2182 | H | 1,362 | 1,362 | 1,362 |  | 0.0001276 | 1.7219 | 2 | 0.00037661 | [29 empty] | 1760.8 |  | -85.2
Empotrado Suelo | Mini Canal | No | Estándar | MICL.01929026/DBL | 19 | 290 | 10/DBL | 26 | 1233 | 106.0189 | 0.10782 | [8 empty] | A04 | 1403 | MICL0.01929026/DBL |  | 1403 |  | 1233 | 1233 | 1233 | H | 1,362 | 1,362 | 1,362 |  | 0.0003969 | 1.7346 | 2 | 0.00036735 | [29 empty] | 1350.6 |  | -52.4
Empotrado Suelo | Mini Canal | No | Estándar | MICL.01929026/DBN | 19 | 290 | 10/DBN | 26 | 1182 | 101.6337 | 0.099786 | [8 empty] | A04 | 1307 | MICL0.01929026/DBN |  | 1307 |  | 1182 | 1182 | 1182 | H | 1,362 | 1,362 | 1,362 |  | 0.0003969 | 1.7346 | 2 | 0.00036735 | [29 empty] | 1420.3 |  | 113.3
Empotrado Suelo | Mini Canal | No | Estándar | MICL.01929026/DBR | 19 | 290 | 10/DBR | 26 | 1233 | 106.0189 | 0.10782 | [8 empty] | A04 | 1403 | MICL0.01929026/DBR |  | 1403 |  | 1233 | 1233 | 1233 | H | 1,362 | 1,362 | 1,362 |  | 0.0003969 | 1.7346 | 2 | 0.00036735 | [29 empty] | 1350.6 |  | -52.4
Empotrado Suelo | Mini Canal | No | Estándar | MICL.01929026/DBV | 19 | 290 | 10/DBV | 26 | 1182 | 101.6337 | 0.099786 | [8 empty] | A04 | 1467 | MICL0.01929026/DBV |  | 1467 |  | 1182 | 1182 | 1182 | H | 1,362 | 1,362 | 1,362 |  | 0.0003969 | 1.7346 | 2 | 0.00036735 | [29 empty] | 1587.6 |  | 120.6
Empotrado Suelo | Mini Canal | No | Estándar | MICL.01929026/DDB | 19 | 290 | 10/DDB | 26 | 1233 | 106.0189 | 0.10782 | [8 empty] | A04 | 1403 | MICL0.01929026/DDB |  | 1403 |  | 1233 | 1233 | 1233 | H | 1,362 | 1,362 | 1,362 |  | 0.0003969 | 1.7346 | 2 | 0.00036735 | [29 empty] | 1350.6 |  | -52.4
Empotrado Suelo | Mini Canal | No | Estándar | MICL.01929026/DMN | 19 | 290 | 10/DMN | 26 | 1182 | 101.6337 | 0.099786 | [8 empty] | A04 | 1307 | MICL0.01929026/DMN |  | 1307 |  | 1182 | 1182 | 1182 | H | 1,362 | 1,362 | 1,362 |  | 0.0003969 | 1.7346 | 2 | 0.00036735 | [29 empty] | 1420.2 |  | 113.2
Empotrado Suelo | Mini Canal | No | Estándar | MICL.01929026/DMV | 19 | 290 | 10/DMV | 26 | 1182 | 101.6337 | 0.099786 | [8 empty] | A04 | 1467 | MICL0.01929026/DMV |  | 1467 |  | 1182 | 1182 | 1182 | H | 1,362 | 1,362 | 1,362 |  | 0.0003969 | 1.7346 | 2 | 0.00036735 | [29 empty] | 1587.6 |  | 120.6
Empotrado Suelo | Mini Canal | No | Estándar | MICL.01929026/DNA | 19 | 290 | 10/DNA | 26 | 1233 | 106.0189 | 0.10782 | [8 empty] | A04 | 1374 | MICL0.01929026/DNA |  | 1374 |  | 1233 | 1233 | 1233 | H | 1,362 | 1,362 | 1,362 |  | 0.0003969 | 1.7346 | 2 | 0.00036735 | [29 empty] | 1315.7 |  | -58.3
Empotrado Suelo | Mini Canal | No | Color Jaga | MICL.01929026/DNCklr | 19 | 290 | 10/DNC | 26 | 1233 | 106.0189 | 0.10782 | [8 empty] | A04 | 1509 | MICL0.01929026/DNC |  | 1509 |  | 1233 | 1233 | 1233 | H | 1,362 | 1,362 | 1,362 |  | 0.0003969 | 1.7346 | 2 | 0.00036735 | [29 empty] | 1437 |  | -72
Empotrado Suelo | Mini Canal | No | Estándar | MICL.01929026/DON | 19 | 290 | 10/DON | 26 | 1182 | 101.6337 | 0.099786 | [8 empty] | A04 | 1307 | MICL0.01929026/DON |  | 1307 |  | 1182 | 1182 | 1182 | H | 1,362 | 1,362 | 1,362 |  | 0.0003969 | 1.7346 | 2 | 0.00036735 | [29 empty] | 1420.2 |  | 113.2
Empotrado Suelo | Mini Canal | No | Estándar | MICL.01929026/DOV | 19 | 290 | 10/DOV | 26 | 1182 | 101.6337 | 0.099786 | [8 empty] | A04 | 1467 | MICL0.01929026/DOV |  | 1467 |  | 1182 | 1182 | 1182 | H | 1,362 | 1,362 | 1,362 |  | 0.0003969 | 1.7346 | 2 | 0.00036735 | [29 empty] | 1587.6 |  | 120.6
Empotrado Suelo | Mini Canal | No | Estándar | MICL.01929026/RBL | 19 | 290 | 10/RBL | 26 | 1271 | 109.2863 | 0.114 | [8 empty] | A04 | 1403 | MICL0.01929026/RBL |  | 1403 |  | 1271 | 1271 | 1271 | H | 1,362 | 1,362 | 1,362 |  | 0.0003969 | 1.7346 | 2 | 0.00036735 | [29 empty] | 1350.6 |  | -52.4
Empotrado Suelo | Mini Canal | No | Estándar | MICL.01929026/RBN | 19 | 290 | 10/RBN | 26 | 1233 | 106.0189 | 0.10782 | [8 empty] | A04 | 1128 | MICL0.01929026/RBN |  | 1128 |  | 1233 | 1233 | 1233 | H | 1,362 | 1,362 | 1,362 |  | 0.0003969 | 1.7346 | 2 | 0.00036735 | [29 empty] | 1189.6 |  | 61.6
Empotrado Suelo | Mini Canal | No | Estándar | MICL.01929026/RBR | 19 | 290 | 10/RBR | 26 | 1271 | 109.2863 | 0.114 | [8 empty] | A04 | 1403 | MICL0.01929026/RBR |  | 1403 |  | 1271 | 1271 | 1271 | H | 1,362 | 1,362 | 1,362 |  | 0.0003969 | 1.7346 | 2 | 0.00036735 | [29 empty] | 1350.6 |  | -52.4
Empotrado Suelo | Mini Canal | No | Estándar | MICL.01929026/RBV | 19 | 290 | 10/RBV | 26 | 1233 | 106.0189 | 0.10782 | [8 empty] | A04 | 1274 | MICL0.01929026/RBV |  | 1274 |  | 1233 | 1233 | 1233 | H | 1,362 | 1,362 | 1,362 |  | 0.0003969 | 1.7346 | 2 | 0.00036735 | [29 empty] | 1352.5 |  | 78.5
Empotrado Suelo | Mini Canal | No | Estándar | MICL.01929026/RDB | 19 | 290 | 10/RDB | 26 | 1271 | 109.2863 | 0.114 | [8 empty] | A04 | 1403 | MICL0.01929026/RDB |  | 1403 |  | 1271 | 1271 | 1271 | H | 1,362 | 1,362 | 1,362 |  | 0.0003969 | 1.7346 | 2 | 0.00036735 | [29 empty] | 1350.6 |  | -52.4
Empotrado Suelo | Mini Canal | No | Estándar | MICL.01929026/RMN | 19 | 290 | 10/RMN | 26 | 1233 | 106.0189 | 0.10782 | [8 empty] | A04 | 1080 | MICL0.01929026/RMN |  | 1080 |  | 1233 | 1233 | 1233 | H | 1,362 | 1,362 | 1,362 |  | 0.0003969 | 1.7346 | 2 | 0.00036735 | [29 empty] | 1131.6 |  | 51.6
Empotrado Suelo | Mini Canal | No | Estándar | MICL.01929026/RMV | 19 | 290 | 10/RMV | 26 | 1233 | 106.0189 | 0.10782 | [8 empty] | A04 | 1226 | MICL0.01929026/RMV |  | 1226 |  | 1233 | 1233 | 1233 | H | 1,362 | 1,362 | 1,362 |  | 0.0003969 | 1.7346 | 2 | 0.00036735 | [29 empty] | 1294.8 |  | 68.8
Empotrado Suelo | Mini Canal | No | Estándar | MICL.01929026/RNA | 19 | 290 | 10/RNA | 26 | 1271 | 109.2863 | 0.114 | [8 empty] | A04 | 1374 | MICL0.01929026/RNA |  | 1374 |  | 1271 | 1271 | 1271 | H | 1,362 | 1,362 | 1,362 |  | 0.0003969 | 1.7346 | 2 | 0.00036735 | [29 empty] | 1315.7 |  | -58.3
Empotrado Suelo | Mini Canal | No | Estándar | MICL.01929026/RON | 19 | 290 | 10/RON | 26 | 1233 | 106.0189 | 0.10782 | [8 empty] | A04 | 1128 | MICL0.01929026/RON |  | 1128 |  | 1233 | 1233 | 1233 | H | 1,362 | 1,362 | 1,362 |  | 0.0003969 | 1.7346 | 2 | 0.00036735 | [29 empty] | 1189.6 |  | 61.6
Empotrado Suelo | Mini Canal | No | Estándar | MICL.01929026/ROV | 19 | 290 | 10/ROV | 26 | 1233 | 106.0189 | 0.10782 | [8 empty] | A04 | 1274 | MICL0.01929026/ROV |  | 1274 |  | 1233 | 1233 | 1233 | H | 1,362 | 1,362 | 1,362 |  | 0.0003969 | 1.7346 | 2 | 0.00036735 | [29 empty] | 1352.5 |  | 78.5
Empotrado Suelo | Mini Canal | No | Estándar | MICL.01929026/RSS | 19 | 290 | 10/RSS | 26 | 1220 | 104.9011 | 0.10575 | [8 empty] | A04 | 2567 | MICL0.01929026/RSS |  | 2567 |  | 1220 | 1220 | 1220 | H | 1,362 | 1,362 | 1,362 |  | 0.0003969 | 1.7346 | 2 | 0.00036735 | [29 empty] | 2752 |  | 185
Empotrado Suelo | Mini Canal | No | Estándar | MICL.01929026/SBL | 19 | 290 | 10/SBL | 26 | 1271 | 109.2863 | 0.114 | [8 empty] | A04 | 1346 | MICL0.01929026/SBL |  | 1346 |  | 1271 | 1271 | 1271 | H | 1,362 | 1,362 | 1,362 |  | 0.0003969 | 1.7346 | 2 | 0.00036735 | [29 empty] | 1283.5 |  | -62.5
Empotrado Suelo | Mini Canal | No | Estándar | MICL.01929026/SBR | 19 | 290 | 10/SBR | 26 | 1271 | 109.2863 | 0.114 | [8 empty] | A04 | 1346 | MICL0.01929026/SBR |  | 1346 |  | 1271 | 1271 | 1271 | H | 1,362 | 1,362 | 1,362 |  | 0.0003969 | 1.7346 | 2 | 0.00036735 | [29 empty] | 1283.5 |  | -62.5
Empotrado Suelo | Mini Canal | No | Estándar | MICL.01929026/SDB | 19 | 290 | 10/SDB | 26 | 1271 | 109.2863 | 0.114 | [8 empty] | A04 | 1346 | MICL0.01929026/SDB |  | 1346 |  | 1271 | 1271 | 1271 | H | 1,362 | 1,362 | 1,362 |  | 0.0003969 | 1.7346 | 2 | 0.00036735 | [29 empty] | 1283.5 |  | -62.5
Empotrado Suelo | Mini Canal | No | Estándar | MICL.01929026/SNA | 19 | 290 | 10/SNA | 26 | 1271 | 109.2863 | 0.114 | [8 empty] | A04 | 1267 | MICL0.01929026/SNA |  | 1267 |  | 1271 | 1271 | 1271 | H | 1,362 | 1,362 | 1,362 |  | 0.0003969 | 1.7346 | 2 | 0.00036735 | [29 empty] | 1213.8 |  | -53.2
Empotrado Suelo | Mini Canal | No | Color Jaga | MICL.01929026/SNCklr | 19 | 290 | 10/SNC | 26 | 1271 | 109.2863 | 0.114 | [8 empty] | A04 | 1364 | MICL0.01929026/SNC |  | 1364 |  | 1271 | 1271 | 1271 | H | 1,362 | 1,362 | 1,362 |  | 0.0003969 | 1.7346 | 2 | 0.00036735 | [29 empty] | 1297.5 |  | -66.5
Empotrado Suelo | Mini Canal | No | Estándar | MICL.01929034/DBL | 19 | 290 | 15/DBL | 34 | 1669 | 143.5082 | 0.14992 | [8 empty] | A04 | 1781 | MICL0.01929034/DBL |  | 1781 |  | 1669 | 1669 | 1669 | H | 1,362 | 1,362 | 1,362 |  | 0.0002083 | 1.724 | 2 | 0.00046183 | [29 empty] | 1726.7 |  | -54.3
Empotrado Suelo | Mini Canal | No | Estándar | MICL.01929034/DBN | 19 | 290 | 15/DBN | 34 | 1601 | 137.6612 | 0.13855 | [8 empty] | A04 | 1555 | MICL0.01929034/DBN |  | 1555 |  | 1601 | 1601 | 1601 | H | 1,362 | 1,362 | 1,362 |  | 0.0002083 | 1.724 | 2 | 0.00046183 | [29 empty] | 1721.3 |  | 166.3
Empotrado Suelo | Mini Canal | No | Estándar | MICL.01929034/DBR | 19 | 290 | 15/DBR | 34 | 1669 | 143.5082 | 0.14992 | [8 empty] | A04 | 1781 | MICL0.01929034/DBR |  | 1781 |  | 1669 | 1669 | 1669 | H | 1,362 | 1,362 | 1,362 |  | 0.0002083 | 1.724 | 2 | 0.00046183 | [29 empty] | 1726.7 |  | -54.3
Empotrado Suelo | Mini Canal | No | Estándar | MICL.01929034/DBV | 19 | 290 | 15/DBV | 34 | 1601 | 137.6612 | 0.13855 | [8 empty] | A04 | 1779 | MICL0.01929034/DBV |  | 1779 |  | 1601 | 1601 | 1601 | H | 1,362 | 1,362 | 1,362 |  | 0.0002083 | 1.724 | 2 | 0.00046183 | [29 empty] | 1956.8 |  | 177.8
Empotrado Suelo | Mini Canal | No | Estándar | MICL.01929034/DDB | 19 | 290 | 15/DDB | 34 | 1669 | 143.5082 | 0.14992 | [8 empty] | A04 | 1781 | MICL0.01929034/DDB |  | 1781 |  | 1669 | 1669 | 1669 | H | 1,362 | 1,362 | 1,362 |  | 0.0002083 | 1.724 | 2 | 0.00046183 | [29 empty] | 1726.7 |  | -54.3
Empotrado Suelo | Mini Canal | No | Estándar | MICL.01929034/DMN | 19 | 290 | 15/DMN | 34 | 1601 | 137.6612 | 0.13855 | [8 empty] | A04 | 1555 | MICL0.01929034/DMN |  | 1555 |  | 1601 | 1601 | 1601 | H | 1,362 | 1,362 | 1,362 |  | 0.0002083 | 1.724 | 2 | 0.00046183 | [29 empty] | 1721.1 |  | 166.1
Empotrado Suelo | Mini Canal | No | Estándar | MICL.01929034/DMV | 19 | 290 | 15/DMV | 34 | 1601 | 137.6612 | 0.13855 | [8 empty] | A04 | 1779 | MICL0.01929034/DMV |  | 1779 |  | 1601 | 1601 | 1601 | H | 1,362 | 1,362 | 1,362 |  | 0.0002083 | 1.724 | 2 | 0.00046183 | [29 empty] | 1956.8 |  | 177.8
Empotrado Suelo | Mini Canal | No | Estándar | MICL.01929034/DNA | 19 | 290 | 15/DNA | 34 | 1669 | 143.5082 | 0.14992 | [8 empty] | A04 | 1742 | MICL0.01929034/DNA |  | 1742 |  | 1669 | 1669 | 1669 | H | 1,362 | 1,362 | 1,362 |  | 0.0002083 | 1.724 | 2 | 0.00046183 | [29 empty] | 1681.6 |  | -60.4
Empotrado Suelo | Mini Canal | No | Color Jaga | MICL.01929034/DNCklr | 19 | 290 | 15/DNC | 34 | 1669 | 143.5082 | 0.14992 | [8 empty] | A04 | 1926 | MICL0.01929034/DNC |  | 1926 |  | 1669 | 1669 | 1669 | H | 1,362 | 1,362 | 1,362 |  | 0.0002083 | 1.724 | 2 | 0.00046183 | [29 empty] | 1846.2 |  | -79.8
Empotrado Suelo | Mini Canal | No | Estándar | MICL.01929034/DON | 19 | 290 | 15/DON | 34 | 1601 | 137.6612 | 0.13855 | [8 empty] | A04 | 1555 | MICL0.01929034/DON |  | 1555 |  | 1601 | 1601 | 1601 | H | 1,362 | 1,362 | 1,362 |  | 0.0002083 | 1.724 | 2 | 0.00046183 | [29 empty] | 1721.1 |  | 166.1
Empotrado Suelo | Mini Canal | No | Estándar | MICL.01929034/DOV | 19 | 290 | 15/DOV | 34 | 1601 | 137.6612 | 0.13855 | [8 empty] | A04 | 1779 | MICL0.01929034/DOV |  | 1779 |  | 1601 | 1601 | 1601 | H | 1,362 | 1,362 | 1,362 |  | 0.0002083 | 1.724 | 2 | 0.00046183 | [29 empty] | 1956.8 |  | 177.8
Empotrado Suelo | Mini Canal | No | Estándar | MICL.01929034/RBL | 19 | 290 | 15/RBL | 34 | 1721 | 147.9794 | 0.15889 | [8 empty] | A04 | 1781 | MICL0.01929034/RBL |  | 1781 |  | 1721 | 1721 | 1721 | H | 1,362 | 1,362 | 1,362 |  | 0.0002083 | 1.724 | 2 | 0.00046183 | [29 empty] | 1726.7 |  | -54.3
Empotrado Suelo | Mini Canal | No | Estándar | MICL.01929034/RBN | 19 | 290 | 15/RBN | 34 | 1669 | 143.5082 | 0.14992 | [8 empty] | A04 | 1354 | MICL0.01929034/RBN |  | 1354 |  | 1669 | 1669 | 1669 | H | 1,362 | 1,362 | 1,362 |  | 0.0002083 | 1.724 | 2 | 0.00046183 | [29 empty] | 1452.5 |  | 98.5
Empotrado Suelo | Mini Canal | No | Estándar | MICL.01929034/RBR | 19 | 290 | 15/RBR | 34 | 1721 | 147.9794 | 0.15889 | [8 empty] | A04 | 1781 | MICL0.01929034/RBR |  | 1781 |  | 1721 | 1721 | 1721 | H | 1,362 | 1,362 | 1,362 |  | 0.0002083 | 1.724 | 2 | 0.00046183 | [29 empty] | 1726.7 |  | -54.3
Empotrado Suelo | Mini Canal | No | Estándar | MICL.01929034/RBV | 19 | 290 | 15/RBV | 34 | 1669 | 143.5082 | 0.14992 | [8 empty] | A04 | 1548 | MICL0.01929034/RBV |  | 1548 |  | 1669 | 1669 | 1669 | H | 1,362 | 1,362 | 1,362 |  | 0.0002083 | 1.724 | 2 | 0.00046183 | [29 empty] | 1668.8 |  | 120.8
Empotrado Suelo | Mini Canal | No | Estándar | MICL.01929034/RDB | 19 | 290 | 15/RDB | 34 | 1721 | 147.9794 | 0.15889 | [8 empty] | A04 | 1781 | MICL0.01929034/RDB |  | 1781 |  | 1721 | 1721 | 1721 | H | 1,362 | 1,362 | 1,362 |  | 0.0002083 | 1.724 | 2 | 0.00046183 | [29 empty] | 1726.7 |  | -54.3
Empotrado Suelo | Mini Canal | No | Estándar | MICL.01929034/RMN | 19 | 290 | 15/RMN | 34 | 1669 | 143.5082 | 0.14992 | [8 empty] | A04 | 1296 | MICL0.01929034/RMN |  | 1296 |  | 1669 | 1669 | 1669 | H | 1,362 | 1,362 | 1,362 |  | 0.0002083 | 1.724 | 2 | 0.00046183 | [29 empty] | 1377.9 |  | 81.9
Empotrado Suelo | Mini Canal | No | Estándar | MICL.01929034/RMV | 19 | 290 | 15/RMV | 34 | 1669 | 143.5082 | 0.14992 | [8 empty] | A04 | 1451 | MICL0.01929034/RMV |  | 1451 |  | 1669 | 1669 | 1669 | H | 1,362 | 1,362 | 1,362 |  | 0.0002083 | 1.724 | 2 | 0.00046183 | [29 empty] | 1550.8 |  | 99.8
Empotrado Suelo | Mini Canal | No | Estándar | MICL.01929034/RNA | 19 | 290 | 15/RNA | 34 | 1721 | 147.9794 | 0.15889 | [8 empty] | A04 | 1742 | MICL0.01929034/RNA |  | 1742 |  | 1721 | 1721 | 1721 | H | 1,362 | 1,362 | 1,362 |  | 0.0002083 | 1.724 | 2 | 0.00046183 | [29 empty] | 1681.6 |  | -60.4
Empotrado Suelo | Mini Canal | No | Estándar | MICL.01929034/RON | 19 | 290 | 15/RON | 34 | 1669 | 143.5082 | 0.14992 | [8 empty] | A04 | 1354 | MICL0.01929034/RON |  | 1354 |  | 1669 | 1669 | 1669 | H | 1,362 | 1,362 | 1,362 |  | 0.0002083 | 1.724 | 2 | 0.00046183 | [29 empty] | 1452.5 |  | 98.5
Empotrado Suelo | Mini Canal | No | Estándar | MICL.01929034/ROV | 19 | 290 | 15/ROV | 34 | 1669 | 143.5082 | 0.14992 | [8 empty] | A04 | 1548 | MICL0.01929034/ROV |  | 1548 |  | 1669 | 1669 | 1669 | H | 1,362 | 1,362 | 1,362 |  | 0.0002083 | 1.724 | 2 | 0.00046183 | [29 empty] | 1668.8 |  | 120.8
Empotrado Suelo | Mini Canal | No | Estándar | MICL.01929034/RSS | 19 | 290 | 15/RSS | 34 | 1652 | 142.0464 | 0.14703 | [8 empty] | A04 | 3172 | MICL0.01929034/RSS |  | 3172 |  | 1652 | 1652 | 1652 | H | 1,362 | 1,362 | 1,362 |  | 0.0002083 | 1.724 | 2 | 0.00046183 | [29 empty] | 3418.9 |  | 246.9
Empotrado Suelo | Mini Canal | No | Estándar | MICL.01929034/SBL | 19 | 290 | 15/SBL | 34 | 1721 | 147.9794 | 0.15889 | [8 empty] | A04 | 1665 | MICL0.01929034/SBL |  | 1665 |  | 1721 | 1721 | 1721 | H | 1,362 | 1,362 | 1,362 |  | 0.0002083 | 1.724 | 2 | 0.00046183 | [29 empty] | 1621.2 |  | -43.8
Empotrado Suelo | Mini Canal | No | Estándar | MICL.01929034/SBR | 19 | 290 | 15/SBR | 34 | 1721 | 147.9794 | 0.15889 | [8 empty] | A04 | 1665 | MICL0.01929034/SBR |  | 1665 |  | 1721 | 1721 | 1721 | H | 1,362 | 1,362 | 1,362 |  | 0.0002083 | 1.724 | 2 | 0.00046183 | [29 empty] | 1621.2 |  | -43.8
Empotrado Suelo | Mini Canal | No | Estándar | MICL.01929034/SDB | 19 | 290 | 15/SDB | 34 | 1721 | 147.9794 | 0.15889 | [8 empty] | A04 | 1665 | MICL0.01929034/SDB |  | 1665 |  | 1721 | 1721 | 1721 | H | 1,362 | 1,362 | 1,362 |  | 0.0002083 | 1.724 | 2 | 0.00046183 | [29 empty] | 1621.2 |  | -43.8
Empotrado Suelo | Mini Canal | No | Estándar | MICL.01929034/SNA | 19 | 290 | 15/SNA | 34 | 1721 | 147.9794 | 0.15889 | [8 empty] | A04 | 1560 | MICL0.01929034/SNA |  | 1560 |  | 1721 | 1721 | 1721 | H | 1,362 | 1,362 | 1,362 |  | 0.0002083 | 1.724 | 2 | 0.00046183 | [29 empty] | 1510.5 |  | -49.5
Empotrado Suelo | Mini Canal | No | Color Jaga | MICL.01929034/SNCklr | 19 | 290 | 15/SNC | 34 | 1721 | 147.9794 | 0.15889 | [8 empty] | A04 | 1684 | MICL0.01929034/SNC |  | 1684 |  | 1721 | 1721 | 1721 | H | 1,362 | 1,362 | 1,362 |  | 0.0002083 | 1.724 | 2 | 0.00046183 | [29 empty] | 1621.2 |  | -62.8
Empotrado Suelo | Mini Canal | No | Estándar | MICL.01929042/DBL | 19 | 290 | 20/DBL | 42 | 2294 | 197.2485 | 0.20304 | [8 empty] | A04 | 2008 | MICL0.01929042/DBL |  | 2008 |  | 2294 | 2294 | 2294 | H | 1,362 | 1,362 | 1,362 |  | 0.0001276 | 1.7219 | 2 | 0.00037661 | [29 empty] | 1974.4 |  | -33.6
Empotrado Suelo | Mini Canal | No | Estándar | MICL.01929042/DBN | 19 | 290 | 20/DBN | 42 | 2199 | 189.08 | 0.18722 | [8 empty] | A04 | 1780 | MICL0.01929042/DBN |  | 1780 |  | 2199 | 2199 | 2199 | H | 1,362 | 1,362 | 1,362 |  | 0.0001276 | 1.7219 | 2 | 0.00037661 | [29 empty] | 1957.1 |  | 177.1
Empotrado Suelo | Mini Canal | No | Estándar | MICL.01929042/DBR | 19 | 290 | 20/DBR | 42 | 2294 | 197.2485 | 0.20304 | [8 empty] | A04 | 2008 | MICL0.01929042/DBR |  | 2008 |  | 2294 | 2294 | 2294 | H | 1,362 | 1,362 | 1,362 |  | 0.0001276 | 1.7219 | 2 | 0.00037661 | [29 empty] | 1974.4 |  | -33.6
Empotrado Suelo | Mini Canal | No | Estándar | MICL.01929042/DBV | 19 | 290 | 20/DBV | 42 | 2199 | 189.08 | 0.18722 | [8 empty] | A04 | 2067 | MICL0.01929042/DBV |  | 2067 |  | 2199 | 2199 | 2199 | H | 1,362 | 1,362 | 1,362 |  | 0.0001276 | 1.7219 | 2 | 0.00037661 | [29 empty] | 2258.6 |  | 191.6
Empotrado Suelo | Mini Canal | No | Estándar | MICL.01929042/DDB | 19 | 290 | 20/DDB | 42 | 2294 | 197.2485 | 0.20304 | [8 empty] | A04 | 2008 | MICL0.01929042/DDB |  | 2008 |  | 2294 | 2294 | 2294 | H | 1,362 | 1,362 | 1,362 |  | 0.0001276 | 1.7219 | 2 | 0.00037661 | [29 empty] | 1974.4 |  | -33.6
Empotrado Suelo | Mini Canal | No | Estándar | MICL.01929042/DMN | 19 | 290 | 20/DMN | 42 | 2199 | 189.08 | 0.18722 | [8 empty] | A04 | 1779 | MICL0.01929042/DMN |  | 1779 |  | 2199 | 2199 | 2199 | H | 1,362 | 1,362 | 1,362 |  | 0.0001276 | 1.7219 | 2 | 0.00037661 | [29 empty] | 1957.1 |  | 178.1
Empotrado Suelo | Mini Canal | No | Estándar | MICL.01929042/DMV | 19 | 290 | 20/DMV | 42 | 2199 | 189.08 | 0.18722 | [8 empty] | A04 | 2067 | MICL0.01929042/DMV |  | 2067 |  | 2199 | 2199 | 2199 | H | 1,362 | 1,362 | 1,362 |  | 0.0001276 | 1.7219 | 2 | 0.00037661 | [29 empty] | 2258.5 |  | 191.5
Empotrado Suelo | Mini Canal | No | Estándar | MICL.01929042/DNA | 19 | 290 | 20/DNA | 42 | 2294 | 197.2485 | 0.20304 | [8 empty] | A04 | 1966 | MICL0.01929042/DNA |  | 1966 |  | 2294 | 2294 | 2294 | H | 1,362 | 1,362 | 1,362 |  | 0.0001276 | 1.7219 | 2 | 0.00037661 | [29 empty] | 1891.9 |  | -74.1
Empotrado Suelo | Mini Canal | No | Color Jaga | MICL.01929042/DNCklr | 19 | 290 | 20/DNC | 42 | 2294 | 197.2485 | 0.20304 | [8 empty] | A04 | 2164 | MICL0.01929042/DNC |  | 2164 |  | 2294 | 2294 | 2294 | H | 1,362 | 1,362 | 1,362 |  | 0.0001276 | 1.7219 | 2 | 0.00037661 | [29 empty] | 2069.2 |  | -94.8
Empotrado Suelo | Mini Canal | No | Estándar | MICL.01929042/DON | 19 | 290 | 20/DON | 42 | 2199 | 189.08 | 0.18722 | [8 empty] | A04 | 1779 | MICL0.01929042/DON |  | 1779 |  | 2199 | 2199 | 2199 | H | 1,362 | 1,362 | 1,362 |  | 0.0001276 | 1.7219 | 2 | 0.00037661 | [29 empty] | 1957.1 |  | 178.1
Empotrado Suelo | Mini Canal | No | Estándar | MICL.01929042/DOV | 19 | 290 | 20/DOV | 42 | 2199 | 189.08 | 0.18722 | [8 empty] | A04 | 2067 | MICL0.01929042/DOV |  | 2067 |  | 2199 | 2199 | 2199 | H | 1,362 | 1,362 | 1,362 |  | 0.0001276 | 1.7219 | 2 | 0.00037661 | [29 empty] | 2258.5 |  | 191.5
Empotrado Suelo | Mini Canal | No | Estándar | MICL.01929042/RBL | 19 | 290 | 20/RBL | 42 | 2365 | 203.3534 | 0.21527 | [8 empty] | A04 | 2008 | MICL0.01929042/RBL |  | 2008 |  | 2365 | 2365 | 2365 | H | 1,362 | 1,362 | 1,362 |  | 0.0001276 | 1.7219 | 2 | 0.00037661 | [29 empty] | 1974.4 |  | -33.6
Empotrado Suelo | Mini Canal | No | Estándar | MICL.01929042/RBN | 19 | 290 | 20/RBN | 42 | 2294 | 197.2485 | 0.20304 | [8 empty] | A04 | 1557 | MICL0.01929042/RBN |  | 1557 |  | 2294 | 2294 | 2294 | H | 1,362 | 1,362 | 1,362 |  | 0.0001276 | 1.7219 | 2 | 0.00037661 | [29 empty] | 1656.8 |  | 99.8
Empotrado Suelo | Mini Canal | No | Estándar | MICL.01929042/RBR | 19 | 290 | 20/RBR | 42 | 2365 | 203.3534 | 0.21527 | [8 empty] | A04 | 2008 | MICL0.01929042/RBR |  | 2008 |  | 2365 | 2365 | 2365 | H | 1,362 | 1,362 | 1,362 |  | 0.0001276 | 1.7219 | 2 | 0.00037661 | [29 empty] | 1974.4 |  | -33.6
Empotrado Suelo | Mini Canal | No | Estándar | MICL.01929042/RBV | 19 | 290 | 20/RBV | 42 | 2294 | 197.2485 | 0.20304 | [8 empty] | A04 | 1798 | MICL0.01929042/RBV |  | 1798 |  | 2294 | 2294 | 2294 | H | 1,362 | 1,362 | 1,362 |  | 0.0001276 | 1.7219 | 2 | 0.00037661 | [29 empty] | 1924.4 |  | 126.4
Empotrado Suelo | Mini Canal | No | Estándar | MICL.01929042/RDB | 19 | 290 | 20/RDB | 42 | 2365 | 203.3534 | 0.21527 | [8 empty] | A04 | 2008 | MICL0.01929042/RDB |  | 2008 |  | 2365 | 2365 | 2365 | H | 1,362 | 1,362 | 1,362 |  | 0.0001276 | 1.7219 | 2 | 0.00037661 | [29 empty] | 1974.4 |  | -33.6
Empotrado Suelo | Mini Canal | No | Estándar | MICL.01929042/RMN | 19 | 290 | 20/RMN | 42 | 2294 | 197.2485 | 0.20304 | [8 empty] | A04 | 1488 | MICL0.01929042/RMN |  | 1488 |  | 2294 | 2294 | 2294 | H | 1,362 | 1,362 | 1,362 |  | 0.0001276 | 1.7219 | 2 | 0.00037661 | [29 empty] | 1564.2 |  | 76.2
Empotrado Suelo | Mini Canal | No | Estándar | MICL.01929042/RMV | 19 | 290 | 20/RMV | 42 | 2294 | 197.2485 | 0.20304 | [8 empty] | A04 | 1681 | MICL0.01929042/RMV |  | 1681 |  | 2294 | 2294 | 2294 | H | 1,362 | 1,362 | 1,362 |  | 0.0001276 | 1.7219 | 2 | 0.00037661 | [29 empty] | 1778.5 |  | 97.5
Empotrado Suelo | Mini Canal | No | Estándar | MICL.01929042/RNA | 19 | 290 | 20/RNA | 42 | 2365 | 203.3534 | 0.21527 | [8 empty] | A04 | 1966 | MICL0.01929042/RNA |  | 1966 |  | 2365 | 2365 | 2365 | H | 1,362 | 1,362 | 1,362 |  | 0.0001276 | 1.7219 | 2 | 0.00037661 | [29 empty] | 1891.9 |  | -74.1
Empotrado Suelo | Mini Canal | No | Estándar | MICL.01929042/RON | 19 | 290 | 20/RON | 42 | 2294 | 197.2485 | 0.20304 | [8 empty] | A04 | 1557 | MICL0.01929042/RON |  | 1557 |  | 2294 | 2294 | 2294 | H | 1,362 | 1,362 | 1,362 |  | 0.0001276 | 1.7219 | 2 | 0.00037661 | [29 empty] | 1656.8 |  | 99.8
Empotrado Suelo | Mini Canal | No | Estándar | MICL.01929042/ROV | 19 | 290 | 20/ROV | 42 | 2294 | 197.2485 | 0.20304 | [8 empty] | A04 | 1798 | MICL0.01929042/ROV |  | 1798 |  | 2294 | 2294 | 2294 | H | 1,362 | 1,362 | 1,362 |  | 0.0001276 | 1.7219 | 2 | 0.00037661 | [29 empty] | 1924.4 |  | 126.4
Empotrado Suelo | Mini Canal | No | Estándar | MICL.01929042/RSS | 19 | 290 | 20/RSS | 42 | 2270 | 195.1849 | 0.19899 | [8 empty] | A04 | 3992 | MICL0.01929042/RSS |  | 3992 |  | 2270 | 2270 | 2270 | H | 1,362 | 1,362 | 1,362 |  | 0.0001276 | 1.7219 | 2 | 0.00037661 | [29 empty] | 4302.8 |  | 310.8
Empotrado Suelo | Mini Canal | No | Estándar | MICL.01929042/SBL | 19 | 290 | 20/SBL | 42 | 2365 | 203.3534 | 0.21527 | [8 empty] | A04 | 1964 | MICL0.01929042/SBL |  | 1964 |  | 2365 | 2365 | 2365 | H | 1,362 | 1,362 | 1,362 |  | 0.0001276 | 1.7219 | 2 | 0.00037661 | [29 empty] | 1885.8 |  | -78.2
Empotrado Suelo | Mini Canal | No | Estándar | MICL.01929042/SBR | 19 | 290 | 20/SBR | 42 | 2365 | 203.3534 | 0.21527 | [8 empty] | A04 | 1964 | MICL0.01929042/SBR |  | 1964 |  | 2365 | 2365 | 2365 | H | 1,362 | 1,362 | 1,362 |  | 0.0001276 | 1.7219 | 2 | 0.00037661 | [29 empty] | 1885.8 |  | -78.2
Empotrado Suelo | Mini Canal | No | Estándar | MICL.01929042/SDB | 19 | 290 | 20/SDB | 42 | 2365 | 203.3534 | 0.21527 | [8 empty] | A04 | 1964 | MICL0.01929042/SDB |  | 1964 |  | 2365 | 2365 | 2365 | H | 1,362 | 1,362 | 1,362 |  | 0.0001276 | 1.7219 | 2 | 0.00037661 | [29 empty] | 1885.8 |  | -78.2
Empotrado Suelo | Mini Canal | No | Estándar | MICL.01929042/SNA | 19 | 290 | 20/SNA | 42 | 2365 | 203.3534 | 0.21527 | [8 empty] | A04 | 1831 | MICL0.01929042/SNA |  | 1831 |  | 2365 | 2365 | 2365 | H | 1,362 | 1,362 | 1,362 |  | 0.0001276 | 1.7219 | 2 | 0.00037661 | [29 empty] | 1757.7 |  | -73.3
Empotrado Suelo | Mini Canal | No | Color Jaga | MICL.01929042/SNCklr | 19 | 290 | 20/SNC | 42 | 2365 | 203.3534 | 0.21527 | [8 empty] | A04 | 1985 | MICL0.01929042/SNC |  | 1985 |  | 2365 | 2365 | 2365 | H | 1,362 | 1,362 | 1,362 |  | 0.0001276 | 1.7219 | 2 | 0.00037661 | [29 empty] | 1895.6 |  | -89.4
Empotrado Suelo | Mini Canal | No | Estándar | MICL.01931026/DBL | 19 | 310 | 10/DBL | 26 | 1329 | 114.2734 | 0.1295 | [8 empty] | A04 | 1481 | MICL0.01931026/DBL |  | 1481 |  | 1329 | 1329 | 1329 | H | 1,362 | 1,362 | 1,362 |  | 0.0003969 | 1.7346 | 2 | 0.00036735 | [29 empty] | 1425.7 |  | -55.3
Empotrado Suelo | Mini Canal | No | Estándar | MICL.01931026/DBN | 19 | 310 | 10/DBN | 26 | 1274 | 109.5443 | 0.11986 | [8 empty] | A04 | 1379 | MICL0.01931026/DBN |  | 1379 |  | 1274 | 1274 | 1274 | H | 1,362 | 1,362 | 1,362 |  | 0.0003969 | 1.7346 | 2 | 0.00036735 | [29 empty] | 1500.2 |  | 121.2
Empotrado Suelo | Mini Canal | No | Estándar | MICL.01931026/DBR | 19 | 310 | 10/DBR | 26 | 1329 | 114.2734 | 0.1295 | [8 empty] | A04 | 1481 | MICL0.01931026/DBR |  | 1481 |  | 1329 | 1329 | 1329 | H | 1,362 | 1,362 | 1,362 |  | 0.0003969 | 1.7346 | 2 | 0.00036735 | [29 empty] | 1425.7 |  | -55.3
Empotrado Suelo | Mini Canal | No | Estándar | MICL.01931026/DBV | 19 | 310 | 10/DBV | 26 | 1274 | 109.5443 | 0.11986 | [8 empty] | A04 | 1549 | MICL0.01931026/DBV |  | 1549 |  | 1274 | 1274 | 1274 | H | 1,362 | 1,362 | 1,362 |  | 0.0003969 | 1.7346 | 2 | 0.00036735 | [29 empty] | 1679.2 |  | 130.2
Empotrado Suelo | Mini Canal | No | Estándar | MICL.01931026/DDB | 19 | 310 | 10/DDB | 26 | 1329 | 114.2734 | 0.1295 | [8 empty] | A04 | 1481 | MICL0.01931026/DDB |  | 1481 |  | 1329 | 1329 | 1329 | H | 1,362 | 1,362 | 1,362 |  | 0.0003969 | 1.7346 | 2 | 0.00036735 | [29 empty] | 1425.7 |  | -55.3
Empotrado Suelo | Mini Canal | No | Estándar | MICL.01931026/DMN | 19 | 310 | 10/DMN | 26 | 1274 | 109.5443 | 0.11986 | [8 empty] | A04 | 1379 | MICL0.01931026/DMN |  | 1379 |  | 1274 | 1274 | 1274 | H | 1,362 | 1,362 | 1,362 |  | 0.0003969 | 1.7346 | 2 | 0.00036735 | [29 empty] | 1500.2 |  | 121.2
Empotrado Suelo | Mini Canal | No | Estándar | MICL.01931026/DMV | 19 | 310 | 10/DMV | 26 | 1274 | 109.5443 | 0.11986 | [8 empty] | A04 | 1550 | MICL0.01931026/DMV |  | 1550 |  | 1274 | 1274 | 1274 | H | 1,362 | 1,362 | 1,362 |  | 0.0003969 | 1.7346 | 2 | 0.00036735 | [29 empty] | 1679.2 |  | 129.2
Empotrado Suelo | Mini Canal | No | Estándar | MICL.01931026/DNA | 19 | 310 | 10/DNA | 26 | 1329 | 114.2734 | 0.1295 | [8 empty] | A04 | 1450 | MICL0.01931026/DNA |  | 1450 |  | 1329 | 1329 | 1329 | H | 1,362 | 1,362 | 1,362 |  | 0.0003969 | 1.7346 | 2 | 0.00036735 | [29 empty] | 1388.5 |  | -61.5
Empotrado Suelo | Mini Canal | No | Color Jaga | MICL.01931026/DNCklr | 19 | 310 | 10/DNC | 26 | 1329 | 114.2734 | 0.1295 | [8 empty] | A04 | 1595 | MICL0.01931026/DNC |  | 1595 |  | 1329 | 1329 | 1329 | H | 1,362 | 1,362 | 1,362 |  | 0.0003969 | 1.7346 | 2 | 0.00036735 | [29 empty] | 1518.1 |  | -76.9
Empotrado Suelo | Mini Canal | No | Estándar | MICL.01931026/DON | 19 | 310 | 10/DON | 26 | 1274 | 109.5443 | 0.11986 | [8 empty] | A04 | 1379 | MICL0.01931026/DON |  | 1379 |  | 1274 | 1274 | 1274 | H | 1,362 | 1,362 | 1,362 |  | 0.0003969 | 1.7346 | 2 | 0.00036735 | [29 empty] | 1500.2 |  | 121.2
Empotrado Suelo | Mini Canal | No | Estándar | MICL.01931026/DOV | 19 | 310 | 10/DOV | 26 | 1274 | 109.5443 | 0.11986 | [8 empty] | A04 | 1550 | MICL0.01931026/DOV |  | 1550 |  | 1274 | 1274 | 1274 | H | 1,362 | 1,362 | 1,362 |  | 0.0003969 | 1.7346 | 2 | 0.00036735 | [29 empty] | 1679.2 |  | 129.2
Empotrado Suelo | Mini Canal | No | Estándar | MICL.01931026/RBL | 19 | 310 | 10/RBL | 26 | 1370 | 117.7988 | 0.13691 | [8 empty] | A04 | 1481 | MICL0.01931026/RBL |  | 1481 |  | 1370 | 1370 | 1370 | H | 1,362 | 1,362 | 1,362 |  | 0.0003969 | 1.7346 | 2 | 0.00036735 | [29 empty] | 1425.7 |  | -55.3
Empotrado Suelo | Mini Canal | No | Estándar | MICL.01931026/RBN | 19 | 310 | 10/RBN | 26 | 1329 | 114.2734 | 0.1295 | [8 empty] | A04 | 1188 | MICL0.01931026/RBN |  | 1188 |  | 1329 | 1329 | 1329 | H | 1,362 | 1,362 | 1,362 |  | 0.0003969 | 1.7346 | 2 | 0.00036735 | [29 empty] | 1253.6 |  | 65.6
Empotrado Suelo | Mini Canal | No | Estándar | MICL.01931026/RBR | 19 | 310 | 10/RBR | 26 | 1370 | 117.7988 | 0.13691 | [8 empty] | A04 | 1481 | MICL0.01931026/RBR |  | 1481 |  | 1370 | 1370 | 1370 | H | 1,362 | 1,362 | 1,362 |  | 0.0003969 | 1.7346 | 2 | 0.00036735 | [29 empty] | 1425.7 |  | -55.3
Empotrado Suelo | Mini Canal | No | Estándar | MICL.01931026/RBV | 19 | 310 | 10/RBV | 26 | 1329 | 114.2734 | 0.1295 | [8 empty] | A04 | 1344 | MICL0.01931026/RBV |  | 1344 |  | 1329 | 1329 | 1329 | H | 1,362 | 1,362 | 1,362 |  | 0.0003969 | 1.7346 | 2 | 0.00036735 | [29 empty] | 1428 |  | 84
Empotrado Suelo | Mini Canal | No | Estándar | MICL.01931026/RDB | 19 | 310 | 10/RDB | 26 | 1370 | 117.7988 | 0.13691 | [8 empty] | A04 | 1481 | MICL0.01931026/RDB |  | 1481 |  | 1370 | 1370 | 1370 | H | 1,362 | 1,362 | 1,362 |  | 0.0003969 | 1.7346 | 2 | 0.00036735 | [29 empty] | 1425.7 |  | -55.3
Empotrado Suelo | Mini Canal | No | Estándar | MICL.01931026/RMN | 19 | 310 | 10/RMN | 26 | 1329 | 114.2734 | 0.1295 | [8 empty] | A04 | 1136 | MICL0.01931026/RMN |  | 1136 |  | 1329 | 1329 | 1329 | H | 1,362 | 1,362 | 1,362 |  | 0.0003969 | 1.7346 | 2 | 0.00036735 | [29 empty] | 1191.6 |  | 55.6
Empotrado Suelo | Mini Canal | No | Estándar | MICL.01931026/RMV | 19 | 310 | 10/RMV | 26 | 1329 | 114.2734 | 0.1295 | [8 empty] | A04 | 1292 | MICL0.01931026/RMV |  | 1292 |  | 1329 | 1329 | 1329 | H | 1,362 | 1,362 | 1,362 |  | 0.0003969 | 1.7346 | 2 | 0.00036735 | [29 empty] | 1366.1 |  | 74.1
Empotrado Suelo | Mini Canal | No | Estándar | MICL.01931026/RNA | 19 | 310 | 10/RNA | 26 | 1370 | 117.7988 | 0.13691 | [8 empty] | A04 | 1450 | MICL0.01931026/RNA |  | 1450 |  | 1370 | 1370 | 1370 | H | 1,362 | 1,362 | 1,362 |  | 0.0003969 | 1.7346 | 2 | 0.00036735 | [29 empty] | 1388.5 |  | -61.5
Empotrado Suelo | Mini Canal | No | Estándar | MICL.01931026/RON | 19 | 310 | 10/RON | 26 | 1329 | 114.2734 | 0.1295 | [8 empty] | A04 | 1188 | MICL0.01931026/RON |  | 1188 |  | 1329 | 1329 | 1329 | H | 1,362 | 1,362 | 1,362 |  | 0.0003969 | 1.7346 | 2 | 0.00036735 | [29 empty] | 1253.6 |  | 65.6
Empotrado Suelo | Mini Canal | No | Estándar | MICL.01931026/ROV | 19 | 310 | 10/ROV | 26 | 1329 | 114.2734 | 0.1295 | [8 empty] | A04 | 1344 | MICL0.01931026/ROV |  | 1344 |  | 1329 | 1329 | 1329 | H | 1,362 | 1,362 | 1,362 |  | 0.0003969 | 1.7346 | 2 | 0.00036735 | [29 empty] | 1428 |  | 84
Empotrado Suelo | Mini Canal | No | Estándar | MICL.01931026/RSS | 19 | 310 | 10/RSS | 26 | 1315 | 113.0696 | 0.12701 | [8 empty] | A04 | 2727 | MICL0.01931026/RSS |  | 2727 |  | 1315 | 1315 | 1315 | H | 1,362 | 1,362 | 1,362 |  | 0.0003969 | 1.7346 | 2 | 0.00036735 | [29 empty] | 2924.3 |  | 197.3
Empotrado Suelo | Mini Canal | No | Estándar | MICL.01931026/SBL | 19 | 310 | 10/SBL | 26 | 1370 | 117.7988 | 0.13691 | [8 empty] | A04 | 1420 | MICL0.01931026/SBL |  | 1420 |  | 1370 | 1370 | 1370 | H | 1,362 | 1,362 | 1,362 |  | 0.0003969 | 1.7346 | 2 | 0.00036735 | [29 empty] | 1354 |  | -66
Empotrado Suelo | Mini Canal | No | Estándar | MICL.01931026/SBR | 19 | 310 | 10/SBR | 26 | 1370 | 117.7988 | 0.13691 | [8 empty] | A04 | 1420 | MICL0.01931026/SBR |  | 1420 |  | 1370 | 1370 | 1370 | H | 1,362 | 1,362 | 1,362 |  | 0.0003969 | 1.7346 | 2 | 0.00036735 | [29 empty] | 1354 |  | -66
Empotrado Suelo | Mini Canal | No | Estándar | MICL.01931026/SDB | 19 | 310 | 10/SDB | 26 | 1370 | 117.7988 | 0.13691 | [8 empty] | A04 | 1420 | MICL0.01931026/SDB |  | 1420 |  | 1370 | 1370 | 1370 | H | 1,362 | 1,362 | 1,362 |  | 0.0003969 | 1.7346 | 2 | 0.00036735 | [29 empty] | 1354 |  | -66
Empotrado Suelo | Mini Canal | No | Estándar | MICL.01931026/SNA | 19 | 310 | 10/SNA | 26 | 1370 | 117.7988 | 0.13691 | [8 empty] | A04 | 1336 | MICL0.01931026/SNA |  | 1336 |  | 1370 | 1370 | 1370 | H | 1,362 | 1,362 | 1,362 |  | 0.0003969 | 1.7346 | 2 | 0.00036735 | [29 empty] | 1279.4 |  | -56.6
Empotrado Suelo | Mini Canal | No | Color Jaga | MICL.01931026/SNCklr | 19 | 310 | 10/SNC | 26 | 1370 | 117.7988 | 0.13691 | [8 empty] | A04 | 1440 | MICL0.01931026/SNC |  | 1440 |  | 1370 | 1370 | 1370 | H | 1,362 | 1,362 | 1,362 |  | 0.0003969 | 1.7346 | 2 | 0.00036735 | [29 empty] | 1368.9 |  | -71.1
Empotrado Suelo | Mini Canal | No | Estándar | MICL.01931034/DBL | 19 | 310 | 15/DBL | 34 | 1798 | 154.6002 | 0.1775 | [8 empty] | A04 | 1882 | MICL0.01931034/DBL |  | 1882 |  | 1798 | 1798 | 1798 | H | 1,362 | 1,362 | 1,362 |  | 0.0002083 | 1.724 | 2 | 0.00046183 | [29 empty] | 1825.2 |  | -56.8
Empotrado Suelo | Mini Canal | No | Estándar | MICL.01931034/DBN | 19 | 310 | 15/DBN | 34 | 1724 | 148.2373 | 0.16394 | [8 empty] | A04 | 1641 | MICL0.01931034/DBN |  | 1641 |  | 1724 | 1724 | 1724 | H | 1,362 | 1,362 | 1,362 |  | 0.0002083 | 1.724 | 2 | 0.00046183 | [29 empty] | 1819.4 |  | 178.4
Empotrado Suelo | Mini Canal | No | Estándar | MICL.01931034/DBR | 19 | 310 | 15/DBR | 34 | 1798 | 154.6002 | 0.1775 | [8 empty] | A04 | 1882 | MICL0.01931034/DBR |  | 1882 |  | 1798 | 1798 | 1798 | H | 1,362 | 1,362 | 1,362 |  | 0.0002083 | 1.724 | 2 | 0.00046183 | [29 empty] | 1825.2 |  | -56.8
Empotrado Suelo | Mini Canal | No | Estándar | MICL.01931034/DBV | 19 | 310 | 15/DBV | 34 | 1724 | 148.2373 | 0.16394 | [8 empty] | A04 | 1880 | MICL0.01931034/DBV |  | 1880 |  | 1724 | 1724 | 1724 | H | 1,362 | 1,362 | 1,362 |  | 0.0002083 | 1.724 | 2 | 0.00046183 | [29 empty] | 2071.2 |  | 191.2
Empotrado Suelo | Mini Canal | No | Estándar | MICL.01931034/DDB | 19 | 310 | 15/DDB | 34 | 1798 | 154.6002 | 0.1775 | [8 empty] | A04 | 1882 | MICL0.01931034/DDB |  | 1882 |  | 1798 | 1798 | 1798 | H | 1,362 | 1,362 | 1,362 |  | 0.0002083 | 1.724 | 2 | 0.00046183 | [29 empty] | 1825.2 |  | -56.8
Empotrado Suelo | Mini Canal | No | Estándar | MICL.01931034/DMN | 19 | 310 | 15/DMN | 34 | 1724 | 148.2373 | 0.16394 | [8 empty] | A04 | 1640 | MICL0.01931034/DMN |  | 1640 |  | 1724 | 1724 | 1724 | H | 1,362 | 1,362 | 1,362 |  | 0.0002083 | 1.724 | 2 | 0.00046183 | [29 empty] | 1819.4 |  | 179.4
Empotrado Suelo | Mini Canal | No | Estándar | MICL.01931034/DMV | 19 | 310 | 15/DMV | 34 | 1724 | 148.2373 | 0.16394 | [8 empty] | A04 | 1880 | MICL0.01931034/DMV |  | 1880 |  | 1724 | 1724 | 1724 | H | 1,362 | 1,362 | 1,362 |  | 0.0002083 | 1.724 | 2 | 0.00046183 | [29 empty] | 2071.2 |  | 191.2
Empotrado Suelo | Mini Canal | No | Estándar | MICL.01931034/DNA | 19 | 310 | 15/DNA | 34 | 1798 | 154.6002 | 0.1775 | [8 empty] | A04 | 1841 | MICL0.01931034/DNA |  | 1841 |  | 1798 | 1798 | 1798 | H | 1,362 | 1,362 | 1,362 |  | 0.0002083 | 1.724 | 2 | 0.00046183 | [29 empty] | 1777 |  | -64
Empotrado Suelo | Mini Canal | No | Color Jaga | MICL.01931034/DNCklr | 19 | 310 | 15/DNC | 34 | 1798 | 154.6002 | 0.1775 | [8 empty] | A04 | 2037 | MICL0.01931034/DNC |  | 2037 |  | 1798 | 1798 | 1798 | H | 1,362 | 1,362 | 1,362 |  | 0.0002083 | 1.724 | 2 | 0.00046183 | [29 empty] | 1953.1 |  | -83.9
Empotrado Suelo | Mini Canal | No | Estándar | MICL.01931034/DON | 19 | 310 | 15/DON | 34 | 1724 | 148.2373 | 0.16394 | [8 empty] | A04 | 1640 | MICL0.01931034/DON |  | 1640 |  | 1724 | 1724 | 1724 | H | 1,362 | 1,362 | 1,362 |  | 0.0002083 | 1.724 | 2 | 0.00046183 | [29 empty] | 1819.4 |  | 179.4
Empotrado Suelo | Mini Canal | No | Estándar | MICL.01931034/DOV | 19 | 310 | 15/DOV | 34 | 1724 | 148.2373 | 0.16394 | [8 empty] | A04 | 1880 | MICL0.01931034/DOV |  | 1880 |  | 1724 | 1724 | 1724 | H | 1,362 | 1,362 | 1,362 |  | 0.0002083 | 1.724 | 2 | 0.00046183 | [29 empty] | 2071.2 |  | 191.2
Empotrado Suelo | Mini Canal | No | Estándar | MICL.01931034/RBL | 19 | 310 | 15/RBL | 34 | 1854 | 159.4153 | 0.18811 | [8 empty] | A04 | 1882 | MICL0.01931034/RBL |  | 1882 |  | 1854 | 1854 | 1854 | H | 1,362 | 1,362 | 1,362 |  | 0.0002083 | 1.724 | 2 | 0.00046183 | [29 empty] | 1825.2 |  | -56.8
Empotrado Suelo | Mini Canal | No | Estándar | MICL.01931034/RBN | 19 | 310 | 15/RBN | 34 | 1798 | 154.6002 | 0.1775 | [8 empty] | A04 | 1426 | MICL0.01931034/RBN |  | 1426 |  | 1798 | 1798 | 1798 | H | 1,362 | 1,362 | 1,362 |  | 0.0002083 | 1.724 | 2 | 0.00046183 | [29 empty] | 1532.1 |  | 106.1
Empotrado Suelo | Mini Canal | No | Estándar | MICL.01931034/RBR | 19 | 310 | 15/RBR | 34 | 1854 | 159.4153 | 0.18811 | [8 empty] | A04 | 1882 | MICL0.01931034/RBR |  | 1882 |  | 1854 | 1854 | 1854 | H | 1,362 | 1,362 | 1,362 |  | 0.0002083 | 1.724 | 2 | 0.00046183 | [29 empty] | 1825.2 |  | -56.8
Empotrado Suelo | Mini Canal | No | Estándar | MICL.01931034/RBV | 19 | 310 | 15/RBV | 34 | 1798 | 154.6002 | 0.1775 | [8 empty] | A04 | 1633 | MICL0.01931034/RBV |  | 1633 |  | 1798 | 1798 | 1798 | H | 1,362 | 1,362 | 1,362 |  | 0.0002083 | 1.724 | 2 | 0.00046183 | [29 empty] | 1763.1 |  | 130.1
Empotrado Suelo | Mini Canal | No | Estándar | MICL.01931034/RDB | 19 | 310 | 15/RDB | 34 | 1854 | 159.4153 | 0.18811 | [8 empty] | A04 | 1882 | MICL0.01931034/RDB |  | 1882 |  | 1854 | 1854 | 1854 | H | 1,362 | 1,362 | 1,362 |  | 0.0002083 | 1.724 | 2 | 0.00046183 | [29 empty] | 1825.2 |  | -56.8
Empotrado Suelo | Mini Canal | No | Estándar | MICL.01931034/RMN | 19 | 310 | 15/RMN | 34 | 1798 | 154.6002 | 0.1775 | [8 empty] | A04 | 1363 | MICL0.01931034/RMN |  | 1363 |  | 1798 | 1798 | 1798 | H | 1,362 | 1,362 | 1,362 |  | 0.0002083 | 1.724 | 2 | 0.00046183 | [29 empty] | 1452.2 |  | 89.2
Empotrado Suelo | Mini Canal | No | Estándar | MICL.01931034/RMV | 19 | 310 | 15/RMV | 34 | 1798 | 154.6002 | 0.1775 | [8 empty] | A04 | 1529 | MICL0.01931034/RMV |  | 1529 |  | 1798 | 1798 | 1798 | H | 1,362 | 1,362 | 1,362 |  | 0.0002083 | 1.724 | 2 | 0.00046183 | [29 empty] | 1636.9 |  | 107.9
Empotrado Suelo | Mini Canal | No | Estándar | MICL.01931034/RNA | 19 | 310 | 15/RNA | 34 | 1854 | 159.4153 | 0.18811 | [8 empty] | A04 | 1841 | MICL0.01931034/RNA |  | 1841 |  | 1854 | 1854 | 1854 | H | 1,362 | 1,362 | 1,362 |  | 0.0002083 | 1.724 | 2 | 0.00046183 | [29 empty] | 1777 |  | -64
Empotrado Suelo | Mini Canal | No | Estándar | MICL.01931034/RON | 19 | 310 | 15/RON | 34 | 1798 | 154.6002 | 0.1775 | [8 empty] | A04 | 1426 | MICL0.01931034/RON |  | 1426 |  | 1798 | 1798 | 1798 | H | 1,362 | 1,362 | 1,362 |  | 0.0002083 | 1.724 | 2 | 0.00046183 | [29 empty] | 1532.1 |  | 106.1
Empotrado Suelo | Mini Canal | No | Estándar | MICL.01931034/ROV | 19 | 310 | 15/ROV | 34 | 1798 | 154.6002 | 0.1775 | [8 empty] | A04 | 1633 | MICL0.01931034/ROV |  | 1633 |  | 1798 | 1798 | 1798 | H | 1,362 | 1,362 | 1,362 |  | 0.0002083 | 1.724 | 2 | 0.00046183 | [29 empty] | 1763.1 |  | 130.1
Empotrado Suelo | Mini Canal | No | Estándar | MICL.01931034/RSS | 19 | 310 | 15/RSS | 34 | 1780 | 153.0525 | 0.17415 | [8 empty] | A04 | 3369 | MICL0.01931034/RSS |  | 3369 |  | 1780 | 1780 | 1780 | H | 1,362 | 1,362 | 1,362 |  | 0.0002083 | 1.724 | 2 | 0.00046183 | [29 empty] | 3634.5 |  | 265.5
Empotrado Suelo | Mini Canal | No | Estándar | MICL.01931034/SBL | 19 | 310 | 15/SBL | 34 | 1854 | 159.4153 | 0.18811 | [8 empty] | A04 | 1758 | MICL0.01931034/SBL |  | 1758 |  | 1854 | 1854 | 1854 | H | 1,362 | 1,362 | 1,362 |  | 0.0002083 | 1.724 | 2 | 0.00046183 | [29 empty] | 1712.1 |  | -45.9
Empotrado Suelo | Mini Canal | No | Estándar | MICL.01931034/SBR | 19 | 310 | 15/SBR | 34 | 1854 | 159.4153 | 0.18811 | [8 empty] | A04 | 1758 | MICL0.01931034/SBR |  | 1758 |  | 1854 | 1854 | 1854 | H | 1,362 | 1,362 | 1,362 |  | 0.0002083 | 1.724 | 2 | 0.00046183 | [29 empty] | 1712.1 |  | -45.9
Empotrado Suelo | Mini Canal | No | Estándar | MICL.01931034/SDB | 19 | 310 | 15/SDB | 34 | 1854 | 159.4153 | 0.18811 | [8 empty] | A04 | 1758 | MICL0.01931034/SDB |  | 1758 |  | 1854 | 1854 | 1854 | H | 1,362 | 1,362 | 1,362 |  | 0.0002083 | 1.724 | 2 | 0.00046183 | [29 empty] | 1712.1 |  | -45.9
Empotrado Suelo | Mini Canal | No | Estándar | MICL.01931034/SNA | 19 | 310 | 15/SNA | 34 | 1854 | 159.4153 | 0.18811 | [8 empty] | A04 | 1646 | MICL0.01931034/SNA |  | 1646 |  | 1854 | 1854 | 1854 | H | 1,362 | 1,362 | 1,362 |  | 0.0002083 | 1.724 | 2 | 0.00046183 | [29 empty] | 1593.9 |  | -52.1
Empotrado Suelo | Mini Canal | No | Color Jaga | MICL.01931034/SNCklr | 19 | 310 | 15/SNC | 34 | 1854 | 159.4153 | 0.18811 | [8 empty] | A04 | 1778 | MICL0.01931034/SNC |  | 1778 |  | 1854 | 1854 | 1854 | H | 1,362 | 1,362 | 1,362 |  | 0.0002083 | 1.724 | 2 | 0.00046183 | [29 empty] | 1712.1 |  | -65.9
Empotrado Suelo | Mini Canal | No | Estándar | MICL.01931042/DBL | 19 | 310 | 20/DBL | 42 | 2471 | 212.4678 | 0.23926 | [8 empty] | A04 | 2125 | MICL0.01931042/DBL |  | 2125 |  | 2471 | 2471 | 2471 | H | 1,362 | 1,362 | 1,362 |  | 0.0001276 | 1.7219 | 2 | 0.00037661 | [29 empty] | 2088.6 |  | -36.4
Empotrado Suelo | Mini Canal | No | Estándar | MICL.01931042/DBN | 19 | 310 | 20/DBN | 42 | 2369 | 203.6973 | 0.2207 | [8 empty] | A04 | 1881 | MICL0.01931042/DBN |  | 1881 |  | 2369 | 2369 | 2369 | H | 1,362 | 1,362 | 1,362 |  | 0.0001276 | 1.7219 | 2 | 0.00037661 | [29 empty] | 2070.4 |  | 189.4
Empotrado Suelo | Mini Canal | No | Estándar | MICL.01931042/DBR | 19 | 310 | 20/DBR | 42 | 2471 | 212.4678 | 0.23926 | [8 empty] | A04 | 2125 | MICL0.01931042/DBR |  | 2125 |  | 2471 | 2471 | 2471 | H | 1,362 | 1,362 | 1,362 |  | 0.0001276 | 1.7219 | 2 | 0.00037661 | [29 empty] | 2088.6 |  | -36.4
Empotrado Suelo | Mini Canal | No | Estándar | MICL.01931042/DBV | 19 | 310 | 20/DBV | 42 | 2369 | 203.6973 | 0.2207 | [8 empty] | A04 | 2188 | MICL0.01931042/DBV |  | 2188 |  | 2369 | 2369 | 2369 | H | 1,362 | 1,362 | 1,362 |  | 0.0001276 | 1.7219 | 2 | 0.00037661 | [29 empty] | 2392.5 |  | 204.5
Empotrado Suelo | Mini Canal | No | Estándar | MICL.01931042/DDB | 19 | 310 | 20/DDB | 42 | 2471 | 212.4678 | 0.23926 | [8 empty] | A04 | 2125 | MICL0.01931042/DDB |  | 2125 |  | 2471 | 2471 | 2471 | H | 1,362 | 1,362 | 1,362 |  | 0.0001276 | 1.7219 | 2 | 0.00037661 | [29 empty] | 2088.6 |  | -36.4
Empotrado Suelo | Mini Canal | No | Estándar | MICL.01931042/DMN | 19 | 310 | 20/DMN | 42 | 2369 | 203.6973 | 0.2207 | [8 empty] | A04 | 1880 | MICL0.01931042/DMN |  | 1880 |  | 2369 | 2369 | 2369 | H | 1,362 | 1,362 | 1,362 |  | 0.0001276 | 1.7219 | 2 | 0.00037661 | [29 empty] | 2070.4 |  | 190.4
Empotrado Suelo | Mini Canal | No | Estándar | MICL.01931042/DMV | 19 | 310 | 20/DMV | 42 | 2369 | 203.6973 | 0.2207 | [8 empty] | A04 | 2188 | MICL0.01931042/DMV |  | 2188 |  | 2369 | 2369 | 2369 | H | 1,362 | 1,362 | 1,362 |  | 0.0001276 | 1.7219 | 2 | 0.00037661 | [29 empty] | 2392.4 |  | 204.4
Empotrado Suelo | Mini Canal | No | Estándar | MICL.01931042/DNA | 19 | 310 | 20/DNA | 42 | 2471 | 212.4678 | 0.23926 | [8 empty] | A04 | 2080 | MICL0.01931042/DNA |  | 2080 |  | 2471 | 2471 | 2471 | H | 1,362 | 1,362 | 1,362 |  | 0.0001276 | 1.7219 | 2 | 0.00037661 | [29 empty] | 2000.1 |  | -79.9
Empotrado Suelo | Mini Canal | No | Color Jaga | MICL.01931042/DNCklr | 19 | 310 | 20/DNC | 42 | 2471 | 212.4678 | 0.23926 | [8 empty] | A04 | 2291 | MICL0.01931042/DNC |  | 2291 |  | 2471 | 2471 | 2471 | H | 1,362 | 1,362 | 1,362 |  | 0.0001276 | 1.7219 | 2 | 0.00037661 | [29 empty] | 2190 |  | -101
Empotrado Suelo | Mini Canal | No | Estándar | MICL.01931042/DON | 19 | 310 | 20/DON | 42 | 2369 | 203.6973 | 0.2207 | [8 empty] | A04 | 1880 | MICL0.01931042/DON |  | 1880 |  | 2369 | 2369 | 2369 | H | 1,362 | 1,362 | 1,362 |  | 0.0001276 | 1.7219 | 2 | 0.00037661 | [29 empty] | 2070.4 |  | 190.4
Empotrado Suelo | Mini Canal | No | Estándar | MICL.01931042/DOV | 19 | 310 | 20/DOV | 42 | 2369 | 203.6973 | 0.2207 | [8 empty] | A04 | 2188 | MICL0.01931042/DOV |  | 2188 |  | 2369 | 2369 | 2369 | H | 1,362 | 1,362 | 1,362 |  | 0.0001276 | 1.7219 | 2 | 0.00037661 | [29 empty] | 2392.4 |  | 204.4
Empotrado Suelo | Mini Canal | No | Estándar | MICL.01931042/RBL | 19 | 310 | 20/RBL | 42 | 2547 | 219.0026 | 0.25356 | [8 empty] | A04 | 2125 | MICL0.01931042/RBL |  | 2125 |  | 2547 | 2547 | 2547 | H | 1,362 | 1,362 | 1,362 |  | 0.0001276 | 1.7219 | 2 | 0.00037661 | [29 empty] | 2088.6 |  | -36.4
Empotrado Suelo | Mini Canal | No | Estándar | MICL.01931042/RBN | 19 | 310 | 20/RBN | 42 | 2471 | 212.4678 | 0.23926 | [8 empty] | A04 | 1642 | MICL0.01931042/RBN |  | 1642 |  | 2471 | 2471 | 2471 | H | 1,362 | 1,362 | 1,362 |  | 0.0001276 | 1.7219 | 2 | 0.00037661 | [29 empty] | 1749.1 |  | 107.1
Empotrado Suelo | Mini Canal | No | Estándar | MICL.01931042/RBR | 19 | 310 | 20/RBR | 42 | 2547 | 219.0026 | 0.25356 | [8 empty] | A04 | 2125 | MICL0.01931042/RBR |  | 2125 |  | 2547 | 2547 | 2547 | H | 1,362 | 1,362 | 1,362 |  | 0.0001276 | 1.7219 | 2 | 0.00037661 | [29 empty] | 2088.6 |  | -36.4
Empotrado Suelo | Mini Canal | No | Estándar | MICL.01931042/RBV | 19 | 310 | 20/RBV | 42 | 2471 | 212.4678 | 0.23926 | [8 empty] | A04 | 1900 | MICL0.01931042/RBV |  | 1900 |  | 2471 | 2471 | 2471 | H | 1,362 | 1,362 | 1,362 |  | 0.0001276 | 1.7219 | 2 | 0.00037661 | [29 empty] | 2035.5 |  | 135.5
Empotrado Suelo | Mini Canal | No | Estándar | MICL.01931042/RDB | 19 | 310 | 20/RDB | 42 | 2547 | 219.0026 | 0.25356 | [8 empty] | A04 | 2125 | MICL0.01931042/RDB |  | 2125 |  | 2547 | 2547 | 2547 | H | 1,362 | 1,362 | 1,362 |  | 0.0001276 | 1.7219 | 2 | 0.00037661 | [29 empty] | 2088.6 |  | -36.4
Empotrado Suelo | Mini Canal | No | Estándar | MICL.01931042/RMN | 19 | 310 | 20/RMN | 42 | 2471 | 212.4678 | 0.23926 | [8 empty] | A04 | 1569 | MICL0.01931042/RMN |  | 1569 |  | 2471 | 2471 | 2471 | H | 1,362 | 1,362 | 1,362 |  | 0.0001276 | 1.7219 | 2 | 0.00037661 | [29 empty] | 1650 |  | 81
Empotrado Suelo | Mini Canal | No | Estándar | MICL.01931042/RMV | 19 | 310 | 20/RMV | 42 | 2471 | 212.4678 | 0.23926 | [8 empty] | A04 | 1775 | MICL0.01931042/RMV |  | 1775 |  | 2471 | 2471 | 2471 | H | 1,362 | 1,362 | 1,362 |  | 0.0001276 | 1.7219 | 2 | 0.00037661 | [29 empty] | 1879.2 |  | 104.2
Empotrado Suelo | Mini Canal | No | Estándar | MICL.01931042/RNA | 19 | 310 | 20/RNA | 42 | 2547 | 219.0026 | 0.25356 | [8 empty] | A04 | 2080 | MICL0.01931042/RNA |  | 2080 |  | 2547 | 2547 | 2547 | H | 1,362 | 1,362 | 1,362 |  | 0.0001276 | 1.7219 | 2 | 0.00037661 | [29 empty] | 2000.1 |  | -79.9
Empotrado Suelo | Mini Canal | No | Estándar | MICL.01931042/RON | 19 | 310 | 20/RON | 42 | 2471 | 212.4678 | 0.23926 | [8 empty] | A04 | 1642 | MICL0.01931042/RON |  | 1642 |  | 2471 | 2471 | 2471 | H | 1,362 | 1,362 | 1,362 |  | 0.0001276 | 1.7219 | 2 | 0.00037661 | [29 empty] | 1749.1 |  | 107.1
Empotrado Suelo | Mini Canal | No | Estándar | MICL.01931042/ROV | 19 | 310 | 20/ROV | 42 | 2471 | 212.4678 | 0.23926 | [8 empty] | A04 | 1900 | MICL0.01931042/ROV |  | 1900 |  | 2471 | 2471 | 2471 | H | 1,362 | 1,362 | 1,362 |  | 0.0001276 | 1.7219 | 2 | 0.00037661 | [29 empty] | 2035.5 |  | 135.5
Empotrado Suelo | Mini Canal | No | Estándar | MICL.01931042/RSS | 19 | 310 | 20/RSS | 42 | 2445 | 210.2322 | 0.23446 | [8 empty] | A04 | 4246 | MICL0.01931042/RSS |  | 4246 |  | 2445 | 2445 | 2445 | H | 1,362 | 1,362 | 1,362 |  | 0.0001276 | 1.7219 | 2 | 0.00037661 | [29 empty] | 4578.1 |  | 332.1
Empotrado Suelo | Mini Canal | No | Estándar | MICL.01931042/SBL | 19 | 310 | 20/SBL | 42 | 2547 | 219.0026 | 0.25356 | [8 empty] | A04 | 2078 | MICL0.01931042/SBL |  | 2078 |  | 2547 | 2547 | 2547 | H | 1,362 | 1,362 | 1,362 |  | 0.0001276 | 1.7219 | 2 | 0.00037661 | [29 empty] | 1994.1 |  | -83.9
Empotrado Suelo | Mini Canal | No | Estándar | MICL.01931042/SBR | 19 | 310 | 20/SBR | 42 | 2547 | 219.0026 | 0.25356 | [8 empty] | A04 | 2078 | MICL0.01931042/SBR |  | 2078 |  | 2547 | 2547 | 2547 | H | 1,362 | 1,362 | 1,362 |  | 0.0001276 | 1.7219 | 2 | 0.00037661 | [29 empty] | 1994.1 |  | -83.9
Empotrado Suelo | Mini Canal | No | Estándar | MICL.01931042/SDB | 19 | 310 | 20/SDB | 42 | 2547 | 219.0026 | 0.25356 | [8 empty] | A04 | 2078 | MICL0.01931042/SDB |  | 2078 |  | 2547 | 2547 | 2547 | H | 1,362 | 1,362 | 1,362 |  | 0.0001276 | 1.7219 | 2 | 0.00037661 | [29 empty] | 1994.1 |  | -83.9
Empotrado Suelo | Mini Canal | No | Estándar | MICL.01931042/SNA | 19 | 310 | 20/SNA | 42 | 2547 | 219.0026 | 0.25356 | [8 empty] | A04 | 1936 | MICL0.01931042/SNA |  | 1936 |  | 2547 | 2547 | 2547 | H | 1,362 | 1,362 | 1,362 |  | 0.0001276 | 1.7219 | 2 | 0.00037661 | [29 empty] | 1857.1 |  | -78.9
Empotrado Suelo | Mini Canal | No | Color Jaga | MICL.01931042/SNCklr | 19 | 310 | 20/SNC | 42 | 2547 | 219.0026 | 0.25356 | [8 empty] | A04 | 2101 | MICL0.01931042/SNC |  | 2101 |  | 2547 | 2547 | 2547 | H | 1,362 | 1,362 | 1,362 |  | 0.0001276 | 1.7219 | 2 | 0.00037661 | [29 empty] | 2004.3 |  | -96.7
Empotrado Suelo | Mini Canal | No | Estándar | MICL.01933026/DBL | 19 | 330 | 10/DBL | 26 | 1423 | 122.356 | 0.15327 | [8 empty] | A04 | 1560 | MICL0.01933026/DBL |  | 1560 |  | 1423 | 1423 | 1423 | H | 1,362 | 1,362 | 1,362 |  | 0.0003969 | 1.7346 | 2 | 0.00036735 | [29 empty] | 1509.4 |  | -50.6
Empotrado Suelo | Mini Canal | No | Estándar | MICL.01933026/DBN | 19 | 330 | 10/DBN | 26 | 1364 | 117.2829 | 0.14186 | [8 empty] | A04 | 1451 | MICL0.01933026/DBN |  | 1451 |  | 1364 | 1364 | 1364 | H | 1,362 | 1,362 | 1,362 |  | 0.0003969 | 1.7346 | 2 | 0.00036735 | [29 empty] | 1588.6 |  | 137.6
Empotrado Suelo | Mini Canal | No | Estándar | MICL.01933026/DBR | 19 | 330 | 10/DBR | 26 | 1423 | 122.356 | 0.15327 | [8 empty] | A04 | 1560 | MICL0.01933026/DBR |  | 1560 |  | 1423 | 1423 | 1423 | H | 1,362 | 1,362 | 1,362 |  | 0.0003969 | 1.7346 | 2 | 0.00036735 | [29 empty] | 1509.4 |  | -50.6
Empotrado Suelo | Mini Canal | No | Estándar | MICL.01933026/DBV | 19 | 330 | 10/DBV | 26 | 1364 | 117.2829 | 0.14186 | [8 empty] | A04 | 1632 | MICL0.01933026/DBV |  | 1632 |  | 1364 | 1364 | 1364 | H | 1,362 | 1,362 | 1,362 |  | 0.0003969 | 1.7346 | 2 | 0.00036735 | [29 empty] | 1779.2 |  | 147.2
Empotrado Suelo | Mini Canal | No | Estándar | MICL.01933026/DDB | 19 | 330 | 10/DDB | 26 | 1423 | 122.356 | 0.15327 | [8 empty] | A04 | 1560 | MICL0.01933026/DDB |  | 1560 |  | 1423 | 1423 | 1423 | H | 1,362 | 1,362 | 1,362 |  | 0.0003969 | 1.7346 | 2 | 0.00036735 | [29 empty] | 1509.4 |  | -50.6
Empotrado Suelo | Mini Canal | No | Estándar | MICL.01933026/DMN | 19 | 330 | 10/DMN | 26 | 1364 | 117.2829 | 0.14186 | [8 empty] | A04 | 1451 | MICL0.01933026/DMN |  | 1451 |  | 1364 | 1364 | 1364 | H | 1,362 | 1,362 | 1,362 |  | 0.0003969 | 1.7346 | 2 | 0.00036735 | [29 empty] | 1588.5 |  | 137.5
Empotrado Suelo | Mini Canal | No | Estándar | MICL.01933026/DMV | 19 | 330 | 10/DMV | 26 | 1364 | 117.2829 | 0.14186 | [8 empty] | A04 | 1632 | MICL0.01933026/DMV |  | 1632 |  | 1364 | 1364 | 1364 | H | 1,362 | 1,362 | 1,362 |  | 0.0003969 | 1.7346 | 2 | 0.00036735 | [29 empty] | 1779.2 |  | 147.2
Empotrado Suelo | Mini Canal | No | Estándar | MICL.01933026/DNA | 19 | 330 | 10/DNA | 26 | 1423 | 122.356 | 0.15327 | [8 empty] | A04 | 1526 | MICL0.01933026/DNA |  | 1526 |  | 1423 | 1423 | 1423 | H | 1,362 | 1,362 | 1,362 |  | 0.0003969 | 1.7346 | 2 | 0.00036735 | [29 empty] | 1469.7 |  | -56.3
Empotrado Suelo | Mini Canal | No | Color Jaga | MICL.01933026/DNCklr | 19 | 330 | 10/DNC | 26 | 1423 | 122.356 | 0.15327 | [8 empty] | A04 | 1681 | MICL0.01933026/DNC |  | 1681 |  | 1423 | 1423 | 1423 | H | 1,362 | 1,362 | 1,362 |  | 0.0003969 | 1.7346 | 2 | 0.00036735 | [29 empty] | 1607.8 |  | -73.2
Empotrado Suelo | Mini Canal | No | Estándar | MICL.01933026/DON | 19 | 330 | 10/DON | 26 | 1364 | 117.2829 | 0.14186 | [8 empty] | A04 | 1451 | MICL0.01933026/DON |  | 1451 |  | 1364 | 1364 | 1364 | H | 1,362 | 1,362 | 1,362 |  | 0.0003969 | 1.7346 | 2 | 0.00036735 | [29 empty] | 1588.5 |  | 137.5
Empotrado Suelo | Mini Canal | No | Estándar | MICL.01933026/DOV | 19 | 330 | 10/DOV | 26 | 1364 | 117.2829 | 0.14186 | [8 empty] | A04 | 1632 | MICL0.01933026/DOV |  | 1632 |  | 1364 | 1364 | 1364 | H | 1,362 | 1,362 | 1,362 |  | 0.0003969 | 1.7346 | 2 | 0.00036735 | [29 empty] | 1779.2 |  | 147.2
Empotrado Suelo | Mini Canal | No | Estándar | MICL.01933026/RBL | 19 | 330 | 10/RBL | 26 | 1467 | 126.1393 | 0.16205 | [8 empty] | A04 | 1560 | MICL0.01933026/RBL |  | 1560 |  | 1467 | 1467 | 1467 | H | 1,362 | 1,362 | 1,362 |  | 0.0003969 | 1.7346 | 2 | 0.00036735 | [29 empty] | 1509.4 |  | -50.6
Empotrado Suelo | Mini Canal | No | Estándar | MICL.01933026/RBN | 19 | 330 | 10/RBN | 26 | 1423 | 122.356 | 0.15327 | [8 empty] | A04 | 1247 | MICL0.01933026/RBN |  | 1247 |  | 1423 | 1423 | 1423 | H | 1,362 | 1,362 | 1,362 |  | 0.0003969 | 1.7346 | 2 | 0.00036735 | [29 empty] | 1326.1 |  | 79.1
Empotrado Suelo | Mini Canal | No | Estándar | MICL.01933026/RBR | 19 | 330 | 10/RBR | 26 | 1467 | 126.1393 | 0.16205 | [8 empty] | A04 | 1560 | MICL0.01933026/RBR |  | 1560 |  | 1467 | 1467 | 1467 | H | 1,362 | 1,362 | 1,362 |  | 0.0003969 | 1.7346 | 2 | 0.00036735 | [29 empty] | 1509.4 |  | -50.6
Empotrado Suelo | Mini Canal | No | Estándar | MICL.01933026/RBV | 19 | 330 | 10/RBV | 26 | 1423 | 122.356 | 0.15327 | [8 empty] | A04 | 1413 | MICL0.01933026/RBV |  | 1413 |  | 1423 | 1423 | 1423 | H | 1,362 | 1,362 | 1,362 |  | 0.0003969 | 1.7346 | 2 | 0.00036735 | [29 empty] | 1511.9 |  | 98.9
Empotrado Suelo | Mini Canal | No | Estándar | MICL.01933026/RDB | 19 | 330 | 10/RDB | 26 | 1467 | 126.1393 | 0.16205 | [8 empty] | A04 | 1560 | MICL0.01933026/RDB |  | 1560 |  | 1467 | 1467 | 1467 | H | 1,362 | 1,362 | 1,362 |  | 0.0003969 | 1.7346 | 2 | 0.00036735 | [29 empty] | 1509.4 |  | -50.6
Empotrado Suelo | Mini Canal | No | Estándar | MICL.01933026/RMN | 19 | 330 | 10/RMN | 26 | 1423 | 122.356 | 0.15327 | [8 empty] | A04 | 1192 | MICL0.01933026/RMN |  | 1192 |  | 1423 | 1423 | 1423 | H | 1,362 | 1,362 | 1,362 |  | 0.0003969 | 1.7346 | 2 | 0.00036735 | [29 empty] | 1260.2 |  | 68.2
Empotrado Suelo | Mini Canal | No | Estándar | MICL.01933026/RMV | 19 | 330 | 10/RMV | 26 | 1423 | 122.356 | 0.15327 | [8 empty] | A04 | 1358 | MICL0.01933026/RMV |  | 1358 |  | 1423 | 1423 | 1423 | H | 1,362 | 1,362 | 1,362 |  | 0.0003969 | 1.7346 | 2 | 0.00036735 | [29 empty] | 1446 |  | 88
Empotrado Suelo | Mini Canal | No | Estándar | MICL.01933026/RNA | 19 | 330 | 10/RNA | 26 | 1467 | 126.1393 | 0.16205 | [8 empty] | A04 | 1526 | MICL0.01933026/RNA |  | 1526 |  | 1467 | 1467 | 1467 | H | 1,362 | 1,362 | 1,362 |  | 0.0003969 | 1.7346 | 2 | 0.00036735 | [29 empty] | 1469.7 |  | -56.3
Empotrado Suelo | Mini Canal | No | Estándar | MICL.01933026/RON | 19 | 330 | 10/RON | 26 | 1423 | 122.356 | 0.15327 | [8 empty] | A04 | 1247 | MICL0.01933026/RON |  | 1247 |  | 1423 | 1423 | 1423 | H | 1,362 | 1,362 | 1,362 |  | 0.0003969 | 1.7346 | 2 | 0.00036735 | [29 empty] | 1326.1 |  | 79.1
Empotrado Suelo | Mini Canal | No | Estándar | MICL.01933026/ROV | 19 | 330 | 10/ROV | 26 | 1423 | 122.356 | 0.15327 | [8 empty] | A04 | 1413 | MICL0.01933026/ROV |  | 1413 |  | 1423 | 1423 | 1423 | H | 1,362 | 1,362 | 1,362 |  | 0.0003969 | 1.7346 | 2 | 0.00036735 | [29 empty] | 1511.9 |  | 98.9
Empotrado Suelo | Mini Canal | No | Estándar | MICL.01933026/RSS | 19 | 330 | 10/RSS | 26 | 1408 | 121.0662 | 0.15033 | [8 empty] | A04 | 2886 | MICL0.01933026/RSS |  | 2886 |  | 1408 | 1408 | 1408 | H | 1,362 | 1,362 | 1,362 |  | 0.0003969 | 1.7346 | 2 | 0.00036735 | [29 empty] | 3105 |  | 219
Empotrado Suelo | Mini Canal | No | Estándar | MICL.01933026/SBL | 19 | 330 | 10/SBL | 26 | 1467 | 126.1393 | 0.16205 | [8 empty] | A04 | 1495 | MICL0.01933026/SBL |  | 1495 |  | 1467 | 1467 | 1467 | H | 1,362 | 1,362 | 1,362 |  | 0.0003969 | 1.7346 | 2 | 0.00036735 | [29 empty] | 1433 |  | -62
Empotrado Suelo | Mini Canal | No | Estándar | MICL.01933026/SBR | 19 | 330 | 10/SBR | 26 | 1467 | 126.1393 | 0.16205 | [8 empty] | A04 | 1495 | MICL0.01933026/SBR |  | 1495 |  | 1467 | 1467 | 1467 | H | 1,362 | 1,362 | 1,362 |  | 0.0003969 | 1.7346 | 2 | 0.00036735 | [29 empty] | 1433 |  | -62
Empotrado Suelo | Mini Canal | No | Estándar | MICL.01933026/SDB | 19 | 330 | 10/SDB | 26 | 1467 | 126.1393 | 0.16205 | [8 empty] | A04 | 1495 | MICL0.01933026/SDB |  | 1495 |  | 1467 | 1467 | 1467 | H | 1,362 | 1,362 | 1,362 |  | 0.0003969 | 1.7346 | 2 | 0.00036735 | [29 empty] | 1433 |  | -62
Empotrado Suelo | Mini Canal | No | Estándar | MICL.01933026/SNA | 19 | 330 | 10/SNA | 26 | 1467 | 126.1393 | 0.16205 | [8 empty] | A04 | 1405 | MICL0.01933026/SNA |  | 1405 |  | 1467 | 1467 | 1467 | H | 1,362 | 1,362 | 1,362 |  | 0.0003969 | 1.7346 | 2 | 0.00036735 | [29 empty] | 1353.8 |  | -51.2
Empotrado Suelo | Mini Canal | No | Color Jaga | MICL.01933026/SNCklr | 19 | 330 | 10/SNC | 26 | 1467 | 126.1393 | 0.16205 | [8 empty] | A04 | 1515 | MICL0.01933026/SNC |  | 1515 |  | 1467 | 1467 | 1467 | H | 1,362 | 1,362 | 1,362 |  | 0.0003969 | 1.7346 | 2 | 0.00036735 | [29 empty] | 1448.9 |  | -66.1
Empotrado Suelo | Mini Canal | No | Estándar | MICL.01933034/DBL | 19 | 330 | 15/DBL | 34 | 1927 | 165.6922 | 0.20785 | [8 empty] | A04 | 1988 | MICL0.01933034/DBL |  | 1988 |  | 1927 | 1927 | 1927 | H | 1,362 | 1,362 | 1,362 |  | 0.0002083 | 1.724 | 2 | 0.00046183 | [29 empty] | 1946.3 |  | -41.7
Empotrado Suelo | Mini Canal | No | Estándar | MICL.01933034/DBN | 19 | 330 | 15/DBN | 34 | 1848 | 158.8994 | 0.19205 | [8 empty] | A04 | 1732 | MICL0.01933034/DBN |  | 1732 |  | 1848 | 1848 | 1848 | H | 1,362 | 1,362 | 1,362 |  | 0.0002083 | 1.724 | 2 | 0.00046183 | [29 empty] | 1940.1 |  | 208.1
Empotrado Suelo | Mini Canal | No | Estándar | MICL.01933034/DBR | 19 | 330 | 15/DBR | 34 | 1927 | 165.6922 | 0.20785 | [8 empty] | A04 | 1988 | MICL0.01933034/DBR |  | 1988 |  | 1927 | 1927 | 1927 | H | 1,362 | 1,362 | 1,362 |  | 0.0002083 | 1.724 | 2 | 0.00046183 | [29 empty] | 1946.3 |  | -41.7
Empotrado Suelo | Mini Canal | No | Estándar | MICL.01933034/DBV | 19 | 330 | 15/DBV | 34 | 1848 | 158.8994 | 0.19205 | [8 empty] | A04 | 1986 | MICL0.01933034/DBV |  | 1986 |  | 1848 | 1848 | 1848 | H | 1,362 | 1,362 | 1,362 |  | 0.0002083 | 1.724 | 2 | 0.00046183 | [29 empty] | 2208.1 |  | 222.1
Empotrado Suelo | Mini Canal | No | Estándar | MICL.01933034/DDB | 19 | 330 | 15/DDB | 34 | 1927 | 165.6922 | 0.20785 | [8 empty] | A04 | 1988 | MICL0.01933034/DDB |  | 1988 |  | 1927 | 1927 | 1927 | H | 1,362 | 1,362 | 1,362 |  | 0.0002083 | 1.724 | 2 | 0.00046183 | [29 empty] | 1946.3 |  | -41.7
Empotrado Suelo | Mini Canal | No | Estándar | MICL.01933034/DMN | 19 | 330 | 15/DMN | 34 | 1848 | 158.8994 | 0.19205 | [8 empty] | A04 | 1732 | MICL0.01933034/DMN |  | 1732 |  | 1848 | 1848 | 1848 | H | 1,362 | 1,362 | 1,362 |  | 0.0002083 | 1.724 | 2 | 0.00046183 | [29 empty] | 1940.3 |  | 208.3
Empotrado Suelo | Mini Canal | No | Estándar | MICL.01933034/DMV | 19 | 330 | 15/DMV | 34 | 1848 | 158.8994 | 0.19205 | [8 empty] | A04 | 1986 | MICL0.01933034/DMV |  | 1986 |  | 1848 | 1848 | 1848 | H | 1,362 | 1,362 | 1,362 |  | 0.0002083 | 1.724 | 2 | 0.00046183 | [29 empty] | 2208.2 |  | 222.2
Empotrado Suelo | Mini Canal | No | Estándar | MICL.01933034/DNA | 19 | 330 | 15/DNA | 34 | 1927 | 165.6922 | 0.20785 | [8 empty] | A04 | 1944 | MICL0.01933034/DNA |  | 1944 |  | 1927 | 1927 | 1927 | H | 1,362 | 1,362 | 1,362 |  | 0.0002083 | 1.724 | 2 | 0.00046183 | [29 empty] | 1895 |  | -49
Empotrado Suelo | Mini Canal | No | Color Jaga | MICL.01933034/DNCklr | 19 | 330 | 15/DNC | 34 | 1927 | 165.6922 | 0.20785 | [8 empty] | A04 | 2153 | MICL0.01933034/DNC |  | 2153 |  | 1927 | 1927 | 1927 | H | 1,362 | 1,362 | 1,362 |  | 0.0002083 | 1.724 | 2 | 0.00046183 | [29 empty] | 2082.5 |  | -70.5
Empotrado Suelo | Mini Canal | No | Estándar | MICL.01933034/DON | 19 | 330 | 15/DON | 34 | 1848 | 158.8994 | 0.19205 | [8 empty] | A04 | 1732 | MICL0.01933034/DON |  | 1732 |  | 1848 | 1848 | 1848 | H | 1,362 | 1,362 | 1,362 |  | 0.0002083 | 1.724 | 2 | 0.00046183 | [29 empty] | 1940.3 |  | 208.3
Empotrado Suelo | Mini Canal | No | Estándar | MICL.01933034/DOV | 19 | 330 | 15/DOV | 34 | 1848 | 158.8994 | 0.19205 | [8 empty] | A04 | 1986 | MICL0.01933034/DOV |  | 1986 |  | 1848 | 1848 | 1848 | H | 1,362 | 1,362 | 1,362 |  | 0.0002083 | 1.724 | 2 | 0.00046183 | [29 empty] | 2208.2 |  | 222.2
Empotrado Suelo | Mini Canal | No | Estándar | MICL.01933034/RBL | 19 | 330 | 15/RBL | 34 | 1987 | 170.8512 | 0.22024 | [8 empty] | A04 | 1988 | MICL0.01933034/RBL |  | 1988 |  | 1987 | 1987 | 1987 | H | 1,362 | 1,362 | 1,362 |  | 0.0002083 | 1.724 | 2 | 0.00046183 | [29 empty] | 1946.3 |  | -41.7
Empotrado Suelo | Mini Canal | No | Estándar | MICL.01933034/RBN | 19 | 330 | 15/RBN | 34 | 1927 | 165.6922 | 0.20785 | [8 empty] | A04 | 1503 | MICL0.01933034/RBN |  | 1503 |  | 1927 | 1927 | 1927 | H | 1,362 | 1,362 | 1,362 |  | 0.0002083 | 1.724 | 2 | 0.00046183 | [29 empty] | 1634.2 |  | 131.2
Empotrado Suelo | Mini Canal | No | Estándar | MICL.01933034/RBR | 19 | 330 | 15/RBR | 34 | 1987 | 170.8512 | 0.22024 | [8 empty] | A04 | 1988 | MICL0.01933034/RBR |  | 1988 |  | 1987 | 1987 | 1987 | H | 1,362 | 1,362 | 1,362 |  | 0.0002083 | 1.724 | 2 | 0.00046183 | [29 empty] | 1946.3 |  | -41.7
Empotrado Suelo | Mini Canal | No | Estándar | MICL.01933034/RBV | 19 | 330 | 15/RBV | 34 | 1927 | 165.6922 | 0.20785 | [8 empty] | A04 | 1723 | MICL0.01933034/RBV |  | 1723 |  | 1927 | 1927 | 1927 | H | 1,362 | 1,362 | 1,362 |  | 0.0002083 | 1.724 | 2 | 0.00046183 | [29 empty] | 1880.4 |  | 157.4
Empotrado Suelo | Mini Canal | No | Estándar | MICL.01933034/RDB | 19 | 330 | 15/RDB | 34 | 1987 | 170.8512 | 0.22024 | [8 empty] | A04 | 1988 | MICL0.01933034/RDB |  | 1988 |  | 1987 | 1987 | 1987 | H | 1,362 | 1,362 | 1,362 |  | 0.0002083 | 1.724 | 2 | 0.00046183 | [29 empty] | 1946.3 |  | -41.7
Empotrado Suelo | Mini Canal | No | Estándar | MICL.01933034/RMN | 19 | 330 | 15/RMN | 34 | 1927 | 165.6922 | 0.20785 | [8 empty] | A04 | 1436 | MICL0.01933034/RMN |  | 1436 |  | 1927 | 1927 | 1927 | H | 1,362 | 1,362 | 1,362 |  | 0.0002083 | 1.724 | 2 | 0.00046183 | [29 empty] | 1549.3 |  | 113.3
Empotrado Suelo | Mini Canal | No | Estándar | MICL.01933034/RMV | 19 | 330 | 15/RMV | 34 | 1927 | 165.6922 | 0.20785 | [8 empty] | A04 | 1612 | MICL0.01933034/RMV |  | 1612 |  | 1927 | 1927 | 1927 | H | 1,362 | 1,362 | 1,362 |  | 0.0002083 | 1.724 | 2 | 0.00046183 | [29 empty] | 1746 |  | 134
Empotrado Suelo | Mini Canal | No | Estándar | MICL.01933034/RNA | 19 | 330 | 15/RNA | 34 | 1987 | 170.8512 | 0.22024 | [8 empty] | A04 | 1944 | MICL0.01933034/RNA |  | 1944 |  | 1987 | 1987 | 1987 | H | 1,362 | 1,362 | 1,362 |  | 0.0002083 | 1.724 | 2 | 0.00046183 | [29 empty] | 1895 |  | -49
Empotrado Suelo | Mini Canal | No | Estándar | MICL.01933034/RON | 19 | 330 | 15/RON | 34 | 1927 | 165.6922 | 0.20785 | [8 empty] | A04 | 1503 | MICL0.01933034/RON |  | 1503 |  | 1927 | 1927 | 1927 | H | 1,362 | 1,362 | 1,362 |  | 0.0002083 | 1.724 | 2 | 0.00046183 | [29 empty] | 1634.2 |  | 131.2
Empotrado Suelo | Mini Canal | No | Estándar | MICL.01933034/ROV | 19 | 330 | 15/ROV | 34 | 1927 | 165.6922 | 0.20785 | [8 empty] | A04 | 1723 | MICL0.01933034/ROV |  | 1723 |  | 1927 | 1927 | 1927 | H | 1,362 | 1,362 | 1,362 |  | 0.0002083 | 1.724 | 2 | 0.00046183 | [29 empty] | 1880.4 |  | 157.4
Empotrado Suelo | Mini Canal | No | Estándar | MICL.01933034/RSS | 19 | 330 | 15/RSS | 34 | 1908 | 164.0585 | 0.20399 | [8 empty] | A04 | 3572 | MICL0.01933034/RSS |  | 3572 |  | 1908 | 1908 | 1908 | H | 1,362 | 1,362 | 1,362 |  | 0.0002083 | 1.724 | 2 | 0.00046183 | [29 empty] | 3872.9 |  | 300.9
Empotrado Suelo | Mini Canal | No | Estándar | MICL.01933034/SBL | 19 | 330 | 15/SBL | 34 | 1987 | 170.8512 | 0.22024 | [8 empty] | A04 | 1856 | MICL0.01933034/SBL |  | 1856 |  | 1987 | 1987 | 1987 | H | 1,362 | 1,362 | 1,362 |  | 0.0002083 | 1.724 | 2 | 0.00046183 | [29 empty] | 1825.9 |  | -30.1
Empotrado Suelo | Mini Canal | No | Estándar | MICL.01933034/SBR | 19 | 330 | 15/SBR | 34 | 1987 | 170.8512 | 0.22024 | [8 empty] | A04 | 1856 | MICL0.01933034/SBR |  | 1856 |  | 1987 | 1987 | 1987 | H | 1,362 | 1,362 | 1,362 |  | 0.0002083 | 1.724 | 2 | 0.00046183 | [29 empty] | 1825.9 |  | -30.1
Empotrado Suelo | Mini Canal | No | Estándar | MICL.01933034/SDB | 19 | 330 | 15/SDB | 34 | 1987 | 170.8512 | 0.22024 | [8 empty] | A04 | 1856 | MICL0.01933034/SDB |  | 1856 |  | 1987 | 1987 | 1987 | H | 1,362 | 1,362 | 1,362 |  | 0.0002083 | 1.724 | 2 | 0.00046183 | [29 empty] | 1825.9 |  | -30.1
Empotrado Suelo | Mini Canal | No | Estándar | MICL.01933034/SNA | 19 | 330 | 15/SNA | 34 | 1987 | 170.8512 | 0.22024 | [8 empty] | A04 | 1737 | MICL0.01933034/SNA |  | 1737 |  | 1987 | 1987 | 1987 | H | 1,362 | 1,362 | 1,362 |  | 0.0002083 | 1.724 | 2 | 0.00046183 | [29 empty] | 1700.2 |  | -36.8
Empotrado Suelo | Mini Canal | No | Color Jaga | MICL.01933034/SNCklr | 19 | 330 | 15/SNC | 34 | 1987 | 170.8512 | 0.22024 | [8 empty] | A04 | 1878 | MICL0.01933034/SNC |  | 1878 |  | 1987 | 1987 | 1987 | H | 1,362 | 1,362 | 1,362 |  | 0.0002083 | 1.724 | 2 | 0.00046183 | [29 empty] | 1825.9 |  | -52.1
Empotrado Suelo | Mini Canal | No | Estándar | MICL.01933042/DBL | 19 | 330 | 20/DBL | 42 | 2646 | 227.515 | 0.2785 | [8 empty] | A04 | 2246 | MICL0.01933042/DBL |  | 2246 |  | 2646 | 2646 | 2646 | H | 1,362 | 1,362 | 1,362 |  | 0.0001276 | 1.7219 | 2 | 0.00037661 | [29 empty] | 2233.7 |  | -12.3
Empotrado Suelo | Mini Canal | No | Estándar | MICL.01933042/DBN | 19 | 330 | 20/DBN | 42 | 2537 | 218.1427 | 0.25698 | [8 empty] | A04 | 1985 | MICL0.01933042/DBN |  | 1985 |  | 2537 | 2537 | 2537 | H | 1,362 | 1,362 | 1,362 |  | 0.0001276 | 1.7219 | 2 | 0.00037661 | [29 empty] | 2214.1 |  | 229.1
Empotrado Suelo | Mini Canal | No | Estándar | MICL.01933042/DBR | 19 | 330 | 20/DBR | 42 | 2646 | 227.515 | 0.2785 | [8 empty] | A04 | 2246 | MICL0.01933042/DBR |  | 2246 |  | 2646 | 2646 | 2646 | H | 1,362 | 1,362 | 1,362 |  | 0.0001276 | 1.7219 | 2 | 0.00037661 | [29 empty] | 2233.7 |  | -12.3
Empotrado Suelo | Mini Canal | No | Estándar | MICL.01933042/DBV | 19 | 330 | 20/DBV | 42 | 2537 | 218.1427 | 0.25698 | [8 empty] | A04 | 2313 | MICL0.01933042/DBV |  | 2313 |  | 2537 | 2537 | 2537 | H | 1,362 | 1,362 | 1,362 |  | 0.0001276 | 1.7219 | 2 | 0.00037661 | [29 empty] | 2557.2 |  | 244.2
Empotrado Suelo | Mini Canal | No | Estándar | MICL.01933042/DDB | 19 | 330 | 20/DDB | 42 | 2646 | 227.515 | 0.2785 | [8 empty] | A04 | 2246 | MICL0.01933042/DDB |  | 2246 |  | 2646 | 2646 | 2646 | H | 1,362 | 1,362 | 1,362 |  | 0.0001276 | 1.7219 | 2 | 0.00037661 | [29 empty] | 2233.7 |  | -12.3
Empotrado Suelo | Mini Canal | No | Estándar | MICL.01933042/DMN | 19 | 330 | 20/DMN | 42 | 2537 | 218.1427 | 0.25698 | [8 empty] | A04 | 1985 | MICL0.01933042/DMN |  | 1985 |  | 2537 | 2537 | 2537 | H | 1,362 | 1,362 | 1,362 |  | 0.0001276 | 1.7219 | 2 | 0.00037661 | [29 empty] | 2214.1 |  | 229.1
Empotrado Suelo | Mini Canal | No | Estándar | MICL.01933042/DMV | 19 | 330 | 20/DMV | 42 | 2537 | 218.1427 | 0.25698 | [8 empty] | A04 | 2312 | MICL0.01933042/DMV |  | 2312 |  | 2537 | 2537 | 2537 | H | 1,362 | 1,362 | 1,362 |  | 0.0001276 | 1.7219 | 2 | 0.00037661 | [29 empty] | 2557 |  | 245
Empotrado Suelo | Mini Canal | No | Estándar | MICL.01933042/DNA | 19 | 330 | 20/DNA | 42 | 2646 | 227.515 | 0.2785 | [8 empty] | A04 | 2197 | MICL0.01933042/DNA |  | 2197 |  | 2646 | 2646 | 2646 | H | 1,362 | 1,362 | 1,362 |  | 0.0001276 | 1.7219 | 2 | 0.00037661 | [29 empty] | 2139.6 |  | -57.4
Empotrado Suelo | Mini Canal | No | Color Jaga | MICL.01933042/DNCklr | 19 | 330 | 20/DNC | 42 | 2646 | 227.515 | 0.2785 | [8 empty] | A04 | 2423 | MICL0.01933042/DNC |  | 2423 |  | 2646 | 2646 | 2646 | H | 1,362 | 1,362 | 1,362 |  | 0.0001276 | 1.7219 | 2 | 0.00037661 | [29 empty] | 2341.6 |  | -81.4
Empotrado Suelo | Mini Canal | No | Estándar | MICL.01933042/DON | 19 | 330 | 20/DON | 42 | 2537 | 218.1427 | 0.25698 | [8 empty] | A04 | 1985 | MICL0.01933042/DON |  | 1985 |  | 2537 | 2537 | 2537 | H | 1,362 | 1,362 | 1,362 |  | 0.0001276 | 1.7219 | 2 | 0.00037661 | [29 empty] | 2214.1 |  | 229.1
Empotrado Suelo | Mini Canal | No | Estándar | MICL.01933042/DOV | 19 | 330 | 20/DOV | 42 | 2537 | 218.1427 | 0.25698 | [8 empty] | A04 | 2312 | MICL0.01933042/DOV |  | 2312 |  | 2537 | 2537 | 2537 | H | 1,362 | 1,362 | 1,362 |  | 0.0001276 | 1.7219 | 2 | 0.00037661 | [29 empty] | 2557 |  | 245
Empotrado Suelo | Mini Canal | No | Estándar | MICL.01933042/RBL | 19 | 330 | 20/RBL | 42 | 2728 | 234.5658 | 0.29525 | [8 empty] | A04 | 2246 | MICL0.01933042/RBL |  | 2246 |  | 2728 | 2728 | 2728 | H | 1,362 | 1,362 | 1,362 |  | 0.0001276 | 1.7219 | 2 | 0.00037661 | [29 empty] | 2233.7 |  | -12.3
Empotrado Suelo | Mini Canal | No | Estándar | MICL.01933042/RBN | 19 | 330 | 20/RBN | 42 | 2646 | 227.515 | 0.2785 | [8 empty] | A04 | 1732 | MICL0.01933042/RBN |  | 1732 |  | 2646 | 2646 | 2646 | H | 1,362 | 1,362 | 1,362 |  | 0.0001276 | 1.7219 | 2 | 0.00037661 | [29 empty] | 1872.2 |  | 140.2
Empotrado Suelo | Mini Canal | No | Estándar | MICL.01933042/RBR | 19 | 330 | 20/RBR | 42 | 2728 | 234.5658 | 0.29525 | [8 empty] | A04 | 2246 | MICL0.01933042/RBR |  | 2246 |  | 2728 | 2728 | 2728 | H | 1,362 | 1,362 | 1,362 |  | 0.0001276 | 1.7219 | 2 | 0.00037661 | [29 empty] | 2233.7 |  | -12.3
Empotrado Suelo | Mini Canal | No | Estándar | MICL.01933042/RBV | 19 | 330 | 20/RBV | 42 | 2646 | 227.515 | 0.2785 | [8 empty] | A04 | 2006 | MICL0.01933042/RBV |  | 2006 |  | 2646 | 2646 | 2646 | H | 1,362 | 1,362 | 1,362 |  | 0.0001276 | 1.7219 | 2 | 0.00037661 | [29 empty] | 2176.8 |  | 170.8
Empotrado Suelo | Mini Canal | No | Estándar | MICL.01933042/RDB | 19 | 330 | 20/RDB | 42 | 2728 | 234.5658 | 0.29525 | [8 empty] | A04 | 2246 | MICL0.01933042/RDB |  | 2246 |  | 2728 | 2728 | 2728 | H | 1,362 | 1,362 | 1,362 |  | 0.0001276 | 1.7219 | 2 | 0.00037661 | [29 empty] | 2233.7 |  | -12.3
Empotrado Suelo | Mini Canal | No | Estándar | MICL.01933042/RMN | 19 | 330 | 20/RMN | 42 | 2646 | 227.515 | 0.2785 | [8 empty] | A04 | 1653 | MICL0.01933042/RMN |  | 1653 |  | 2646 | 2646 | 2646 | H | 1,362 | 1,362 | 1,362 |  | 0.0001276 | 1.7219 | 2 | 0.00037661 | [29 empty] | 1766.5 |  | 113.5
Empotrado Suelo | Mini Canal | No | Estándar | MICL.01933042/RMV | 19 | 330 | 20/RMV | 42 | 2646 | 227.515 | 0.2785 | [8 empty] | A04 | 1873 | MICL0.01933042/RMV |  | 1873 |  | 2646 | 2646 | 2646 | H | 1,362 | 1,362 | 1,362 |  | 0.0001276 | 1.7219 | 2 | 0.00037661 | [29 empty] | 2010.8 |  | 137.8
Empotrado Suelo | Mini Canal | No | Estándar | MICL.01933042/RNA | 19 | 330 | 20/RNA | 42 | 2728 | 234.5658 | 0.29525 | [8 empty] | A04 | 2197 | MICL0.01933042/RNA |  | 2197 |  | 2728 | 2728 | 2728 | H | 1,362 | 1,362 | 1,362 |  | 0.0001276 | 1.7219 | 2 | 0.00037661 | [29 empty] | 2139.6 |  | -57.4
Empotrado Suelo | Mini Canal | No | Estándar | MICL.01933042/RON | 19 | 330 | 20/RON | 42 | 2646 | 227.515 | 0.2785 | [8 empty] | A04 | 1732 | MICL0.01933042/RON |  | 1732 |  | 2646 | 2646 | 2646 | H | 1,362 | 1,362 | 1,362 |  | 0.0001276 | 1.7219 | 2 | 0.00037661 | [29 empty] | 1872.2 |  | 140.2
Empotrado Suelo | Mini Canal | No | Estándar | MICL.01933042/ROV | 19 | 330 | 20/ROV | 42 | 2646 | 227.515 | 0.2785 | [8 empty] | A04 | 2006 | MICL0.01933042/ROV |  | 2006 |  | 2646 | 2646 | 2646 | H | 1,362 | 1,362 | 1,362 |  | 0.0001276 | 1.7219 | 2 | 0.00037661 | [29 empty] | 2176.8 |  | 170.8
Empotrado Suelo | Mini Canal | No | Estándar | MICL.01933042/RSS | 19 | 330 | 20/RSS | 42 | 2619 | 225.1935 | 0.27309 | [8 empty] | A04 | 4504 | MICL0.01933042/RSS |  | 4504 |  | 2619 | 2619 | 2619 | H | 1,362 | 1,362 | 1,362 |  | 0.0001276 | 1.7219 | 2 | 0.00037661 | [29 empty] | 4884.4 |  | 380.4
Empotrado Suelo | Mini Canal | No | Estándar | MICL.01933042/SBL | 19 | 330 | 20/SBL | 42 | 2728 | 234.5658 | 0.29525 | [8 empty] | A04 | 2196 | MICL0.01933042/SBL |  | 2196 |  | 2728 | 2728 | 2728 | H | 1,362 | 1,362 | 1,362 |  | 0.0001276 | 1.7219 | 2 | 0.00037661 | [29 empty] | 2132.9 |  | -63.1
Empotrado Suelo | Mini Canal | No | Estándar | MICL.01933042/SBR | 19 | 330 | 20/SBR | 42 | 2728 | 234.5658 | 0.29525 | [8 empty] | A04 | 2196 | MICL0.01933042/SBR |  | 2196 |  | 2728 | 2728 | 2728 | H | 1,362 | 1,362 | 1,362 |  | 0.0001276 | 1.7219 | 2 | 0.00037661 | [29 empty] | 2132.9 |  | -63.1
Empotrado Suelo | Mini Canal | No | Estándar | MICL.01933042/SDB | 19 | 330 | 20/SDB | 42 | 2728 | 234.5658 | 0.29525 | [8 empty] | A04 | 2196 | MICL0.01933042/SDB |  | 2196 |  | 2728 | 2728 | 2728 | H | 1,362 | 1,362 | 1,362 |  | 0.0001276 | 1.7219 | 2 | 0.00037661 | [29 empty] | 2132.9 |  | -63.1
Empotrado Suelo | Mini Canal | No | Estándar | MICL.01933042/SNA | 19 | 330 | 20/SNA | 42 | 2728 | 234.5658 | 0.29525 | [8 empty] | A04 | 2044 | MICL0.01933042/SNA |  | 2044 |  | 2728 | 2728 | 2728 | H | 1,362 | 1,362 | 1,362 |  | 0.0001276 | 1.7219 | 2 | 0.00037661 | [29 empty] | 1986.9 |  | -57.1
Empotrado Suelo | Mini Canal | No | Color Jaga | MICL.01933042/SNCklr | 19 | 330 | 20/SNC | 42 | 2728 | 234.5658 | 0.29525 | [8 empty] | A04 | 2220 | MICL0.01933042/SNC |  | 2220 |  | 2728 | 2728 | 2728 | H | 1,362 | 1,362 | 1,362 |  | 0.0001276 | 1.7219 | 2 | 0.00037661 | [29 empty] | 2143.7 |  | -76.3
Empotrado Suelo | Mini Canal | No | Estándar | MICL.01935026/DBL | 19 | 350 | 10/DBL | 26 | 1518 | 130.5245 | 0.17977 | [8 empty] | A04 | 1638 | MICL0.01935026/DBL |  | 1638 |  | 1518 | 1518 | 1518 | H | 1,362 | 1,362 | 1,362 |  | 0.0003969 | 1.7346 | 2 | 0.00036735 | [29 empty] | 1586.5 |  | -51.5
Empotrado Suelo | Mini Canal | No | Estándar | MICL.01935026/DBN | 19 | 350 | 10/DBN | 26 | 1455 | 125.1075 | 0.16639 | [8 empty] | A04 | 1523 | MICL0.01935026/DBN |  | 1523 |  | 1455 | 1455 | 1455 | H | 1,362 | 1,362 | 1,362 |  | 0.0003969 | 1.7346 | 2 | 0.00036735 | [29 empty] | 1670.6 |  | 147.6
Empotrado Suelo | Mini Canal | No | Estándar | MICL.01935026/DBR | 19 | 350 | 10/DBR | 26 | 1518 | 130.5245 | 0.17977 | [8 empty] | A04 | 1638 | MICL0.01935026/DBR |  | 1638 |  | 1518 | 1518 | 1518 | H | 1,362 | 1,362 | 1,362 |  | 0.0003969 | 1.7346 | 2 | 0.00036735 | [29 empty] | 1586.5 |  | -51.5
Empotrado Suelo | Mini Canal | No | Estándar | MICL.01935026/DBV | 19 | 350 | 10/DBV | 26 | 1455 | 125.1075 | 0.16639 | [8 empty] | A04 | 1715 | MICL0.01935026/DBV |  | 1715 |  | 1455 | 1455 | 1455 | H | 1,362 | 1,362 | 1,362 |  | 0.0003969 | 1.7346 | 2 | 0.00036735 | [29 empty] | 1872.7 |  | 157.7
Empotrado Suelo | Mini Canal | No | Estándar | MICL.01935026/DDB | 19 | 350 | 10/DDB | 26 | 1518 | 130.5245 | 0.17977 | [8 empty] | A04 | 1638 | MICL0.01935026/DDB |  | 1638 |  | 1518 | 1518 | 1518 | H | 1,362 | 1,362 | 1,362 |  | 0.0003969 | 1.7346 | 2 | 0.00036735 | [29 empty] | 1586.5 |  | -51.5
Empotrado Suelo | Mini Canal | No | Estándar | MICL.01935026/DMN | 19 | 350 | 10/DMN | 26 | 1455 | 125.1075 | 0.16639 | [8 empty] | A04 | 1523 | MICL0.01935026/DMN |  | 1523 |  | 1455 | 1455 | 1455 | H | 1,362 | 1,362 | 1,362 |  | 0.0003969 | 1.7346 | 2 | 0.00036735 | [29 empty] | 1670.5 |  | 147.5
Empotrado Suelo | Mini Canal | No | Estándar | MICL.01935026/DMV | 19 | 350 | 10/DMV | 26 | 1455 | 125.1075 | 0.16639 | [8 empty] | A04 | 1715 | MICL0.01935026/DMV |  | 1715 |  | 1455 | 1455 | 1455 | H | 1,362 | 1,362 | 1,362 |  | 0.0003969 | 1.7346 | 2 | 0.00036735 | [29 empty] | 1872.7 |  | 157.7
Empotrado Suelo | Mini Canal | No | Estándar | MICL.01935026/DNA | 19 | 350 | 10/DNA | 26 | 1518 | 130.5245 | 0.17977 | [8 empty] | A04 | 1603 | MICL0.01935026/DNA |  | 1603 |  | 1518 | 1518 | 1518 | H | 1,362 | 1,362 | 1,362 |  | 0.0003969 | 1.7346 | 2 | 0.00036735 | [29 empty] | 1544.3 |  | -58.7
Empotrado Suelo | Mini Canal | No | Color Jaga | MICL.01935026/DNCklr | 19 | 350 | 10/DNC | 26 | 1518 | 130.5245 | 0.17977 | [8 empty] | A04 | 1767 | MICL0.01935026/DNC |  | 1767 |  | 1518 | 1518 | 1518 | H | 1,362 | 1,362 | 1,362 |  | 0.0003969 | 1.7346 | 2 | 0.00036735 | [29 empty] | 1690.7 |  | -76.3
Empotrado Suelo | Mini Canal | No | Estándar | MICL.01935026/DON | 19 | 350 | 10/DON | 26 | 1455 | 125.1075 | 0.16639 | [8 empty] | A04 | 1523 | MICL0.01935026/DON |  | 1523 |  | 1455 | 1455 | 1455 | H | 1,362 | 1,362 | 1,362 |  | 0.0003969 | 1.7346 | 2 | 0.00036735 | [29 empty] | 1670.5 |  | 147.5
Empotrado Suelo | Mini Canal | No | Estándar | MICL.01935026/DOV | 19 | 350 | 10/DOV | 26 | 1455 | 125.1075 | 0.16639 | [8 empty] | A04 | 1715 | MICL0.01935026/DOV |  | 1715 |  | 1455 | 1455 | 1455 | H | 1,362 | 1,362 | 1,362 |  | 0.0003969 | 1.7346 | 2 | 0.00036735 | [29 empty] | 1872.7 |  | 157.7
Empotrado Suelo | Mini Canal | No | Estándar | MICL.01935026/RBL | 19 | 350 | 10/RBL | 26 | 1565 | 134.5658 | 0.19006 | [8 empty] | A04 | 1638 | MICL0.01935026/RBL |  | 1638 |  | 1565 | 1565 | 1565 | H | 1,362 | 1,362 | 1,362 |  | 0.0003969 | 1.7346 | 2 | 0.00036735 | [29 empty] | 1586.5 |  | -51.5
Empotrado Suelo | Mini Canal | No | Estándar | MICL.01935026/RBN | 19 | 350 | 10/RBN | 26 | 1518 | 130.5245 | 0.17977 | [8 empty] | A04 | 1307 | MICL0.01935026/RBN |  | 1307 |  | 1518 | 1518 | 1518 | H | 1,362 | 1,362 | 1,362 |  | 0.0003969 | 1.7346 | 2 | 0.00036735 | [29 empty] | 1392 |  | 85
Empotrado Suelo | Mini Canal | No | Estándar | MICL.01935026/RBR | 19 | 350 | 10/RBR | 26 | 1565 | 134.5658 | 0.19006 | [8 empty] | A04 | 1638 | MICL0.01935026/RBR |  | 1638 |  | 1565 | 1565 | 1565 | H | 1,362 | 1,362 | 1,362 |  | 0.0003969 | 1.7346 | 2 | 0.00036735 | [29 empty] | 1586.5 |  | -51.5
Empotrado Suelo | Mini Canal | No | Estándar | MICL.01935026/RBV | 19 | 350 | 10/RBV | 26 | 1518 | 130.5245 | 0.17977 | [8 empty] | A04 | 1483 | MICL0.01935026/RBV |  | 1483 |  | 1518 | 1518 | 1518 | H | 1,362 | 1,362 | 1,362 |  | 0.0003969 | 1.7346 | 2 | 0.00036735 | [29 empty] | 1588.9 |  | 105.9
Empotrado Suelo | Mini Canal | No | Estándar | MICL.01935026/RDB | 19 | 350 | 10/RDB | 26 | 1565 | 134.5658 | 0.19006 | [8 empty] | A04 | 1638 | MICL0.01935026/RDB |  | 1638 |  | 1565 | 1565 | 1565 | H | 1,362 | 1,362 | 1,362 |  | 0.0003969 | 1.7346 | 2 | 0.00036735 | [29 empty] | 1586.5 |  | -51.5
Empotrado Suelo | Mini Canal | No | Estándar | MICL.01935026/RMN | 19 | 350 | 10/RMN | 26 | 1518 | 130.5245 | 0.17977 | [8 empty] | A04 | 1249 | MICL0.01935026/RMN |  | 1249 |  | 1518 | 1518 | 1518 | H | 1,362 | 1,362 | 1,362 |  | 0.0003969 | 1.7346 | 2 | 0.00036735 | [29 empty] | 1322.2 |  | 73.2
Empotrado Suelo | Mini Canal | No | Estándar | MICL.01935026/RMV | 19 | 350 | 10/RMV | 26 | 1518 | 130.5245 | 0.17977 | [8 empty] | A04 | 1425 | MICL0.01935026/RMV |  | 1425 |  | 1518 | 1518 | 1518 | H | 1,362 | 1,362 | 1,362 |  | 0.0003969 | 1.7346 | 2 | 0.00036735 | [29 empty] | 1519 |  | 94
Empotrado Suelo | Mini Canal | No | Estándar | MICL.01935026/RNA | 19 | 350 | 10/RNA | 26 | 1565 | 134.5658 | 0.19006 | [8 empty] | A04 | 1603 | MICL0.01935026/RNA |  | 1603 |  | 1565 | 1565 | 1565 | H | 1,362 | 1,362 | 1,362 |  | 0.0003969 | 1.7346 | 2 | 0.00036735 | [29 empty] | 1544.3 |  | -58.7
Empotrado Suelo | Mini Canal | No | Estándar | MICL.01935026/RON | 19 | 350 | 10/RON | 26 | 1518 | 130.5245 | 0.17977 | [8 empty] | A04 | 1307 | MICL0.01935026/RON |  | 1307 |  | 1518 | 1518 | 1518 | H | 1,362 | 1,362 | 1,362 |  | 0.0003969 | 1.7346 | 2 | 0.00036735 | [29 empty] | 1392 |  | 85
Empotrado Suelo | Mini Canal | No | Estándar | MICL.01935026/ROV | 19 | 350 | 10/ROV | 26 | 1518 | 130.5245 | 0.17977 | [8 empty] | A04 | 1483 | MICL0.01935026/ROV |  | 1483 |  | 1518 | 1518 | 1518 | H | 1,362 | 1,362 | 1,362 |  | 0.0003969 | 1.7346 | 2 | 0.00036735 | [29 empty] | 1588.9 |  | 105.9
Empotrado Suelo | Mini Canal | No | Estándar | MICL.01935026/RSS | 19 | 350 | 10/RSS | 26 | 1502 | 129.1488 | 0.17633 | [8 empty] | A04 | 3045 | MICL0.01935026/RSS |  | 3045 |  | 1502 | 1502 | 1502 | H | 1,362 | 1,362 | 1,362 |  | 0.0003969 | 1.7346 | 2 | 0.00036735 | [29 empty] | 3279.1 |  | 234.1
Empotrado Suelo | Mini Canal | No | Estándar | MICL.01935026/SBL | 19 | 350 | 10/SBL | 26 | 1565 | 134.5658 | 0.19006 | [8 empty] | A04 | 1570 | MICL0.01935026/SBL |  | 1570 |  | 1565 | 1565 | 1565 | H | 1,362 | 1,362 | 1,362 |  | 0.0003969 | 1.7346 | 2 | 0.00036735 | [29 empty] | 1505.4 |  | -64.6
Empotrado Suelo | Mini Canal | No | Estándar | MICL.01935026/SBR | 19 | 350 | 10/SBR | 26 | 1565 | 134.5658 | 0.19006 | [8 empty] | A04 | 1570 | MICL0.01935026/SBR |  | 1570 |  | 1565 | 1565 | 1565 | H | 1,362 | 1,362 | 1,362 |  | 0.0003969 | 1.7346 | 2 | 0.00036735 | [29 empty] | 1505.4 |  | -64.6
Empotrado Suelo | Mini Canal | No | Estándar | MICL.01935026/SDB | 19 | 350 | 10/SDB | 26 | 1565 | 134.5658 | 0.19006 | [8 empty] | A04 | 1570 | MICL0.01935026/SDB |  | 1570 |  | 1565 | 1565 | 1565 | H | 1,362 | 1,362 | 1,362 |  | 0.0003969 | 1.7346 | 2 | 0.00036735 | [29 empty] | 1505.4 |  | -64.6
Empotrado Suelo | Mini Canal | No | Estándar | MICL.01935026/SNA | 19 | 350 | 10/SNA | 26 | 1565 | 134.5658 | 0.19006 | [8 empty] | A04 | 1475 | MICL0.01935026/SNA |  | 1475 |  | 1565 | 1565 | 1565 | H | 1,362 | 1,362 | 1,362 |  | 0.0003969 | 1.7346 | 2 | 0.00036735 | [29 empty] | 1421.3 |  | -53.7
Empotrado Suelo | Mini Canal | No | Color Jaga | MICL.01935026/SNCklr | 19 | 350 | 10/SNC | 26 | 1565 | 134.5658 | 0.19006 | [8 empty] | A04 | 1591 | MICL0.01935026/SNC |  | 1591 |  | 1565 | 1565 | 1565 | H | 1,362 | 1,362 | 1,362 |  | 0.0003969 | 1.7346 | 2 | 0.00036735 | [29 empty] | 1522.4 |  | -68.6
Empotrado Suelo | Mini Canal | No | Estándar | MICL.01935034/DBL | 19 | 350 | 15/DBL | 34 | 2055 | 176.6982 | 0.24082 | [8 empty] | A04 | 2090 | MICL0.01935034/DBL |  | 2090 |  | 2055 | 2055 | 2055 | H | 1,362 | 1,362 | 1,362 |  | 0.0002083 | 1.724 | 2 | 0.00046183 | [29 empty] | 2050 |  | -40
Empotrado Suelo | Mini Canal | No | Estándar | MICL.01935034/DBN | 19 | 350 | 15/DBN | 34 | 1971 | 169.4755 | 0.22259 | [8 empty] | A04 | 1819 | MICL0.01935034/DBN |  | 1819 |  | 1971 | 1971 | 1971 | H | 1,362 | 1,362 | 1,362 |  | 0.0002083 | 1.724 | 2 | 0.00046183 | [29 empty] | 2043.6 |  | 224.6
Empotrado Suelo | Mini Canal | No | Estándar | MICL.01935034/DBR | 19 | 350 | 15/DBR | 34 | 2055 | 176.6982 | 0.24082 | [8 empty] | A04 | 2090 | MICL0.01935034/DBR |  | 2090 |  | 2055 | 2055 | 2055 | H | 1,362 | 1,362 | 1,362 |  | 0.0002083 | 1.724 | 2 | 0.00046183 | [29 empty] | 2050 |  | -40
Empotrado Suelo | Mini Canal | No | Estándar | MICL.01935034/DBV | 19 | 350 | 15/DBV | 34 | 1971 | 169.4755 | 0.22259 | [8 empty] | A04 | 2089 | MICL0.01935034/DBV |  | 2089 |  | 1971 | 1971 | 1971 | H | 1,362 | 1,362 | 1,362 |  | 0.0002083 | 1.724 | 2 | 0.00046183 | [29 empty] | 2327.8 |  | 238.8
Empotrado Suelo | Mini Canal | No | Estándar | MICL.01935034/DDB | 19 | 350 | 15/DDB | 34 | 2055 | 176.6982 | 0.24082 | [8 empty] | A04 | 2090 | MICL0.01935034/DDB |  | 2090 |  | 2055 | 2055 | 2055 | H | 1,362 | 1,362 | 1,362 |  | 0.0002083 | 1.724 | 2 | 0.00046183 | [29 empty] | 2050 |  | -40
Empotrado Suelo | Mini Canal | No | Estándar | MICL.01935034/DMN | 19 | 350 | 15/DMN | 34 | 1971 | 169.4755 | 0.22259 | [8 empty] | A04 | 1818 | MICL0.01935034/DMN |  | 1818 |  | 1971 | 1971 | 1971 | H | 1,362 | 1,362 | 1,362 |  | 0.0002083 | 1.724 | 2 | 0.00046183 | [29 empty] | 2043.6 |  | 225.6
Empotrado Suelo | Mini Canal | No | Estándar | MICL.01935034/DMV | 19 | 350 | 15/DMV | 34 | 1971 | 169.4755 | 0.22259 | [8 empty] | A04 | 2088 | MICL0.01935034/DMV |  | 2088 |  | 1971 | 1971 | 1971 | H | 1,362 | 1,362 | 1,362 |  | 0.0002083 | 1.724 | 2 | 0.00046183 | [29 empty] | 2327.9 |  | 239.9
Empotrado Suelo | Mini Canal | No | Estándar | MICL.01935034/DNA | 19 | 350 | 15/DNA | 34 | 2055 | 176.6982 | 0.24082 | [8 empty] | A04 | 2044 | MICL0.01935034/DNA |  | 2044 |  | 2055 | 2055 | 2055 | H | 1,362 | 1,362 | 1,362 |  | 0.0002083 | 1.724 | 2 | 0.00046183 | [29 empty] | 1995.5 |  | -48.5
Empotrado Suelo | Mini Canal | No | Color Jaga | MICL.01935034/DNCklr | 19 | 350 | 15/DNC | 34 | 2055 | 176.6982 | 0.24082 | [8 empty] | A04 | 2266 | MICL0.01935034/DNC |  | 2266 |  | 2055 | 2055 | 2055 | H | 1,362 | 1,362 | 1,362 |  | 0.0002083 | 1.724 | 2 | 0.00046183 | [29 empty] | 2194.4 |  | -71.6
Empotrado Suelo | Mini Canal | No | Estándar | MICL.01935034/DON | 19 | 350 | 15/DON | 34 | 1971 | 169.4755 | 0.22259 | [8 empty] | A04 | 1818 | MICL0.01935034/DON |  | 1818 |  | 1971 | 1971 | 1971 | H | 1,362 | 1,362 | 1,362 |  | 0.0002083 | 1.724 | 2 | 0.00046183 | [29 empty] | 2043.6 |  | 225.6
Empotrado Suelo | Mini Canal | No | Estándar | MICL.01935034/DOV | 19 | 350 | 15/DOV | 34 | 1971 | 169.4755 | 0.22259 | [8 empty] | A04 | 2088 | MICL0.01935034/DOV |  | 2088 |  | 1971 | 1971 | 1971 | H | 1,362 | 1,362 | 1,362 |  | 0.0002083 | 1.724 | 2 | 0.00046183 | [29 empty] | 2327.9 |  | 239.9
Empotrado Suelo | Mini Canal | No | Estándar | MICL.01935034/RBL | 19 | 350 | 15/RBL | 34 | 2119 | 182.2012 | 0.25516 | [8 empty] | A04 | 2090 | MICL0.01935034/RBL |  | 2090 |  | 2119 | 2119 | 2119 | H | 1,362 | 1,362 | 1,362 |  | 0.0002083 | 1.724 | 2 | 0.00046183 | [29 empty] | 2050 |  | -40
Empotrado Suelo | Mini Canal | No | Estándar | MICL.01935034/RBN | 19 | 350 | 15/RBN | 34 | 2055 | 176.6982 | 0.24082 | [8 empty] | A04 | 1576 | MICL0.01935034/RBN |  | 1576 |  | 2055 | 2055 | 2055 | H | 1,362 | 1,362 | 1,362 |  | 0.0002083 | 1.724 | 2 | 0.00046183 | [29 empty] | 1718.9 |  | 142.9
Empotrado Suelo | Mini Canal | No | Estándar | MICL.01935034/RBR | 19 | 350 | 15/RBR | 34 | 2119 | 182.2012 | 0.25516 | [8 empty] | A04 | 2090 | MICL0.01935034/RBR |  | 2090 |  | 2119 | 2119 | 2119 | H | 1,362 | 1,362 | 1,362 |  | 0.0002083 | 1.724 | 2 | 0.00046183 | [29 empty] | 2050 |  | -40
Empotrado Suelo | Mini Canal | No | Estándar | MICL.01935034/RBV | 19 | 350 | 15/RBV | 34 | 2055 | 176.6982 | 0.24082 | [8 empty] | A04 | 1809 | MICL0.01935034/RBV |  | 1809 |  | 2055 | 2055 | 2055 | H | 1,362 | 1,362 | 1,362 |  | 0.0002083 | 1.724 | 2 | 0.00046183 | [29 empty] | 1979.9 |  | 170.9
Empotrado Suelo | Mini Canal | No | Estándar | MICL.01935034/RDB | 19 | 350 | 15/RDB | 34 | 2119 | 182.2012 | 0.25516 | [8 empty] | A04 | 2090 | MICL0.01935034/RDB |  | 2090 |  | 2119 | 2119 | 2119 | H | 1,362 | 1,362 | 1,362 |  | 0.0002083 | 1.724 | 2 | 0.00046183 | [29 empty] | 2050 |  | -40
Empotrado Suelo | Mini Canal | No | Estándar | MICL.01935034/RMN | 19 | 350 | 15/RMN | 34 | 2055 | 176.6982 | 0.24082 | [8 empty] | A04 | 1505 | MICL0.01935034/RMN |  | 1505 |  | 2055 | 2055 | 2055 | H | 1,362 | 1,362 | 1,362 |  | 0.0002083 | 1.724 | 2 | 0.00046183 | [29 empty] | 1628.8 |  | 123.8
Empotrado Suelo | Mini Canal | No | Estándar | MICL.01935034/RMV | 19 | 350 | 15/RMV | 34 | 2055 | 176.6982 | 0.24082 | [8 empty] | A04 | 1692 | MICL0.01935034/RMV |  | 1692 |  | 2055 | 2055 | 2055 | H | 1,362 | 1,362 | 1,362 |  | 0.0002083 | 1.724 | 2 | 0.00046183 | [29 empty] | 1837.4 |  | 145.4
Empotrado Suelo | Mini Canal | No | Estándar | MICL.01935034/RNA | 19 | 350 | 15/RNA | 34 | 2119 | 182.2012 | 0.25516 | [8 empty] | A04 | 2044 | MICL0.01935034/RNA |  | 2044 |  | 2119 | 2119 | 2119 | H | 1,362 | 1,362 | 1,362 |  | 0.0002083 | 1.724 | 2 | 0.00046183 | [29 empty] | 1995.5 |  | -48.5
Empotrado Suelo | Mini Canal | No | Estándar | MICL.01935034/RON | 19 | 350 | 15/RON | 34 | 2055 | 176.6982 | 0.24082 | [8 empty] | A04 | 1576 | MICL0.01935034/RON |  | 1576 |  | 2055 | 2055 | 2055 | H | 1,362 | 1,362 | 1,362 |  | 0.0002083 | 1.724 | 2 | 0.00046183 | [29 empty] | 1718.9 |  | 142.9
Empotrado Suelo | Mini Canal | No | Estándar | MICL.01935034/ROV | 19 | 350 | 15/ROV | 34 | 2055 | 176.6982 | 0.24082 | [8 empty] | A04 | 1809 | MICL0.01935034/ROV |  | 1809 |  | 2055 | 2055 | 2055 | H | 1,362 | 1,362 | 1,362 |  | 0.0002083 | 1.724 | 2 | 0.00046183 | [29 empty] | 1979.9 |  | 170.9
Empotrado Suelo | Mini Canal | No | Estándar | MICL.01935034/RSS | 19 | 350 | 15/RSS | 34 | 2034 | 174.8925 | 0.2362 | [8 empty] | A04 | 3771 | MICL0.01935034/RSS |  | 3771 |  | 2034 | 2034 | 2034 | H | 1,362 | 1,362 | 1,362 |  | 0.0002083 | 1.724 | 2 | 0.00046183 | [29 empty] | 4093.7 |  | 322.7
Empotrado Suelo | Mini Canal | No | Estándar | MICL.01935034/SBL | 19 | 350 | 15/SBL | 34 | 2119 | 182.2012 | 0.25516 | [8 empty] | A04 | 1951 | MICL0.01935034/SBL |  | 1951 |  | 2119 | 2119 | 2119 | H | 1,362 | 1,362 | 1,362 |  | 0.0002083 | 1.724 | 2 | 0.00046183 | [29 empty] | 1922.3 |  | -28.7
Empotrado Suelo | Mini Canal | No | Estándar | MICL.01935034/SBR | 19 | 350 | 15/SBR | 34 | 2119 | 182.2012 | 0.25516 | [8 empty] | A04 | 1951 | MICL0.01935034/SBR |  | 1951 |  | 2119 | 2119 | 2119 | H | 1,362 | 1,362 | 1,362 |  | 0.0002083 | 1.724 | 2 | 0.00046183 | [29 empty] | 1922.3 |  | -28.7
Empotrado Suelo | Mini Canal | No | Estándar | MICL.01935034/SDB | 19 | 350 | 15/SDB | 34 | 2119 | 182.2012 | 0.25516 | [8 empty] | A04 | 1951 | MICL0.01935034/SDB |  | 1951 |  | 2119 | 2119 | 2119 | H | 1,362 | 1,362 | 1,362 |  | 0.0002083 | 1.724 | 2 | 0.00046183 | [29 empty] | 1922.3 |  | -28.7
Empotrado Suelo | Mini Canal | No | Estándar | MICL.01935034/SNA | 19 | 350 | 15/SNA | 34 | 2119 | 182.2012 | 0.25516 | [8 empty] | A04 | 1824 | MICL0.01935034/SNA |  | 1824 |  | 2119 | 2119 | 2119 | H | 1,362 | 1,362 | 1,362 |  | 0.0002083 | 1.724 | 2 | 0.00046183 | [29 empty] | 1788.8 |  | -35.2
Empotrado Suelo | Mini Canal | No | Color Jaga | MICL.01935034/SNCklr | 19 | 350 | 15/SNC | 34 | 2119 | 182.2012 | 0.25516 | [8 empty] | A04 | 1974 | MICL0.01935034/SNC |  | 1974 |  | 2119 | 2119 | 2119 | H | 1,362 | 1,362 | 1,362 |  | 0.0002083 | 1.724 | 2 | 0.00046183 | [29 empty] | 1922.3 |  | -51.7
Empotrado Suelo | Mini Canal | No | Estándar | MICL.01935042/DBL | 19 | 350 | 20/DBL | 42 | 2823 | 242.7343 | 0.32163 | [8 empty] | A04 | 2363 | MICL0.01935042/DBL |  | 2363 |  | 2823 | 2823 | 2823 | H | 1,362 | 1,362 | 1,362 |  | 0.0001276 | 1.7219 | 2 | 0.00037661 | [29 empty] | 2355.8 |  | -7.2
Empotrado Suelo | Mini Canal | No | Estándar | MICL.01935042/DBN | 19 | 350 | 20/DBN | 42 | 2706 | 232.6741 | 0.29666 | [8 empty] | A04 | 2087 | MICL0.01935042/DBN |  | 2087 |  | 2706 | 2706 | 2706 | H | 1,362 | 1,362 | 1,362 |  | 0.0001276 | 1.7219 | 2 | 0.00037661 | [29 empty] | 2335.1 |  | 248.1
Empotrado Suelo | Mini Canal | No | Estándar | MICL.01935042/DBR | 19 | 350 | 20/DBR | 42 | 2823 | 242.7343 | 0.32163 | [8 empty] | A04 | 2363 | MICL0.01935042/DBR |  | 2363 |  | 2823 | 2823 | 2823 | H | 1,362 | 1,362 | 1,362 |  | 0.0001276 | 1.7219 | 2 | 0.00037661 | [29 empty] | 2355.8 |  | -7.2
Empotrado Suelo | Mini Canal | No | Estándar | MICL.01935042/DBV | 19 | 350 | 20/DBV | 42 | 2706 | 232.6741 | 0.29666 | [8 empty] | A04 | 2434 | MICL0.01935042/DBV |  | 2434 |  | 2706 | 2706 | 2706 | H | 1,362 | 1,362 | 1,362 |  | 0.0001276 | 1.7219 | 2 | 0.00037661 | [29 empty] | 2699 |  | 265
Empotrado Suelo | Mini Canal | No | Estándar | MICL.01935042/DDB | 19 | 350 | 20/DDB | 42 | 2823 | 242.7343 | 0.32163 | [8 empty] | A04 | 2363 | MICL0.01935042/DDB |  | 2363 |  | 2823 | 2823 | 2823 | H | 1,362 | 1,362 | 1,362 |  | 0.0001276 | 1.7219 | 2 | 0.00037661 | [29 empty] | 2355.8 |  | -7.2
Empotrado Suelo | Mini Canal | No | Estándar | MICL.01935042/DMN | 19 | 350 | 20/DMN | 42 | 2706 | 232.6741 | 0.29666 | [8 empty] | A04 | 2087 | MICL0.01935042/DMN |  | 2087 |  | 2706 | 2706 | 2706 | H | 1,362 | 1,362 | 1,362 |  | 0.0001276 | 1.7219 | 2 | 0.00037661 | [29 empty] | 2334.9 |  | 247.9
Empotrado Suelo | Mini Canal | No | Estándar | MICL.01935042/DMV | 19 | 350 | 20/DMV | 42 | 2706 | 232.6741 | 0.29666 | [8 empty] | A04 | 2434 | MICL0.01935042/DMV |  | 2434 |  | 2706 | 2706 | 2706 | H | 1,362 | 1,362 | 1,362 |  | 0.0001276 | 1.7219 | 2 | 0.00037661 | [29 empty] | 2698.7 |  | 264.7
Empotrado Suelo | Mini Canal | No | Estándar | MICL.01935042/DNA | 19 | 350 | 20/DNA | 42 | 2823 | 242.7343 | 0.32163 | [8 empty] | A04 | 2312 | MICL0.01935042/DNA |  | 2312 |  | 2823 | 2823 | 2823 | H | 1,362 | 1,362 | 1,362 |  | 0.0001276 | 1.7219 | 2 | 0.00037661 | [29 empty] | 2255.9 |  | -56.1
Empotrado Suelo | Mini Canal | No | Color Jaga | MICL.01935042/DNCklr | 19 | 350 | 20/DNC | 42 | 2823 | 242.7343 | 0.32163 | [8 empty] | A04 | 2551 | MICL0.01935042/DNC |  | 2551 |  | 2823 | 2823 | 2823 | H | 1,362 | 1,362 | 1,362 |  | 0.0001276 | 1.7219 | 2 | 0.00037661 | [29 empty] | 2470.5 |  | -80.5
Empotrado Suelo | Mini Canal | No | Estándar | MICL.01935042/DON | 19 | 350 | 20/DON | 42 | 2706 | 232.6741 | 0.29666 | [8 empty] | A04 | 2087 | MICL0.01935042/DON |  | 2087 |  | 2706 | 2706 | 2706 | H | 1,362 | 1,362 | 1,362 |  | 0.0001276 | 1.7219 | 2 | 0.00037661 | [29 empty] | 2334.9 |  | 247.9
Empotrado Suelo | Mini Canal | No | Estándar | MICL.01935042/DOV | 19 | 350 | 20/DOV | 42 | 2706 | 232.6741 | 0.29666 | [8 empty] | A04 | 2434 | MICL0.01935042/DOV |  | 2434 |  | 2706 | 2706 | 2706 | H | 1,362 | 1,362 | 1,362 |  | 0.0001276 | 1.7219 | 2 | 0.00037661 | [29 empty] | 2698.7 |  | 264.7
Empotrado Suelo | Mini Canal | No | Estándar | MICL.01935042/RBL | 19 | 350 | 20/RBL | 42 | 2910 | 250.215 | 0.34083 | [8 empty] | A04 | 2363 | MICL0.01935042/RBL |  | 2363 |  | 2910 | 2910 | 2910 | H | 1,362 | 1,362 | 1,362 |  | 0.0001276 | 1.7219 | 2 | 0.00037661 | [29 empty] | 2355.8 |  | -7.2
Empotrado Suelo | Mini Canal | No | Estándar | MICL.01935042/RBN | 19 | 350 | 20/RBN | 42 | 2823 | 242.7343 | 0.32163 | [8 empty] | A04 | 1818 | MICL0.01935042/RBN |  | 1818 |  | 2823 | 2823 | 2823 | H | 1,362 | 1,362 | 1,362 |  | 0.0001276 | 1.7219 | 2 | 0.00037661 | [29 empty] | 1972.3 |  | 154.3
Empotrado Suelo | Mini Canal | No | Estándar | MICL.01935042/RBR | 19 | 350 | 20/RBR | 42 | 2910 | 250.215 | 0.34083 | [8 empty] | A04 | 2363 | MICL0.01935042/RBR |  | 2363 |  | 2910 | 2910 | 2910 | H | 1,362 | 1,362 | 1,362 |  | 0.0001276 | 1.7219 | 2 | 0.00037661 | [29 empty] | 2355.8 |  | -7.2
Empotrado Suelo | Mini Canal | No | Estándar | MICL.01935042/RBV | 19 | 350 | 20/RBV | 42 | 2823 | 242.7343 | 0.32163 | [8 empty] | A04 | 2108 | MICL0.01935042/RBV |  | 2108 |  | 2823 | 2823 | 2823 | H | 1,362 | 1,362 | 1,362 |  | 0.0001276 | 1.7219 | 2 | 0.00037661 | [29 empty] | 2295.4 |  | 187.4
Empotrado Suelo | Mini Canal | No | Estándar | MICL.01935042/RDB | 19 | 350 | 20/RDB | 42 | 2910 | 250.215 | 0.34083 | [8 empty] | A04 | 2363 | MICL0.01935042/RDB |  | 2363 |  | 2910 | 2910 | 2910 | H | 1,362 | 1,362 | 1,362 |  | 0.0001276 | 1.7219 | 2 | 0.00037661 | [29 empty] | 2355.8 |  | -7.2
Empotrado Suelo | Mini Canal | No | Estándar | MICL.01935042/RMN | 19 | 350 | 20/RMN | 42 | 2823 | 242.7343 | 0.32163 | [8 empty] | A04 | 1735 | MICL0.01935042/RMN |  | 1735 |  | 2823 | 2823 | 2823 | H | 1,362 | 1,362 | 1,362 |  | 0.0001276 | 1.7219 | 2 | 0.00037661 | [29 empty] | 1860.3 |  | 125.3
Empotrado Suelo | Mini Canal | No | Estándar | MICL.01935042/RMV | 19 | 350 | 20/RMV | 42 | 2823 | 242.7343 | 0.32163 | [8 empty] | A04 | 1968 | MICL0.01935042/RMV |  | 1968 |  | 2823 | 2823 | 2823 | H | 1,362 | 1,362 | 1,362 |  | 0.0001276 | 1.7219 | 2 | 0.00037661 | [29 empty] | 2119.4 |  | 151.4
Empotrado Suelo | Mini Canal | No | Estándar | MICL.01935042/RNA | 19 | 350 | 20/RNA | 42 | 2910 | 250.215 | 0.34083 | [8 empty] | A04 | 2312 | MICL0.01935042/RNA |  | 2312 |  | 2910 | 2910 | 2910 | H | 1,362 | 1,362 | 1,362 |  | 0.0001276 | 1.7219 | 2 | 0.00037661 | [29 empty] | 2255.9 |  | -56.1
Empotrado Suelo | Mini Canal | No | Estándar | MICL.01935042/RON | 19 | 350 | 20/RON | 42 | 2823 | 242.7343 | 0.32163 | [8 empty] | A04 | 1818 | MICL0.01935042/RON |  | 1818 |  | 2823 | 2823 | 2823 | H | 1,362 | 1,362 | 1,362 |  | 0.0001276 | 1.7219 | 2 | 0.00037661 | [29 empty] | 1972.3 |  | 154.3
Empotrado Suelo | Mini Canal | No | Estándar | MICL.01935042/ROV | 19 | 350 | 20/ROV | 42 | 2823 | 242.7343 | 0.32163 | [8 empty] | A04 | 2108 | MICL0.01935042/ROV |  | 2108 |  | 2823 | 2823 | 2823 | H | 1,362 | 1,362 | 1,362 |  | 0.0001276 | 1.7219 | 2 | 0.00037661 | [29 empty] | 2295.4 |  | 187.4
Empotrado Suelo | Mini Canal | No | Estándar | MICL.01935042/RSS | 19 | 350 | 20/RSS | 42 | 2794 | 240.2408 | 0.31535 | [8 empty] | A04 | 4759 | MICL0.01935042/RSS |  | 4759 |  | 2794 | 2794 | 2794 | H | 1,362 | 1,362 | 1,362 |  | 0.0001276 | 1.7219 | 2 | 0.00037661 | [29 empty] | 5167.8 |  | 408.8
Empotrado Suelo | Mini Canal | No | Estándar | MICL.01935042/SBL | 19 | 350 | 20/SBL | 42 | 2910 | 250.215 | 0.34083 | [8 empty] | A04 | 2310 | MICL0.01935042/SBL |  | 2310 |  | 2910 | 2910 | 2910 | H | 1,362 | 1,362 | 1,362 |  | 0.0001276 | 1.7219 | 2 | 0.00037661 | [29 empty] | 2248.9 |  | -61.1
Empotrado Suelo | Mini Canal | No | Estándar | MICL.01935042/SBR | 19 | 350 | 20/SBR | 42 | 2910 | 250.215 | 0.34083 | [8 empty] | A04 | 2310 | MICL0.01935042/SBR |  | 2310 |  | 2910 | 2910 | 2910 | H | 1,362 | 1,362 | 1,362 |  | 0.0001276 | 1.7219 | 2 | 0.00037661 | [29 empty] | 2248.9 |  | -61.1
Empotrado Suelo | Mini Canal | No | Estándar | MICL.01935042/SDB | 19 | 350 | 20/SDB | 42 | 2910 | 250.215 | 0.34083 | [8 empty] | A04 | 2310 | MICL0.01935042/SDB |  | 2310 |  | 2910 | 2910 | 2910 | H | 1,362 | 1,362 | 1,362 |  | 0.0001276 | 1.7219 | 2 | 0.00037661 | [29 empty] | 2248.9 |  | -61.1
Empotrado Suelo | Mini Canal | No | Estándar | MICL.01935042/SNA | 19 | 350 | 20/SNA | 42 | 2910 | 250.215 | 0.34083 | [8 empty] | A04 | 2149 | MICL0.01935042/SNA |  | 2149 |  | 2910 | 2910 | 2910 | H | 1,362 | 1,362 | 1,362 |  | 0.0001276 | 1.7219 | 2 | 0.00037661 | [29 empty] | 2094.1 |  | -54.9
Empotrado Suelo | Mini Canal | No | Color Jaga | MICL.01935042/SNCklr | 19 | 350 | 20/SNC | 42 | 2910 | 250.215 | 0.34083 | [8 empty] | A04 | 2336 | MICL0.01935042/SNC |  | 2336 |  | 2910 | 2910 | 2910 | H | 1,362 | 1,362 | 1,362 |  | 0.0001276 | 1.7219 | 2 | 0.00037661 | [29 empty] | 2260.5 |  | -75.5
Empotrado Suelo | Mini Canal | No | Estándar | MICL.01937026/DBL | 19 | 370 | 10/DBL | 26 | 1613 | 138.693 | 0.20892 | [8 empty] | A04 | 1733 | MICL0.01937026/DBL |  | 1733 |  | 1613 | 1613 | 1613 | H | 1,362 | 1,362 | 1,362 |  | 0.0003969 | 1.7346 | 2 | 0.00036735 | [29 empty] | 1681 |  | -52
Empotrado Suelo | Mini Canal | No | Estándar | MICL.01937026/DBN | 19 | 370 | 10/DBN | 26 | 1547 | 133.0181 | 0.19361 | [8 empty] | A04 | 1611 | MICL0.01937026/DBN |  | 1611 |  | 1547 | 1547 | 1547 | H | 1,362 | 1,362 | 1,362 |  | 0.0003969 | 1.7346 | 2 | 0.00036735 | [29 empty] | 1770 |  | 159
Empotrado Suelo | Mini Canal | No | Estándar | MICL.01937026/DBR | 19 | 370 | 10/DBR | 26 | 1613 | 138.693 | 0.20892 | [8 empty] | A04 | 1733 | MICL0.01937026/DBR |  | 1733 |  | 1613 | 1613 | 1613 | H | 1,362 | 1,362 | 1,362 |  | 0.0003969 | 1.7346 | 2 | 0.00036735 | [29 empty] | 1681 |  | -52
Empotrado Suelo | Mini Canal | No | Estándar | MICL.01937026/DBV | 19 | 370 | 10/DBV | 26 | 1547 | 133.0181 | 0.19361 | [8 empty] | A04 | 1815 | MICL0.01937026/DBV |  | 1815 |  | 1547 | 1547 | 1547 | H | 1,362 | 1,362 | 1,362 |  | 0.0003969 | 1.7346 | 2 | 0.00036735 | [29 empty] | 1983.7 |  | 168.7
Empotrado Suelo | Mini Canal | No | Estándar | MICL.01937026/DDB | 19 | 370 | 10/DDB | 26 | 1613 | 138.693 | 0.20892 | [8 empty] | A04 | 1733 | MICL0.01937026/DDB |  | 1733 |  | 1613 | 1613 | 1613 | H | 1,362 | 1,362 | 1,362 |  | 0.0003969 | 1.7346 | 2 | 0.00036735 | [29 empty] | 1681 |  | -52
Empotrado Suelo | Mini Canal | No | Estándar | MICL.01937026/DMN | 19 | 370 | 10/DMN | 26 | 1547 | 133.0181 | 0.19361 | [8 empty] | A04 | 1611 | MICL0.01937026/DMN |  | 1611 |  | 1547 | 1547 | 1547 | H | 1,362 | 1,362 | 1,362 |  | 0.0003969 | 1.7346 | 2 | 0.00036735 | [29 empty] | 1769.9 |  | 158.9
Empotrado Suelo | Mini Canal | No | Estándar | MICL.01937026/DMV | 19 | 370 | 10/DMV | 26 | 1547 | 133.0181 | 0.19361 | [8 empty] | A04 | 1815 | MICL0.01937026/DMV |  | 1815 |  | 1547 | 1547 | 1547 | H | 1,362 | 1,362 | 1,362 |  | 0.0003969 | 1.7346 | 2 | 0.00036735 | [29 empty] | 1983.7 |  | 168.7
Empotrado Suelo | Mini Canal | No | Estándar | MICL.01937026/DNA | 19 | 370 | 10/DNA | 26 | 1613 | 138.693 | 0.20892 | [8 empty] | A04 | 1696 | MICL0.01937026/DNA |  | 1696 |  | 1613 | 1613 | 1613 | H | 1,362 | 1,362 | 1,362 |  | 0.0003969 | 1.7346 | 2 | 0.00036735 | [29 empty] | 1636.5 |  | -59.5
Empotrado Suelo | Mini Canal | No | Color Jaga | MICL.01937026/DNCklr | 19 | 370 | 10/DNC | 26 | 1613 | 138.693 | 0.20892 | [8 empty] | A04 | 1869 | MICL0.01937026/DNC |  | 1869 |  | 1613 | 1613 | 1613 | H | 1,362 | 1,362 | 1,362 |  | 0.0003969 | 1.7346 | 2 | 0.00036735 | [29 empty] | 1791.2 |  | -77.8
Empotrado Suelo | Mini Canal | No | Estándar | MICL.01937026/DON | 19 | 370 | 10/DON | 26 | 1547 | 133.0181 | 0.19361 | [8 empty] | A04 | 1611 | MICL0.01937026/DON |  | 1611 |  | 1547 | 1547 | 1547 | H | 1,362 | 1,362 | 1,362 |  | 0.0003969 | 1.7346 | 2 | 0.00036735 | [29 empty] | 1769.9 |  | 158.9
Empotrado Suelo | Mini Canal | No | Estándar | MICL.01937026/DOV | 19 | 370 | 10/DOV | 26 | 1547 | 133.0181 | 0.19361 | [8 empty] | A04 | 1815 | MICL0.01937026/DOV |  | 1815 |  | 1547 | 1547 | 1547 | H | 1,362 | 1,362 | 1,362 |  | 0.0003969 | 1.7346 | 2 | 0.00036735 | [29 empty] | 1983.7 |  | 168.7
Empotrado Suelo | Mini Canal | No | Estándar | MICL.01937026/RBL | 19 | 370 | 10/RBL | 26 | 1663 | 142.9923 | 0.22088 | [8 empty] | A04 | 1733 | MICL0.01937026/RBL |  | 1733 |  | 1663 | 1663 | 1663 | H | 1,362 | 1,362 | 1,362 |  | 0.0003969 | 1.7346 | 2 | 0.00036735 | [29 empty] | 1681 |  | -52
Empotrado Suelo | Mini Canal | No | Estándar | MICL.01937026/RBN | 19 | 370 | 10/RBN | 26 | 1613 | 138.693 | 0.20892 | [8 empty] | A04 | 1383 | MICL0.01937026/RBN |  | 1383 |  | 1613 | 1613 | 1613 | H | 1,362 | 1,362 | 1,362 |  | 0.0003969 | 1.7346 | 2 | 0.00036735 | [29 empty] | 1475.3 |  | 92.3
Empotrado Suelo | Mini Canal | No | Estándar | MICL.01937026/RBR | 19 | 370 | 10/RBR | 26 | 1663 | 142.9923 | 0.22088 | [8 empty] | A04 | 1733 | MICL0.01937026/RBR |  | 1733 |  | 1663 | 1663 | 1663 | H | 1,362 | 1,362 | 1,362 |  | 0.0003969 | 1.7346 | 2 | 0.00036735 | [29 empty] | 1681 |  | -52
Empotrado Suelo | Mini Canal | No | Estándar | MICL.01937026/RBV | 19 | 370 | 10/RBV | 26 | 1613 | 138.693 | 0.20892 | [8 empty] | A04 | 1569 | MICL0.01937026/RBV |  | 1569 |  | 1613 | 1613 | 1613 | H | 1,362 | 1,362 | 1,362 |  | 0.0003969 | 1.7346 | 2 | 0.00036735 | [29 empty] | 1683.7 |  | 114.7
Empotrado Suelo | Mini Canal | No | Estándar | MICL.01937026/RDB | 19 | 370 | 10/RDB | 26 | 1663 | 142.9923 | 0.22088 | [8 empty] | A04 | 1733 | MICL0.01937026/RDB |  | 1733 |  | 1663 | 1663 | 1663 | H | 1,362 | 1,362 | 1,362 |  | 0.0003969 | 1.7346 | 2 | 0.00036735 | [29 empty] | 1681 |  | -52
Empotrado Suelo | Mini Canal | No | Estándar | MICL.01937026/RMN | 19 | 370 | 10/RMN | 26 | 1613 | 138.693 | 0.20892 | [8 empty] | A04 | 1321 | MICL0.01937026/RMN |  | 1321 |  | 1613 | 1613 | 1613 | H | 1,362 | 1,362 | 1,362 |  | 0.0003969 | 1.7346 | 2 | 0.00036735 | [29 empty] | 1401.6 |  | 80.6
Empotrado Suelo | Mini Canal | No | Estándar | MICL.01937026/RMV | 19 | 370 | 10/RMV | 26 | 1613 | 138.693 | 0.20892 | [8 empty] | A04 | 1508 | MICL0.01937026/RMV |  | 1508 |  | 1613 | 1613 | 1613 | H | 1,362 | 1,362 | 1,362 |  | 0.0003969 | 1.7346 | 2 | 0.00036735 | [29 empty] | 1609.9 |  | 101.9
Empotrado Suelo | Mini Canal | No | Estándar | MICL.01937026/RNA | 19 | 370 | 10/RNA | 26 | 1663 | 142.9923 | 0.22088 | [8 empty] | A04 | 1696 | MICL0.01937026/RNA |  | 1696 |  | 1663 | 1663 | 1663 | H | 1,362 | 1,362 | 1,362 |  | 0.0003969 | 1.7346 | 2 | 0.00036735 | [29 empty] | 1636.5 |  | -59.5
Empotrado Suelo | Mini Canal | No | Estándar | MICL.01937026/RON | 19 | 370 | 10/RON | 26 | 1613 | 138.693 | 0.20892 | [8 empty] | A04 | 1383 | MICL0.01937026/RON |  | 1383 |  | 1613 | 1613 | 1613 | H | 1,362 | 1,362 | 1,362 |  | 0.0003969 | 1.7346 | 2 | 0.00036735 | [29 empty] | 1475.3 |  | 92.3
Empotrado Suelo | Mini Canal | No | Estándar | MICL.01937026/ROV | 19 | 370 | 10/ROV | 26 | 1613 | 138.693 | 0.20892 | [8 empty] | A04 | 1569 | MICL0.01937026/ROV |  | 1569 |  | 1613 | 1613 | 1613 | H | 1,362 | 1,362 | 1,362 |  | 0.0003969 | 1.7346 | 2 | 0.00036735 | [29 empty] | 1683.7 |  | 114.7
Empotrado Suelo | Mini Canal | No | Estándar | MICL.01937026/RSS | 19 | 370 | 10/RSS | 26 | 1596 | 137.2313 | 0.20493 | [8 empty] | A04 | 3221 | MICL0.01937026/RSS |  | 3221 |  | 1596 | 1596 | 1596 | H | 1,362 | 1,362 | 1,362 |  | 0.0003969 | 1.7346 | 2 | 0.00036735 | [29 empty] | 3470.8 |  | 249.8
Empotrado Suelo | Mini Canal | No | Estándar | MICL.01937026/SBL | 19 | 370 | 10/SBL | 26 | 1663 | 142.9923 | 0.22088 | [8 empty] | A04 | 1661 | MICL0.01937026/SBL |  | 1661 |  | 1663 | 1663 | 1663 | H | 1,362 | 1,362 | 1,362 |  | 0.0003969 | 1.7346 | 2 | 0.00036735 | [29 empty] | 1595.3 |  | -65.7
Empotrado Suelo | Mini Canal | No | Estándar | MICL.01937026/SBR | 19 | 370 | 10/SBR | 26 | 1663 | 142.9923 | 0.22088 | [8 empty] | A04 | 1661 | MICL0.01937026/SBR |  | 1661 |  | 1663 | 1663 | 1663 | H | 1,362 | 1,362 | 1,362 |  | 0.0003969 | 1.7346 | 2 | 0.00036735 | [29 empty] | 1595.3 |  | -65.7
Empotrado Suelo | Mini Canal | No | Estándar | MICL.01937026/SDB | 19 | 370 | 10/SDB | 26 | 1663 | 142.9923 | 0.22088 | [8 empty] | A04 | 1661 | MICL0.01937026/SDB |  | 1661 |  | 1663 | 1663 | 1663 | H | 1,362 | 1,362 | 1,362 |  | 0.0003969 | 1.7346 | 2 | 0.00036735 | [29 empty] | 1595.3 |  | -65.7
Empotrado Suelo | Mini Canal | No | Estándar | MICL.01937026/SNA | 19 | 370 | 10/SNA | 26 | 1663 | 142.9923 | 0.22088 | [8 empty] | A04 | 1560 | MICL0.01937026/SNA |  | 1560 |  | 1663 | 1663 | 1663 | H | 1,362 | 1,362 | 1,362 |  | 0.0003969 | 1.7346 | 2 | 0.00036735 | [29 empty] | 1506.4 |  | -53.6
Empotrado Suelo | Mini Canal | No | Color Jaga | MICL.01937026/SNCklr | 19 | 370 | 10/SNC | 26 | 1663 | 142.9923 | 0.22088 | [8 empty] | A04 | 1684 | MICL0.01937026/SNC |  | 1684 |  | 1663 | 1663 | 1663 | H | 1,362 | 1,362 | 1,362 |  | 0.0003969 | 1.7346 | 2 | 0.00036735 | [29 empty] | 1613.2 |  | -70.8
Empotrado Suelo | Mini Canal | No | Estándar | MICL.01937034/DBL | 19 | 370 | 15/DBL | 34 | 2184 | 187.7902 | 0.27692 | [8 empty] | A04 | 2210 | MICL0.01937034/DBL |  | 2210 |  | 2184 | 2184 | 2184 | H | 1,362 | 1,362 | 1,362 |  | 0.0002083 | 1.724 | 2 | 0.00046183 | [29 empty] | 2172.7 |  | -37.3
Empotrado Suelo | Mini Canal | No | Estándar | MICL.01937034/DBN | 19 | 370 | 15/DBN | 34 | 2094 | 180.0516 | 0.25582 | [8 empty] | A04 | 1922 | MICL0.01937034/DBN |  | 1922 |  | 2094 | 2094 | 2094 | H | 1,362 | 1,362 | 1,362 |  | 0.0002083 | 1.724 | 2 | 0.00046183 | [29 empty] | 2165.9 |  | 243.9
Empotrado Suelo | Mini Canal | No | Estándar | MICL.01937034/DBR | 19 | 370 | 15/DBR | 34 | 2184 | 187.7902 | 0.27692 | [8 empty] | A04 | 2210 | MICL0.01937034/DBR |  | 2210 |  | 2184 | 2184 | 2184 | H | 1,362 | 1,362 | 1,362 |  | 0.0002083 | 1.724 | 2 | 0.00046183 | [29 empty] | 2172.7 |  | -37.3
Empotrado Suelo | Mini Canal | No | Estándar | MICL.01937034/DBV | 19 | 370 | 15/DBV | 34 | 2094 | 180.0516 | 0.25582 | [8 empty] | A04 | 2208 | MICL0.01937034/DBV |  | 2208 |  | 2094 | 2094 | 2094 | H | 1,362 | 1,362 | 1,362 |  | 0.0002083 | 1.724 | 2 | 0.00046183 | [29 empty] | 2466.5 |  | 258.5
Empotrado Suelo | Mini Canal | No | Estándar | MICL.01937034/DDB | 19 | 370 | 15/DDB | 34 | 2184 | 187.7902 | 0.27692 | [8 empty] | A04 | 2210 | MICL0.01937034/DDB |  | 2210 |  | 2184 | 2184 | 2184 | H | 1,362 | 1,362 | 1,362 |  | 0.0002083 | 1.724 | 2 | 0.00046183 | [29 empty] | 2172.7 |  | -37.3
Empotrado Suelo | Mini Canal | No | Estándar | MICL.01937034/DMN | 19 | 370 | 15/DMN | 34 | 2094 | 180.0516 | 0.25582 | [8 empty] | A04 | 1922 | MICL0.01937034/DMN |  | 1922 |  | 2094 | 2094 | 2094 | H | 1,362 | 1,362 | 1,362 |  | 0.0002083 | 1.724 | 2 | 0.00046183 | [29 empty] | 2165.9 |  | 243.9
Empotrado Suelo | Mini Canal | No | Estándar | MICL.01937034/DMV | 19 | 370 | 15/DMV | 34 | 2094 | 180.0516 | 0.25582 | [8 empty] | A04 | 2208 | MICL0.01937034/DMV |  | 2208 |  | 2094 | 2094 | 2094 | H | 1,362 | 1,362 | 1,362 |  | 0.0002083 | 1.724 | 2 | 0.00046183 | [29 empty] | 2466.7 |  | 258.7
Empotrado Suelo | Mini Canal | No | Estándar | MICL.01937034/DNA | 19 | 370 | 15/DNA | 34 | 2184 | 187.7902 | 0.27692 | [8 empty] | A04 | 2161 | MICL0.01937034/DNA |  | 2161 |  | 2184 | 2184 | 2184 | H | 1,362 | 1,362 | 1,362 |  | 0.0002083 | 1.724 | 2 | 0.00046183 | [29 empty] | 2115.1 |  | -45.9
Empotrado Suelo | Mini Canal | No | Color Jaga | MICL.01937034/DNCklr | 19 | 370 | 15/DNC | 34 | 2184 | 187.7902 | 0.27692 | [8 empty] | A04 | 2396 | MICL0.01937034/DNC |  | 2396 |  | 2184 | 2184 | 2184 | H | 1,362 | 1,362 | 1,362 |  | 0.0002083 | 1.724 | 2 | 0.00046183 | [29 empty] | 2325.4 |  | -70.6
Empotrado Suelo | Mini Canal | No | Estándar | MICL.01937034/DON | 19 | 370 | 15/DON | 34 | 2094 | 180.0516 | 0.25582 | [8 empty] | A04 | 1922 | MICL0.01937034/DON |  | 1922 |  | 2094 | 2094 | 2094 | H | 1,362 | 1,362 | 1,362 |  | 0.0002083 | 1.724 | 2 | 0.00046183 | [29 empty] | 2165.9 |  | 243.9
Empotrado Suelo | Mini Canal | No | Estándar | MICL.01937034/DOV | 19 | 370 | 15/DOV | 34 | 2094 | 180.0516 | 0.25582 | [8 empty] | A04 | 2208 | MICL0.01937034/DOV |  | 2208 |  | 2094 | 2094 | 2094 | H | 1,362 | 1,362 | 1,362 |  | 0.0002083 | 1.724 | 2 | 0.00046183 | [29 empty] | 2466.7 |  | 258.7
Empotrado Suelo | Mini Canal | No | Estándar | MICL.01937034/RBL | 19 | 370 | 15/RBL | 34 | 2252 | 193.6371 | 0.29338 | [8 empty] | A04 | 2210 | MICL0.01937034/RBL |  | 2210 |  | 2252 | 2252 | 2252 | H | 1,362 | 1,362 | 1,362 |  | 0.0002083 | 1.724 | 2 | 0.00046183 | [29 empty] | 2172.7 |  | -37.3
Empotrado Suelo | Mini Canal | No | Estándar | MICL.01937034/RBN | 19 | 370 | 15/RBN | 34 | 2184 | 187.7902 | 0.27692 | [8 empty] | A04 | 1666 | MICL0.01937034/RBN |  | 1666 |  | 2184 | 2184 | 2184 | H | 1,362 | 1,362 | 1,362 |  | 0.0002083 | 1.724 | 2 | 0.00046183 | [29 empty] | 1822.7 |  | 156.7
Empotrado Suelo | Mini Canal | No | Estándar | MICL.01937034/RBR | 19 | 370 | 15/RBR | 34 | 2252 | 193.6371 | 0.29338 | [8 empty] | A04 | 2210 | MICL0.01937034/RBR |  | 2210 |  | 2252 | 2252 | 2252 | H | 1,362 | 1,362 | 1,362 |  | 0.0002083 | 1.724 | 2 | 0.00046183 | [29 empty] | 2172.7 |  | -37.3
Empotrado Suelo | Mini Canal | No | Estándar | MICL.01937034/RBV | 19 | 370 | 15/RBV | 34 | 2184 | 187.7902 | 0.27692 | [8 empty] | A04 | 1913 | MICL0.01937034/RBV |  | 1913 |  | 2184 | 2184 | 2184 | H | 1,362 | 1,362 | 1,362 |  | 0.0002083 | 1.724 | 2 | 0.00046183 | [29 empty] | 2098.7 |  | 185.7
Empotrado Suelo | Mini Canal | No | Estándar | MICL.01937034/RDB | 19 | 370 | 15/RDB | 34 | 2252 | 193.6371 | 0.29338 | [8 empty] | A04 | 2210 | MICL0.01937034/RDB |  | 2210 |  | 2252 | 2252 | 2252 | H | 1,362 | 1,362 | 1,362 |  | 0.0002083 | 1.724 | 2 | 0.00046183 | [29 empty] | 2172.7 |  | -37.3
Empotrado Suelo | Mini Canal | No | Estándar | MICL.01937034/RMN | 19 | 370 | 15/RMN | 34 | 2184 | 187.7902 | 0.27692 | [8 empty] | A04 | 1591 | MICL0.01937034/RMN |  | 1591 |  | 2184 | 2184 | 2184 | H | 1,362 | 1,362 | 1,362 |  | 0.0002083 | 1.724 | 2 | 0.00046183 | [29 empty] | 1727.5 |  | 136.5
Empotrado Suelo | Mini Canal | No | Estándar | MICL.01937034/RMV | 19 | 370 | 15/RMV | 34 | 2184 | 187.7902 | 0.27692 | [8 empty] | A04 | 1789 | MICL0.01937034/RMV |  | 1789 |  | 2184 | 2184 | 2184 | H | 1,362 | 1,362 | 1,362 |  | 0.0002083 | 1.724 | 2 | 0.00046183 | [29 empty] | 1948 |  | 159
Empotrado Suelo | Mini Canal | No | Estándar | MICL.01937034/RNA | 19 | 370 | 15/RNA | 34 | 2252 | 193.6371 | 0.29338 | [8 empty] | A04 | 2161 | MICL0.01937034/RNA |  | 2161 |  | 2252 | 2252 | 2252 | H | 1,362 | 1,362 | 1,362 |  | 0.0002083 | 1.724 | 2 | 0.00046183 | [29 empty] | 2115.1 |  | -45.9
Empotrado Suelo | Mini Canal | No | Estándar | MICL.01937034/RON | 19 | 370 | 15/RON | 34 | 2184 | 187.7902 | 0.27692 | [8 empty] | A04 | 1666 | MICL0.01937034/RON |  | 1666 |  | 2184 | 2184 | 2184 | H | 1,362 | 1,362 | 1,362 |  | 0.0002083 | 1.724 | 2 | 0.00046183 | [29 empty] | 1822.7 |  | 156.7
Empotrado Suelo | Mini Canal | No | Estándar | MICL.01937034/ROV | 19 | 370 | 15/ROV | 34 | 2184 | 187.7902 | 0.27692 | [8 empty] | A04 | 1913 | MICL0.01937034/ROV |  | 1913 |  | 2184 | 2184 | 2184 | H | 1,362 | 1,362 | 1,362 |  | 0.0002083 | 1.724 | 2 | 0.00046183 | [29 empty] | 2098.7 |  | 185.7
Empotrado Suelo | Mini Canal | No | Estándar | MICL.01937034/RSS | 19 | 370 | 15/RSS | 34 | 2162 | 185.8985 | 0.27169 | [8 empty] | A04 | 3987 | MICL0.01937034/RSS |  | 3987 |  | 2162 | 2162 | 2162 | H | 1,362 | 1,362 | 1,362 |  | 0.0002083 | 1.724 | 2 | 0.00046183 | [29 empty] | 4333.6 |  | 346.6
Empotrado Suelo | Mini Canal | No | Estándar | MICL.01937034/SBL | 19 | 370 | 15/SBL | 34 | 2252 | 193.6371 | 0.29338 | [8 empty] | A04 | 2062 | MICL0.01937034/SBL |  | 2062 |  | 2252 | 2252 | 2252 | H | 1,362 | 1,362 | 1,362 |  | 0.0002083 | 1.724 | 2 | 0.00046183 | [29 empty] | 2037.6 |  | -24.4
Empotrado Suelo | Mini Canal | No | Estándar | MICL.01937034/SBR | 19 | 370 | 15/SBR | 34 | 2252 | 193.6371 | 0.29338 | [8 empty] | A04 | 2062 | MICL0.01937034/SBR |  | 2062 |  | 2252 | 2252 | 2252 | H | 1,362 | 1,362 | 1,362 |  | 0.0002083 | 1.724 | 2 | 0.00046183 | [29 empty] | 2037.6 |  | -24.4
Empotrado Suelo | Mini Canal | No | Estándar | MICL.01937034/SDB | 19 | 370 | 15/SDB | 34 | 2252 | 193.6371 | 0.29338 | [8 empty] | A04 | 2062 | MICL0.01937034/SDB |  | 2062 |  | 2252 | 2252 | 2252 | H | 1,362 | 1,362 | 1,362 |  | 0.0002083 | 1.724 | 2 | 0.00046183 | [29 empty] | 2037.6 |  | -24.4
Empotrado Suelo | Mini Canal | No | Estándar | MICL.01937034/SNA | 19 | 370 | 15/SNA | 34 | 2252 | 193.6371 | 0.29338 | [8 empty] | A04 | 1929 | MICL0.01937034/SNA |  | 1929 |  | 2252 | 2252 | 2252 | H | 1,362 | 1,362 | 1,362 |  | 0.0002083 | 1.724 | 2 | 0.00046183 | [29 empty] | 1896.5 |  | -32.5
Empotrado Suelo | Mini Canal | No | Color Jaga | MICL.01937034/SNCklr | 19 | 370 | 15/SNC | 34 | 2252 | 193.6371 | 0.29338 | [8 empty] | A04 | 2087 | MICL0.01937034/SNC |  | 2087 |  | 2252 | 2252 | 2252 | H | 1,362 | 1,362 | 1,362 |  | 0.0002083 | 1.724 | 2 | 0.00046183 | [29 empty] | 2037.6 |  | -49.4
Empotrado Suelo | Mini Canal | No | Estándar | MICL.01937042/DBL | 19 | 370 | 20/DBL | 42 | 2999 | 257.8676 | 0.36813 | [8 empty] | A04 | 2498 | MICL0.01937042/DBL |  | 2498 |  | 2999 | 2999 | 2999 | H | 1,362 | 1,362 | 1,362 |  | 0.0001276 | 1.7219 | 2 | 0.00037661 | [29 empty] | 2496.7 |  | -1.3
Empotrado Suelo | Mini Canal | No | Estándar | MICL.01937042/DBN | 19 | 370 | 20/DBN | 42 | 2876 | 247.2915 | 0.33987 | [8 empty] | A04 | 2206 | MICL0.01937042/DBN |  | 2206 |  | 2876 | 2876 | 2876 | H | 1,362 | 1,362 | 1,362 |  | 0.0001276 | 1.7219 | 2 | 0.00037661 | [29 empty] | 2474.7 |  | 268.7
Empotrado Suelo | Mini Canal | No | Estándar | MICL.01937042/DBR | 19 | 370 | 20/DBR | 42 | 2999 | 257.8676 | 0.36813 | [8 empty] | A04 | 2498 | MICL0.01937042/DBR |  | 2498 |  | 2999 | 2999 | 2999 | H | 1,362 | 1,362 | 1,362 |  | 0.0001276 | 1.7219 | 2 | 0.00037661 | [29 empty] | 2496.7 |  | -1.3
Empotrado Suelo | Mini Canal | No | Estándar | MICL.01937042/DBV | 19 | 370 | 20/DBV | 42 | 2876 | 247.2915 | 0.33987 | [8 empty] | A04 | 2573 | MICL0.01937042/DBV |  | 2573 |  | 2876 | 2876 | 2876 | H | 1,362 | 1,362 | 1,362 |  | 0.0001276 | 1.7219 | 2 | 0.00037661 | [29 empty] | 2859.6 |  | 286.6
Empotrado Suelo | Mini Canal | No | Estándar | MICL.01937042/DDB | 19 | 370 | 20/DDB | 42 | 2999 | 257.8676 | 0.36813 | [8 empty] | A04 | 2498 | MICL0.01937042/DDB |  | 2498 |  | 2999 | 2999 | 2999 | H | 1,362 | 1,362 | 1,362 |  | 0.0001276 | 1.7219 | 2 | 0.00037661 | [29 empty] | 2496.7 |  | -1.3
Empotrado Suelo | Mini Canal | No | Estándar | MICL.01937042/DMN | 19 | 370 | 20/DMN | 42 | 2876 | 247.2915 | 0.33987 | [8 empty] | A04 | 2206 | MICL0.01937042/DMN |  | 2206 |  | 2876 | 2876 | 2876 | H | 1,362 | 1,362 | 1,362 |  | 0.0001276 | 1.7219 | 2 | 0.00037661 | [29 empty] | 2474.7 |  | 268.7
Empotrado Suelo | Mini Canal | No | Estándar | MICL.01937042/DMV | 19 | 370 | 20/DMV | 42 | 2876 | 247.2915 | 0.33987 | [8 empty] | A04 | 2573 | MICL0.01937042/DMV |  | 2573 |  | 2876 | 2876 | 2876 | H | 1,362 | 1,362 | 1,362 |  | 0.0001276 | 1.7219 | 2 | 0.00037661 | [29 empty] | 2859.4 |  | 286.4
Empotrado Suelo | Mini Canal | No | Estándar | MICL.01937042/DNA | 19 | 370 | 20/DNA | 42 | 2999 | 257.8676 | 0.36813 | [8 empty] | A04 | 2444 | MICL0.01937042/DNA |  | 2444 |  | 2999 | 2999 | 2999 | H | 1,362 | 1,362 | 1,362 |  | 0.0001276 | 1.7219 | 2 | 0.00037661 | [29 empty] | 2391.2 |  | -52.8
Empotrado Suelo | Mini Canal | No | Color Jaga | MICL.01937042/DNCklr | 19 | 370 | 20/DNC | 42 | 2999 | 257.8676 | 0.36813 | [8 empty] | A04 | 2697 | MICL0.01937042/DNC |  | 2697 |  | 2999 | 2999 | 2999 | H | 1,362 | 1,362 | 1,362 |  | 0.0001276 | 1.7219 | 2 | 0.00037661 | [29 empty] | 2617.8 |  | -79.2
Empotrado Suelo | Mini Canal | No | Estándar | MICL.01937042/DON | 19 | 370 | 20/DON | 42 | 2876 | 247.2915 | 0.33987 | [8 empty] | A04 | 2206 | MICL0.01937042/DON |  | 2206 |  | 2876 | 2876 | 2876 | H | 1,362 | 1,362 | 1,362 |  | 0.0001276 | 1.7219 | 2 | 0.00037661 | [29 empty] | 2474.7 |  | 268.7
Empotrado Suelo | Mini Canal | No | Estándar | MICL.01937042/DOV | 19 | 370 | 20/DOV | 42 | 2876 | 247.2915 | 0.33987 | [8 empty] | A04 | 2573 | MICL0.01937042/DOV |  | 2573 |  | 2876 | 2876 | 2876 | H | 1,362 | 1,362 | 1,362 |  | 0.0001276 | 1.7219 | 2 | 0.00037661 | [29 empty] | 2859.4 |  | 286.4
Empotrado Suelo | Mini Canal | No | Estándar | MICL.01937042/RBL | 19 | 370 | 20/RBL | 42 | 3092 | 265.8641 | 0.39021 | [8 empty] | A04 | 2498 | MICL0.01937042/RBL |  | 2498 |  | 3092 | 3092 | 3092 | H | 1,362 | 1,362 | 1,362 |  | 0.0001276 | 1.7219 | 2 | 0.00037661 | [29 empty] | 2496.7 |  | -1.3
Empotrado Suelo | Mini Canal | No | Estándar | MICL.01937042/RBN | 19 | 370 | 20/RBN | 42 | 2999 | 257.8676 | 0.36813 | [8 empty] | A04 | 1921 | MICL0.01937042/RBN |  | 1921 |  | 2999 | 2999 | 2999 | H | 1,362 | 1,362 | 1,362 |  | 0.0001276 | 1.7219 | 2 | 0.00037661 | [29 empty] | 2091.1 |  | 170.1
Empotrado Suelo | Mini Canal | No | Estándar | MICL.01937042/RBR | 19 | 370 | 20/RBR | 42 | 3092 | 265.8641 | 0.39021 | [8 empty] | A04 | 2498 | MICL0.01937042/RBR |  | 2498 |  | 3092 | 3092 | 3092 | H | 1,362 | 1,362 | 1,362 |  | 0.0001276 | 1.7219 | 2 | 0.00037661 | [29 empty] | 2496.7 |  | -1.3
Empotrado Suelo | Mini Canal | No | Estándar | MICL.01937042/RBV | 19 | 370 | 20/RBV | 42 | 2999 | 257.8676 | 0.36813 | [8 empty] | A04 | 2229 | MICL0.01937042/RBV |  | 2229 |  | 2999 | 2999 | 2999 | H | 1,362 | 1,362 | 1,362 |  | 0.0001276 | 1.7219 | 2 | 0.00037661 | [29 empty] | 2433 |  | 204
Empotrado Suelo | Mini Canal | No | Estándar | MICL.01937042/RDB | 19 | 370 | 20/RDB | 42 | 3092 | 265.8641 | 0.39021 | [8 empty] | A04 | 2498 | MICL0.01937042/RDB |  | 2498 |  | 3092 | 3092 | 3092 | H | 1,362 | 1,362 | 1,362 |  | 0.0001276 | 1.7219 | 2 | 0.00037661 | [29 empty] | 2496.7 |  | -1.3
Empotrado Suelo | Mini Canal | No | Estándar | MICL.01937042/RMN | 19 | 370 | 20/RMN | 42 | 2999 | 257.8676 | 0.36813 | [8 empty] | A04 | 1834 | MICL0.01937042/RMN |  | 1834 |  | 2999 | 2999 | 2999 | H | 1,362 | 1,362 | 1,362 |  | 0.0001276 | 1.7219 | 2 | 0.00037661 | [29 empty] | 1972.6 |  | 138.6
Empotrado Suelo | Mini Canal | No | Estándar | MICL.01937042/RMV | 19 | 370 | 20/RMV | 42 | 2999 | 257.8676 | 0.36813 | [8 empty] | A04 | 2080 | MICL0.01937042/RMV |  | 2080 |  | 2999 | 2999 | 2999 | H | 1,362 | 1,362 | 1,362 |  | 0.0001276 | 1.7219 | 2 | 0.00037661 | [29 empty] | 2246.5 |  | 166.5
Empotrado Suelo | Mini Canal | No | Estándar | MICL.01937042/RNA | 19 | 370 | 20/RNA | 42 | 3092 | 265.8641 | 0.39021 | [8 empty] | A04 | 2444 | MICL0.01937042/RNA |  | 2444 |  | 3092 | 3092 | 3092 | H | 1,362 | 1,362 | 1,362 |  | 0.0001276 | 1.7219 | 2 | 0.00037661 | [29 empty] | 2391.2 |  | -52.8
Empotrado Suelo | Mini Canal | No | Estándar | MICL.01937042/RON | 19 | 370 | 20/RON | 42 | 2999 | 257.8676 | 0.36813 | [8 empty] | A04 | 1921 | MICL0.01937042/RON |  | 1921 |  | 2999 | 2999 | 2999 | H | 1,362 | 1,362 | 1,362 |  | 0.0001276 | 1.7219 | 2 | 0.00037661 | [29 empty] | 2091.1 |  | 170.1
Empotrado Suelo | Mini Canal | No | Estándar | MICL.01937042/ROV | 19 | 370 | 20/ROV | 42 | 2999 | 257.8676 | 0.36813 | [8 empty] | A04 | 2229 | MICL0.01937042/ROV |  | 2229 |  | 2999 | 2999 | 2999 | H | 1,362 | 1,362 | 1,362 |  | 0.0001276 | 1.7219 | 2 | 0.00037661 | [29 empty] | 2433 |  | 204
Empotrado Suelo | Mini Canal | No | Estándar | MICL.01937042/RSS | 19 | 370 | 20/RSS | 42 | 2968 | 255.2021 | 0.3609 | [8 empty] | A04 | 5031 | MICL0.01937042/RSS |  | 5031 |  | 2968 | 2968 | 2968 | H | 1,362 | 1,362 | 1,362 |  | 0.0001276 | 1.7219 | 2 | 0.00037661 | [29 empty] | 5469.9 |  | 438.9
Empotrado Suelo | Mini Canal | No | Estándar | MICL.01937042/SBL | 19 | 370 | 20/SBL | 42 | 3092 | 265.8641 | 0.39021 | [8 empty] | A04 | 2442 | MICL0.01937042/SBL |  | 2442 |  | 3092 | 3092 | 3092 | H | 1,362 | 1,362 | 1,362 |  | 0.0001276 | 1.7219 | 2 | 0.00037661 | [29 empty] | 2383.5 |  | -58.5
Empotrado Suelo | Mini Canal | No | Estándar | MICL.01937042/SBR | 19 | 370 | 20/SBR | 42 | 3092 | 265.8641 | 0.39021 | [8 empty] | A04 | 2442 | MICL0.01937042/SBR |  | 2442 |  | 3092 | 3092 | 3092 | H | 1,362 | 1,362 | 1,362 |  | 0.0001276 | 1.7219 | 2 | 0.00037661 | [29 empty] | 2383.5 |  | -58.5
Empotrado Suelo | Mini Canal | No | Estándar | MICL.01937042/SDB | 19 | 370 | 20/SDB | 42 | 3092 | 265.8641 | 0.39021 | [8 empty] | A04 | 2442 | MICL0.01937042/SDB |  | 2442 |  | 3092 | 3092 | 3092 | H | 1,362 | 1,362 | 1,362 |  | 0.0001276 | 1.7219 | 2 | 0.00037661 | [29 empty] | 2383.5 |  | -58.5
Empotrado Suelo | Mini Canal | No | Estándar | MICL.01937042/SNA | 19 | 370 | 20/SNA | 42 | 3092 | 265.8641 | 0.39021 | [8 empty] | A04 | 2272 | MICL0.01937042/SNA |  | 2272 |  | 3092 | 3092 | 3092 | H | 1,362 | 1,362 | 1,362 |  | 0.0001276 | 1.7219 | 2 | 0.00037661 | [29 empty] | 2219.9 |  | -52.1
Empotrado Suelo | Mini Canal | No | Color Jaga | MICL.01937042/SNCklr | 19 | 370 | 20/SNC | 42 | 3092 | 265.8641 | 0.39021 | [8 empty] | A04 | 2469 | MICL0.01937042/SNC |  | 2469 |  | 3092 | 3092 | 3092 | H | 1,362 | 1,362 | 1,362 |  | 0.0001276 | 1.7219 | 2 | 0.00037661 | [29 empty] | 2396 |  | -73
Empotrado Suelo | Mini Canal | No | Estándar | MICL.01939026/DBL | 19 | 390 | 10/DBL | 26 | 1707 | 146.7756 | 0.24057 | [8 empty] | A04 | 1811 | MICL0.01939026/DBL |  | 1811 |  | 1707 | 1707 | 1707 | H | 1,362 | 1,362 | 1,362 |  | 0.0003969 | 1.7346 | 2 | 0.00036735 | [29 empty] | 1758.2 |  | -52.8
Empotrado Suelo | Mini Canal | No | Estándar | MICL.01939026/DBN | 19 | 390 | 10/DBN | 26 | 1637 | 140.7567 | 0.22292 | [8 empty] | A04 | 1682 | MICL0.01939026/DBN |  | 1682 |  | 1637 | 1637 | 1637 | H | 1,362 | 1,362 | 1,362 |  | 0.0003969 | 1.7346 | 2 | 0.00036735 | [29 empty] | 1852.2 |  | 170.2
Empotrado Suelo | Mini Canal | No | Estándar | MICL.01939026/DBR | 19 | 390 | 10/DBR | 26 | 1707 | 146.7756 | 0.24057 | [8 empty] | A04 | 1811 | MICL0.01939026/DBR |  | 1811 |  | 1707 | 1707 | 1707 | H | 1,362 | 1,362 | 1,362 |  | 0.0003969 | 1.7346 | 2 | 0.00036735 | [29 empty] | 1758.2 |  | -52.8
Empotrado Suelo | Mini Canal | No | Estándar | MICL.01939026/DBV | 19 | 390 | 10/DBV | 26 | 1637 | 140.7567 | 0.22292 | [8 empty] | A04 | 1897 | MICL0.01939026/DBV |  | 1897 |  | 1637 | 1637 | 1637 | H | 1,362 | 1,362 | 1,362 |  | 0.0003969 | 1.7346 | 2 | 0.00036735 | [29 empty] | 2077.4 |  | 180.4
Empotrado Suelo | Mini Canal | No | Estándar | MICL.01939026/DDB | 19 | 390 | 10/DDB | 26 | 1707 | 146.7756 | 0.24057 | [8 empty] | A04 | 1811 | MICL0.01939026/DDB |  | 1811 |  | 1707 | 1707 | 1707 | H | 1,362 | 1,362 | 1,362 |  | 0.0003969 | 1.7346 | 2 | 0.00036735 | [29 empty] | 1758.2 |  | -52.8
Empotrado Suelo | Mini Canal | No | Estándar | MICL.01939026/DMN | 19 | 390 | 10/DMN | 26 | 1637 | 140.7567 | 0.22292 | [8 empty] | A04 | 1682 | MICL0.01939026/DMN |  | 1682 |  | 1637 | 1637 | 1637 | H | 1,362 | 1,362 | 1,362 |  | 0.0003969 | 1.7346 | 2 | 0.00036735 | [29 empty] | 1851.8 |  | 169.8
Empotrado Suelo | Mini Canal | No | Estándar | MICL.01939026/DMV | 19 | 390 | 10/DMV | 26 | 1637 | 140.7567 | 0.22292 | [8 empty] | A04 | 1897 | MICL0.01939026/DMV |  | 1897 |  | 1637 | 1637 | 1637 | H | 1,362 | 1,362 | 1,362 |  | 0.0003969 | 1.7346 | 2 | 0.00036735 | [29 empty] | 2077.4 |  | 180.4
Empotrado Suelo | Mini Canal | No | Estándar | MICL.01939026/DNA | 19 | 390 | 10/DNA | 26 | 1707 | 146.7756 | 0.24057 | [8 empty] | A04 | 1772 | MICL0.01939026/DNA |  | 1772 |  | 1707 | 1707 | 1707 | H | 1,362 | 1,362 | 1,362 |  | 0.0003969 | 1.7346 | 2 | 0.00036735 | [29 empty] | 1711.3 |  | -60.7
Empotrado Suelo | Mini Canal | No | Color Jaga | MICL.01939026/DNCklr | 19 | 390 | 10/DNC | 26 | 1707 | 146.7756 | 0.24057 | [8 empty] | A04 | 1954 | MICL0.01939026/DNC |  | 1954 |  | 1707 | 1707 | 1707 | H | 1,362 | 1,362 | 1,362 |  | 0.0003969 | 1.7346 | 2 | 0.00036735 | [29 empty] | 1874.5 |  | -79.5
Empotrado Suelo | Mini Canal | No | Estándar | MICL.01939026/DON | 19 | 390 | 10/DON | 26 | 1637 | 140.7567 | 0.22292 | [8 empty] | A04 | 1682 | MICL0.01939026/DON |  | 1682 |  | 1637 | 1637 | 1637 | H | 1,362 | 1,362 | 1,362 |  | 0.0003969 | 1.7346 | 2 | 0.00036735 | [29 empty] | 1851.8 |  | 169.8
Empotrado Suelo | Mini Canal | No | Estándar | MICL.01939026/DOV | 19 | 390 | 10/DOV | 26 | 1637 | 140.7567 | 0.22292 | [8 empty] | A04 | 1897 | MICL0.01939026/DOV |  | 1897 |  | 1637 | 1637 | 1637 | H | 1,362 | 1,362 | 1,362 |  | 0.0003969 | 1.7346 | 2 | 0.00036735 | [29 empty] | 2077.4 |  | 180.4
Empotrado Suelo | Mini Canal | No | Estándar | MICL.01939026/RBL | 19 | 390 | 10/RBL | 26 | 1760 | 151.3328 | 0.25434 | [8 empty] | A04 | 1811 | MICL0.01939026/RBL |  | 1811 |  | 1760 | 1760 | 1760 | H | 1,362 | 1,362 | 1,362 |  | 0.0003969 | 1.7346 | 2 | 0.00036735 | [29 empty] | 1758.2 |  | -52.8
Empotrado Suelo | Mini Canal | No | Estándar | MICL.01939026/RBN | 19 | 390 | 10/RBN | 26 | 1707 | 146.7756 | 0.24057 | [8 empty] | A04 | 1441 | MICL0.01939026/RBN |  | 1441 |  | 1707 | 1707 | 1707 | H | 1,362 | 1,362 | 1,362 |  | 0.0003969 | 1.7346 | 2 | 0.00036735 | [29 empty] | 1541.7 |  | 100.7
Empotrado Suelo | Mini Canal | No | Estándar | MICL.01939026/RBR | 19 | 390 | 10/RBR | 26 | 1760 | 151.3328 | 0.25434 | [8 empty] | A04 | 1811 | MICL0.01939026/RBR |  | 1811 |  | 1760 | 1760 | 1760 | H | 1,362 | 1,362 | 1,362 |  | 0.0003969 | 1.7346 | 2 | 0.00036735 | [29 empty] | 1758.2 |  | -52.8
Empotrado Suelo | Mini Canal | No | Estándar | MICL.01939026/RBV | 19 | 390 | 10/RBV | 26 | 1707 | 146.7756 | 0.24057 | [8 empty] | A04 | 1638 | MICL0.01939026/RBV |  | 1638 |  | 1707 | 1707 | 1707 | H | 1,362 | 1,362 | 1,362 |  | 0.0003969 | 1.7346 | 2 | 0.00036735 | [29 empty] | 1760.9 |  | 122.9
Empotrado Suelo | Mini Canal | No | Estándar | MICL.01939026/RDB | 19 | 390 | 10/RDB | 26 | 1760 | 151.3328 | 0.25434 | [8 empty] | A04 | 1811 | MICL0.01939026/RDB |  | 1811 |  | 1760 | 1760 | 1760 | H | 1,362 | 1,362 | 1,362 |  | 0.0003969 | 1.7346 | 2 | 0.00036735 | [29 empty] | 1758.2 |  | -52.8
Empotrado Suelo | Mini Canal | No | Estándar | MICL.01939026/RMN | 19 | 390 | 10/RMN | 26 | 1707 | 146.7756 | 0.24057 | [8 empty] | A04 | 1377 | MICL0.01939026/RMN |  | 1377 |  | 1707 | 1707 | 1707 | H | 1,362 | 1,362 | 1,362 |  | 0.0003969 | 1.7346 | 2 | 0.00036735 | [29 empty] | 1463.5 |  | 86.5
Empotrado Suelo | Mini Canal | No | Estándar | MICL.01939026/RMV | 19 | 390 | 10/RMV | 26 | 1707 | 146.7756 | 0.24057 | [8 empty] | A04 | 1573 | MICL0.01939026/RMV |  | 1573 |  | 1707 | 1707 | 1707 | H | 1,362 | 1,362 | 1,362 |  | 0.0003969 | 1.7346 | 2 | 0.00036735 | [29 empty] | 1683 |  | 110
Empotrado Suelo | Mini Canal | No | Estándar | MICL.01939026/RNA | 19 | 390 | 10/RNA | 26 | 1760 | 151.3328 | 0.25434 | [8 empty] | A04 | 1772 | MICL0.01939026/RNA |  | 1772 |  | 1760 | 1760 | 1760 | H | 1,362 | 1,362 | 1,362 |  | 0.0003969 | 1.7346 | 2 | 0.00036735 | [29 empty] | 1711.3 |  | -60.7
Empotrado Suelo | Mini Canal | No | Estándar | MICL.01939026/RON | 19 | 390 | 10/RON | 26 | 1707 | 146.7756 | 0.24057 | [8 empty] | A04 | 1441 | MICL0.01939026/RON |  | 1441 |  | 1707 | 1707 | 1707 | H | 1,362 | 1,362 | 1,362 |  | 0.0003969 | 1.7346 | 2 | 0.00036735 | [29 empty] | 1541.7 |  | 100.7
Empotrado Suelo | Mini Canal | No | Estándar | MICL.01939026/ROV | 19 | 390 | 10/ROV | 26 | 1707 | 146.7756 | 0.24057 | [8 empty] | A04 | 1638 | MICL0.01939026/ROV |  | 1638 |  | 1707 | 1707 | 1707 | H | 1,362 | 1,362 | 1,362 |  | 0.0003969 | 1.7346 | 2 | 0.00036735 | [29 empty] | 1760.9 |  | 122.9
Empotrado Suelo | Mini Canal | No | Estándar | MICL.01939026/RSS | 19 | 390 | 10/RSS | 26 | 1690 | 145.3138 | 0.23622 | [8 empty] | A04 | 3379 | MICL0.01939026/RSS |  | 3379 |  | 1690 | 1690 | 1690 | H | 1,362 | 1,362 | 1,362 |  | 0.0003969 | 1.7346 | 2 | 0.00036735 | [29 empty] | 3645 |  | 266
Empotrado Suelo | Mini Canal | No | Estándar | MICL.01939026/SBL | 19 | 390 | 10/SBL | 26 | 1760 | 151.3328 | 0.25434 | [8 empty] | A04 | 1735 | MICL0.01939026/SBL |  | 1735 |  | 1760 | 1760 | 1760 | H | 1,362 | 1,362 | 1,362 |  | 0.0003969 | 1.7346 | 2 | 0.00036735 | [29 empty] | 1667.9 |  | -67.1
Empotrado Suelo | Mini Canal | No | Estándar | MICL.01939026/SBR | 19 | 390 | 10/SBR | 26 | 1760 | 151.3328 | 0.25434 | [8 empty] | A04 | 1735 | MICL0.01939026/SBR |  | 1735 |  | 1760 | 1760 | 1760 | H | 1,362 | 1,362 | 1,362 |  | 0.0003969 | 1.7346 | 2 | 0.00036735 | [29 empty] | 1667.9 |  | -67.1
Empotrado Suelo | Mini Canal | No | Estándar | MICL.01939026/SDB | 19 | 390 | 10/SDB | 26 | 1760 | 151.3328 | 0.25434 | [8 empty] | A04 | 1735 | MICL0.01939026/SDB |  | 1735 |  | 1760 | 1760 | 1760 | H | 1,362 | 1,362 | 1,362 |  | 0.0003969 | 1.7346 | 2 | 0.00036735 | [29 empty] | 1667.9 |  | -67.1
Empotrado Suelo | Mini Canal | No | Estándar | MICL.01939026/SNA | 19 | 390 | 10/SNA | 26 | 1760 | 151.3328 | 0.25434 | [8 empty] | A04 | 1628 | MICL0.01939026/SNA |  | 1628 |  | 1760 | 1760 | 1760 | H | 1,362 | 1,362 | 1,362 |  | 0.0003969 | 1.7346 | 2 | 0.00036735 | [29 empty] | 1574 |  | -54
Empotrado Suelo | Mini Canal | No | Color Jaga | MICL.01939026/SNCklr | 19 | 390 | 10/SNC | 26 | 1760 | 151.3328 | 0.25434 | [8 empty] | A04 | 1759 | MICL0.01939026/SNC |  | 1759 |  | 1760 | 1760 | 1760 | H | 1,362 | 1,362 | 1,362 |  | 0.0003969 | 1.7346 | 2 | 0.00036735 | [29 empty] | 1686.6 |  | -72.4
Empotrado Suelo | Mini Canal | No | Estándar | MICL.01939034/DBL | 19 | 390 | 15/DBL | 34 | 2312 | 198.7962 | 0.31577 | [8 empty] | A04 | 2312 | MICL0.01939034/DBL |  | 2312 |  | 2312 | 2312 | 2312 | H | 1,362 | 1,362 | 1,362 |  | 0.0002083 | 1.724 | 2 | 0.00046183 | [29 empty] | 2277.4 |  | -34.6
Empotrado Suelo | Mini Canal | No | Estándar | MICL.01939034/DBN | 19 | 390 | 15/DBN | 34 | 2217 | 190.6277 | 0.29182 | [8 empty] | A04 | 2009 | MICL0.01939034/DBN |  | 2009 |  | 2217 | 2217 | 2217 | H | 1,362 | 1,362 | 1,362 |  | 0.0002083 | 1.724 | 2 | 0.00046183 | [29 empty] | 2270.3 |  | 261.3
Empotrado Suelo | Mini Canal | No | Estándar | MICL.01939034/DBR | 19 | 390 | 15/DBR | 34 | 2312 | 198.7962 | 0.31577 | [8 empty] | A04 | 2312 | MICL0.01939034/DBR |  | 2312 |  | 2312 | 2312 | 2312 | H | 1,362 | 1,362 | 1,362 |  | 0.0002083 | 1.724 | 2 | 0.00046183 | [29 empty] | 2277.4 |  | -34.6
Empotrado Suelo | Mini Canal | No | Estándar | MICL.01939034/DBV | 19 | 390 | 15/DBV | 34 | 2217 | 190.6277 | 0.29182 | [8 empty] | A04 | 2310 | MICL0.01939034/DBV |  | 2310 |  | 2217 | 2217 | 2217 | H | 1,362 | 1,362 | 1,362 |  | 0.0002083 | 1.724 | 2 | 0.00046183 | [29 empty] | 2587.3 |  | 277.3
Empotrado Suelo | Mini Canal | No | Estándar | MICL.01939034/DDB | 19 | 390 | 15/DDB | 34 | 2312 | 198.7962 | 0.31577 | [8 empty] | A04 | 2312 | MICL0.01939034/DDB |  | 2312 |  | 2312 | 2312 | 2312 | H | 1,362 | 1,362 | 1,362 |  | 0.0002083 | 1.724 | 2 | 0.00046183 | [29 empty] | 2277.4 |  | -34.6
Empotrado Suelo | Mini Canal | No | Estándar | MICL.01939034/DMN | 19 | 390 | 15/DMN | 34 | 2217 | 190.6277 | 0.29182 | [8 empty] | A04 | 2009 | MICL0.01939034/DMN |  | 2009 |  | 2217 | 2217 | 2217 | H | 1,362 | 1,362 | 1,362 |  | 0.0002083 | 1.724 | 2 | 0.00046183 | [29 empty] | 2270.1 |  | 261.1
Empotrado Suelo | Mini Canal | No | Estándar | MICL.01939034/DMV | 19 | 390 | 15/DMV | 34 | 2217 | 190.6277 | 0.29182 | [8 empty] | A04 | 2309 | MICL0.01939034/DMV |  | 2309 |  | 2217 | 2217 | 2217 | H | 1,362 | 1,362 | 1,362 |  | 0.0002083 | 1.724 | 2 | 0.00046183 | [29 empty] | 2587.3 |  | 278.3
Empotrado Suelo | Mini Canal | No | Estándar | MICL.01939034/DNA | 19 | 390 | 15/DNA | 34 | 2312 | 198.7962 | 0.31577 | [8 empty] | A04 | 2260 | MICL0.01939034/DNA |  | 2260 |  | 2312 | 2312 | 2312 | H | 1,362 | 1,362 | 1,362 |  | 0.0002083 | 1.724 | 2 | 0.00046183 | [29 empty] | 2216.8 |  | -43.2
Empotrado Suelo | Mini Canal | No | Color Jaga | MICL.01939034/DNCklr | 19 | 390 | 15/DNC | 34 | 2312 | 198.7962 | 0.31577 | [8 empty] | A04 | 2508 | MICL0.01939034/DNC |  | 2508 |  | 2312 | 2312 | 2312 | H | 1,362 | 1,362 | 1,362 |  | 0.0002083 | 1.724 | 2 | 0.00046183 | [29 empty] | 2438.4 |  | -69.6
Empotrado Suelo | Mini Canal | No | Estándar | MICL.01939034/DON | 19 | 390 | 15/DON | 34 | 2217 | 190.6277 | 0.29182 | [8 empty] | A04 | 2009 | MICL0.01939034/DON |  | 2009 |  | 2217 | 2217 | 2217 | H | 1,362 | 1,362 | 1,362 |  | 0.0002083 | 1.724 | 2 | 0.00046183 | [29 empty] | 2270.1 |  | 261.1
Empotrado Suelo | Mini Canal | No | Estándar | MICL.01939034/DOV | 19 | 390 | 15/DOV | 34 | 2217 | 190.6277 | 0.29182 | [8 empty] | A04 | 2309 | MICL0.01939034/DOV |  | 2309 |  | 2217 | 2217 | 2217 | H | 1,362 | 1,362 | 1,362 |  | 0.0002083 | 1.724 | 2 | 0.00046183 | [29 empty] | 2587.3 |  | 278.3
Empotrado Suelo | Mini Canal | No | Estándar | MICL.01939034/RBL | 19 | 390 | 15/RBL | 34 | 2384 | 204.9871 | 0.33451 | [8 empty] | A04 | 2312 | MICL0.01939034/RBL |  | 2312 |  | 2384 | 2384 | 2384 | H | 1,362 | 1,362 | 1,362 |  | 0.0002083 | 1.724 | 2 | 0.00046183 | [29 empty] | 2277.4 |  | -34.6
Empotrado Suelo | Mini Canal | No | Estándar | MICL.01939034/RBN | 19 | 390 | 15/RBN | 34 | 2312 | 198.7962 | 0.31577 | [8 empty] | A04 | 1738 | MICL0.01939034/RBN |  | 1738 |  | 2312 | 2312 | 2312 | H | 1,362 | 1,362 | 1,362 |  | 0.0002083 | 1.724 | 2 | 0.00046183 | [29 empty] | 1908.5 |  | 170.5
Empotrado Suelo | Mini Canal | No | Estándar | MICL.01939034/RBR | 19 | 390 | 15/RBR | 34 | 2384 | 204.9871 | 0.33451 | [8 empty] | A04 | 2312 | MICL0.01939034/RBR |  | 2312 |  | 2384 | 2384 | 2384 | H | 1,362 | 1,362 | 1,362 |  | 0.0002083 | 1.724 | 2 | 0.00046183 | [29 empty] | 2277.4 |  | -34.6
Empotrado Suelo | Mini Canal | No | Estándar | MICL.01939034/RBV | 19 | 390 | 15/RBV | 34 | 2312 | 198.7962 | 0.31577 | [8 empty] | A04 | 1998 | MICL0.01939034/RBV |  | 1998 |  | 2312 | 2312 | 2312 | H | 1,362 | 1,362 | 1,362 |  | 0.0002083 | 1.724 | 2 | 0.00046183 | [29 empty] | 2199.5 |  | 201.5
Empotrado Suelo | Mini Canal | No | Estándar | MICL.01939034/RDB | 19 | 390 | 15/RDB | 34 | 2384 | 204.9871 | 0.33451 | [8 empty] | A04 | 2312 | MICL0.01939034/RDB |  | 2312 |  | 2384 | 2384 | 2384 | H | 1,362 | 1,362 | 1,362 |  | 0.0002083 | 1.724 | 2 | 0.00046183 | [29 empty] | 2277.4 |  | -34.6
Empotrado Suelo | Mini Canal | No | Estándar | MICL.01939034/RMN | 19 | 390 | 15/RMN | 34 | 2312 | 198.7962 | 0.31577 | [8 empty] | A04 | 1659 | MICL0.01939034/RMN |  | 1659 |  | 2312 | 2312 | 2312 | H | 1,362 | 1,362 | 1,362 |  | 0.0002083 | 1.724 | 2 | 0.00046183 | [29 empty] | 1808.2 |  | 149.2
Empotrado Suelo | Mini Canal | No | Estándar | MICL.01939034/RMV | 19 | 390 | 15/RMV | 34 | 2312 | 198.7962 | 0.31577 | [8 empty] | A04 | 1868 | MICL0.01939034/RMV |  | 1868 |  | 2312 | 2312 | 2312 | H | 1,362 | 1,362 | 1,362 |  | 0.0002083 | 1.724 | 2 | 0.00046183 | [29 empty] | 2040.6 |  | 172.6
Empotrado Suelo | Mini Canal | No | Estándar | MICL.01939034/RNA | 19 | 390 | 15/RNA | 34 | 2384 | 204.9871 | 0.33451 | [8 empty] | A04 | 2260 | MICL0.01939034/RNA |  | 2260 |  | 2384 | 2384 | 2384 | H | 1,362 | 1,362 | 1,362 |  | 0.0002083 | 1.724 | 2 | 0.00046183 | [29 empty] | 2216.8 |  | -43.2
Empotrado Suelo | Mini Canal | No | Estándar | MICL.01939034/RON | 19 | 390 | 15/RON | 34 | 2312 | 198.7962 | 0.31577 | [8 empty] | A04 | 1738 | MICL0.01939034/RON |  | 1738 |  | 2312 | 2312 | 2312 | H | 1,362 | 1,362 | 1,362 |  | 0.0002083 | 1.724 | 2 | 0.00046183 | [29 empty] | 1908.5 |  | 170.5
Empotrado Suelo | Mini Canal | No | Estándar | MICL.01939034/ROV | 19 | 390 | 15/ROV | 34 | 2312 | 198.7962 | 0.31577 | [8 empty] | A04 | 1998 | MICL0.01939034/ROV |  | 1998 |  | 2312 | 2312 | 2312 | H | 1,362 | 1,362 | 1,362 |  | 0.0002083 | 1.724 | 2 | 0.00046183 | [29 empty] | 2199.5 |  | 201.5
Empotrado Suelo | Mini Canal | No | Estándar | MICL.01939034/RSS | 19 | 390 | 15/RSS | 34 | 2289 | 196.8186 | 0.30988 | [8 empty] | A04 | 4185 | MICL0.01939034/RSS |  | 4185 |  | 2289 | 2289 | 2289 | H | 1,362 | 1,362 | 1,362 |  | 0.0002083 | 1.724 | 2 | 0.00046183 | [29 empty] | 4555.6 |  | 370.6
Empotrado Suelo | Mini Canal | No | Estándar | MICL.01939034/SBL | 19 | 390 | 15/SBL | 34 | 2384 | 204.9871 | 0.33451 | [8 empty] | A04 | 2156 | MICL0.01939034/SBL |  | 2156 |  | 2384 | 2384 | 2384 | H | 1,362 | 1,362 | 1,362 |  | 0.0002083 | 1.724 | 2 | 0.00046183 | [29 empty] | 2135.1 |  | -20.9
Empotrado Suelo | Mini Canal | No | Estándar | MICL.01939034/SBR | 19 | 390 | 15/SBR | 34 | 2384 | 204.9871 | 0.33451 | [8 empty] | A04 | 2156 | MICL0.01939034/SBR |  | 2156 |  | 2384 | 2384 | 2384 | H | 1,362 | 1,362 | 1,362 |  | 0.0002083 | 1.724 | 2 | 0.00046183 | [29 empty] | 2135.1 |  | -20.9
Empotrado Suelo | Mini Canal | No | Estándar | MICL.01939034/SDB | 19 | 390 | 15/SDB | 34 | 2384 | 204.9871 | 0.33451 | [8 empty] | A04 | 2156 | MICL0.01939034/SDB |  | 2156 |  | 2384 | 2384 | 2384 | H | 1,362 | 1,362 | 1,362 |  | 0.0002083 | 1.724 | 2 | 0.00046183 | [29 empty] | 2135.1 |  | -20.9
Empotrado Suelo | Mini Canal | No | Estándar | MICL.01939034/SNA | 19 | 390 | 15/SNA | 34 | 2384 | 204.9871 | 0.33451 | [8 empty] | A04 | 2015 | MICL0.01939034/SNA |  | 2015 |  | 2384 | 2384 | 2384 | H | 1,362 | 1,362 | 1,362 |  | 0.0002083 | 1.724 | 2 | 0.00046183 | [29 empty] | 1986.4 |  | -28.6
Empotrado Suelo | Mini Canal | No | Color Jaga | MICL.01939034/SNCklr | 19 | 390 | 15/SNC | 34 | 2384 | 204.9871 | 0.33451 | [8 empty] | A04 | 2182 | MICL0.01939034/SNC |  | 2182 |  | 2384 | 2384 | 2384 | H | 1,362 | 1,362 | 1,362 |  | 0.0002083 | 1.724 | 2 | 0.00046183 | [29 empty] | 2135.1 |  | -46.9
Empotrado Suelo | Mini Canal | No | Estándar | MICL.01939042/DBL | 19 | 390 | 20/DBL | 42 | 3176 | 273.0868 | 0.41852 | [8 empty] | A04 | 2615 | MICL0.01939042/DBL |  | 2615 |  | 3176 | 3176 | 3176 | H | 1,362 | 1,362 | 1,362 |  | 0.0001276 | 1.7219 | 2 | 0.00037661 | [29 empty] | 2618 |  | 3
Empotrado Suelo | Mini Canal | No | Estándar | MICL.01939042/DBN | 19 | 390 | 20/DBN | 42 | 3045 | 261.8229 | 0.38626 | [8 empty] | A04 | 2308 | MICL0.01939042/DBN |  | 2308 |  | 3045 | 3045 | 3045 | H | 1,362 | 1,362 | 1,362 |  | 0.0001276 | 1.7219 | 2 | 0.00037661 | [29 empty] | 2594.8 |  | 286.8
Empotrado Suelo | Mini Canal | No | Estándar | MICL.01939042/DBR | 19 | 390 | 20/DBR | 42 | 3176 | 273.0868 | 0.41852 | [8 empty] | A04 | 2615 | MICL0.01939042/DBR |  | 2615 |  | 3176 | 3176 | 3176 | H | 1,362 | 1,362 | 1,362 |  | 0.0001276 | 1.7219 | 2 | 0.00037661 | [29 empty] | 2618 |  | 3
Empotrado Suelo | Mini Canal | No | Estándar | MICL.01939042/DBV | 19 | 390 | 20/DBV | 42 | 3045 | 261.8229 | 0.38626 | [8 empty] | A04 | 2695 | MICL0.01939042/DBV |  | 2695 |  | 3045 | 3045 | 3045 | H | 1,362 | 1,362 | 1,362 |  | 0.0001276 | 1.7219 | 2 | 0.00037661 | [29 empty] | 3000.7 |  | 305.7
Empotrado Suelo | Mini Canal | No | Estándar | MICL.01939042/DDB | 19 | 390 | 20/DDB | 42 | 3176 | 273.0868 | 0.41852 | [8 empty] | A04 | 2615 | MICL0.01939042/DDB |  | 2615 |  | 3176 | 3176 | 3176 | H | 1,362 | 1,362 | 1,362 |  | 0.0001276 | 1.7219 | 2 | 0.00037661 | [29 empty] | 2618 |  | 3
Empotrado Suelo | Mini Canal | No | Estándar | MICL.01939042/DMN | 19 | 390 | 20/DMN | 42 | 3045 | 261.8229 | 0.38626 | [8 empty] | A04 | 2308 | MICL0.01939042/DMN |  | 2308 |  | 3045 | 3045 | 3045 | H | 1,362 | 1,362 | 1,362 |  | 0.0001276 | 1.7219 | 2 | 0.00037661 | [29 empty] | 2594.8 |  | 286.8
Empotrado Suelo | Mini Canal | No | Estándar | MICL.01939042/DMV | 19 | 390 | 20/DMV | 42 | 3045 | 261.8229 | 0.38626 | [8 empty] | A04 | 2695 | MICL0.01939042/DMV |  | 2695 |  | 3045 | 3045 | 3045 | H | 1,362 | 1,362 | 1,362 |  | 0.0001276 | 1.7219 | 2 | 0.00037661 | [29 empty] | 3000.5 |  | 305.5
Empotrado Suelo | Mini Canal | No | Estándar | MICL.01939042/DNA | 19 | 390 | 20/DNA | 42 | 3176 | 273.0868 | 0.41852 | [8 empty] | A04 | 2559 | MICL0.01939042/DNA |  | 2559 |  | 3176 | 3176 | 3176 | H | 1,362 | 1,362 | 1,362 |  | 0.0001276 | 1.7219 | 2 | 0.00037661 | [29 empty] | 2507 |  | -52
Empotrado Suelo | Mini Canal | No | Color Jaga | MICL.01939042/DNCklr | 19 | 390 | 20/DNC | 42 | 3176 | 273.0868 | 0.41852 | [8 empty] | A04 | 2825 | MICL0.01939042/DNC |  | 2825 |  | 3176 | 3176 | 3176 | H | 1,362 | 1,362 | 1,362 |  | 0.0001276 | 1.7219 | 2 | 0.00037661 | [29 empty] | 2745.9 |  | -79.1
Empotrado Suelo | Mini Canal | No | Estándar | MICL.01939042/DON | 19 | 390 | 20/DON | 42 | 3045 | 261.8229 | 0.38626 | [8 empty] | A04 | 2308 | MICL0.01939042/DON |  | 2308 |  | 3045 | 3045 | 3045 | H | 1,362 | 1,362 | 1,362 |  | 0.0001276 | 1.7219 | 2 | 0.00037661 | [29 empty] | 2594.8 |  | 286.8
Empotrado Suelo | Mini Canal | No | Estándar | MICL.01939042/DOV | 19 | 390 | 20/DOV | 42 | 3045 | 261.8229 | 0.38626 | [8 empty] | A04 | 2695 | MICL0.01939042/DOV |  | 2695 |  | 3045 | 3045 | 3045 | H | 1,362 | 1,362 | 1,362 |  | 0.0001276 | 1.7219 | 2 | 0.00037661 | [29 empty] | 3000.5 |  | 305.5
Empotrado Suelo | Mini Canal | No | Estándar | MICL.01939042/RBL | 19 | 390 | 20/RBL | 42 | 3274 | 281.5133 | 0.44347 | [8 empty] | A04 | 2615 | MICL0.01939042/RBL |  | 2615 |  | 3274 | 3274 | 3274 | H | 1,362 | 1,362 | 1,362 |  | 0.0001276 | 1.7219 | 2 | 0.00037661 | [29 empty] | 2618 |  | 3
Empotrado Suelo | Mini Canal | No | Estándar | MICL.01939042/RBN | 19 | 390 | 20/RBN | 42 | 3176 | 273.0868 | 0.41852 | [8 empty] | A04 | 2008 | MICL0.01939042/RBN |  | 2008 |  | 3176 | 3176 | 3176 | H | 1,362 | 1,362 | 1,362 |  | 0.0001276 | 1.7219 | 2 | 0.00037661 | [29 empty] | 2190.7 |  | 182.7
Empotrado Suelo | Mini Canal | No | Estándar | MICL.01939042/RBR | 19 | 390 | 20/RBR | 42 | 3274 | 281.5133 | 0.44347 | [8 empty] | A04 | 2615 | MICL0.01939042/RBR |  | 2615 |  | 3274 | 3274 | 3274 | H | 1,362 | 1,362 | 1,362 |  | 0.0001276 | 1.7219 | 2 | 0.00037661 | [29 empty] | 2618 |  | 3
Empotrado Suelo | Mini Canal | No | Estándar | MICL.01939042/RBV | 19 | 390 | 20/RBV | 42 | 3176 | 273.0868 | 0.41852 | [8 empty] | A04 | 2332 | MICL0.01939042/RBV |  | 2332 |  | 3176 | 3176 | 3176 | H | 1,362 | 1,362 | 1,362 |  | 0.0001276 | 1.7219 | 2 | 0.00037661 | [29 empty] | 2550.9 |  | 218.9
Empotrado Suelo | Mini Canal | No | Estándar | MICL.01939042/RDB | 19 | 390 | 20/RDB | 42 | 3274 | 281.5133 | 0.44347 | [8 empty] | A04 | 2615 | MICL0.01939042/RDB |  | 2615 |  | 3274 | 3274 | 3274 | H | 1,362 | 1,362 | 1,362 |  | 0.0001276 | 1.7219 | 2 | 0.00037661 | [29 empty] | 2618 |  | 3
Empotrado Suelo | Mini Canal | No | Estándar | MICL.01939042/RMN | 19 | 390 | 20/RMN | 42 | 3176 | 273.0868 | 0.41852 | [8 empty] | A04 | 1915 | MICL0.01939042/RMN |  | 1915 |  | 3176 | 3176 | 3176 | H | 1,362 | 1,362 | 1,362 |  | 0.0001276 | 1.7219 | 2 | 0.00037661 | [29 empty] | 2065.8 |  | 150.8
Empotrado Suelo | Mini Canal | No | Estándar | MICL.01939042/RMV | 19 | 390 | 20/RMV | 42 | 3176 | 273.0868 | 0.41852 | [8 empty] | A04 | 2175 | MICL0.01939042/RMV |  | 2175 |  | 3176 | 3176 | 3176 | H | 1,362 | 1,362 | 1,362 |  | 0.0001276 | 1.7219 | 2 | 0.00037661 | [29 empty] | 2354.6 |  | 179.6
Empotrado Suelo | Mini Canal | No | Estándar | MICL.01939042/RNA | 19 | 390 | 20/RNA | 42 | 3274 | 281.5133 | 0.44347 | [8 empty] | A04 | 2559 | MICL0.01939042/RNA |  | 2559 |  | 3274 | 3274 | 3274 | H | 1,362 | 1,362 | 1,362 |  | 0.0001276 | 1.7219 | 2 | 0.00037661 | [29 empty] | 2507 |  | -52
Empotrado Suelo | Mini Canal | No | Estándar | MICL.01939042/RON | 19 | 390 | 20/RON | 42 | 3176 | 273.0868 | 0.41852 | [8 empty] | A04 | 2008 | MICL0.01939042/RON |  | 2008 |  | 3176 | 3176 | 3176 | H | 1,362 | 1,362 | 1,362 |  | 0.0001276 | 1.7219 | 2 | 0.00037661 | [29 empty] | 2190.7 |  | 182.7
Empotrado Suelo | Mini Canal | No | Estándar | MICL.01939042/ROV | 19 | 390 | 20/ROV | 42 | 3176 | 273.0868 | 0.41852 | [8 empty] | A04 | 2332 | MICL0.01939042/ROV |  | 2332 |  | 3176 | 3176 | 3176 | H | 1,362 | 1,362 | 1,362 |  | 0.0001276 | 1.7219 | 2 | 0.00037661 | [29 empty] | 2550.9 |  | 218.9
Empotrado Suelo | Mini Canal | No | Estándar | MICL.01939042/RSS | 19 | 390 | 20/RSS | 42 | 3143 | 270.2494 | 0.41028 | [8 empty] | A04 | 5286 | MICL0.01939042/RSS |  | 5286 |  | 3143 | 3143 | 3143 | H | 1,362 | 1,362 | 1,362 |  | 0.0001276 | 1.7219 | 2 | 0.00037661 | [29 empty] | 5752.7 |  | 466.7
Empotrado Suelo | Mini Canal | No | Estándar | MICL.01939042/SBL | 19 | 390 | 20/SBL | 42 | 3274 | 281.5133 | 0.44347 | [8 empty] | A04 | 2557 | MICL0.01939042/SBL |  | 2557 |  | 3274 | 3274 | 3274 | H | 1,362 | 1,362 | 1,362 |  | 0.0001276 | 1.7219 | 2 | 0.00037661 | [29 empty] | 2499 |  | -58
Empotrado Suelo | Mini Canal | No | Estándar | MICL.01939042/SBR | 19 | 390 | 20/SBR | 42 | 3274 | 281.5133 | 0.44347 | [8 empty] | A04 | 2557 | MICL0.01939042/SBR |  | 2557 |  | 3274 | 3274 | 3274 | H | 1,362 | 1,362 | 1,362 |  | 0.0001276 | 1.7219 | 2 | 0.00037661 | [29 empty] | 2499 |  | -58
Empotrado Suelo | Mini Canal | No | Estándar | MICL.01939042/SDB | 19 | 390 | 20/SDB | 42 | 3274 | 281.5133 | 0.44347 | [8 empty] | A04 | 2557 | MICL0.01939042/SDB |  | 2557 |  | 3274 | 3274 | 3274 | H | 1,362 | 1,362 | 1,362 |  | 0.0001276 | 1.7219 | 2 | 0.00037661 | [29 empty] | 2499 |  | -58
Empotrado Suelo | Mini Canal | No | Estándar | MICL.01939042/SNA | 19 | 390 | 20/SNA | 42 | 3274 | 281.5133 | 0.44347 | [8 empty] | A04 | 2377 | MICL0.01939042/SNA |  | 2377 |  | 3274 | 3274 | 3274 | H | 1,362 | 1,362 | 1,362 |  | 0.0001276 | 1.7219 | 2 | 0.00037661 | [29 empty] | 2326.5 |  | -50.5
Empotrado Suelo | Mini Canal | No | Color Jaga | MICL.01939042/SNCklr | 19 | 390 | 20/SNC | 42 | 3274 | 281.5133 | 0.44347 | [8 empty] | A04 | 2585 | MICL0.01939042/SNC |  | 2585 |  | 3274 | 3274 | 3274 | H | 1,362 | 1,362 | 1,362 |  | 0.0001276 | 1.7219 | 2 | 0.00037661 | [29 empty] | 2512 |  | -73
Empotrado Suelo | Mini Canal | No | Estándar | MICL.01941026/DBL | 19 | 410 | 10/DBL | 26 | 1803 | 155.0301 | 0.27557 | [8 empty] | A04 | 1941 | MICL0.01941026/DBL |  | 1941 |  | 1803 | 1803 | 1803 | H | 1,362 | 1,362 | 1,362 |  | 0.0003969 | 1.7346 | 2 | 0.00036735 | [29 empty] | 1891.6 |  | -49.4
Empotrado Suelo | Mini Canal | No | Estándar | MICL.01941026/DBN | 19 | 410 | 10/DBN | 26 | 1729 | 148.6672 | 0.25536 | [8 empty] | A04 | 1805 | MICL0.01941026/DBN |  | 1805 |  | 1729 | 1729 | 1729 | H | 1,362 | 1,362 | 1,362 |  | 0.0003969 | 1.7346 | 2 | 0.00036735 | [29 empty] | 1990.3 |  | 185.3
Empotrado Suelo | Mini Canal | No | Estándar | MICL.01941026/DBR | 19 | 410 | 10/DBR | 26 | 1803 | 155.0301 | 0.27557 | [8 empty] | A04 | 1941 | MICL0.01941026/DBR |  | 1941 |  | 1803 | 1803 | 1803 | H | 1,362 | 1,362 | 1,362 |  | 0.0003969 | 1.7346 | 2 | 0.00036735 | [29 empty] | 1891.6 |  | -49.4
Empotrado Suelo | Mini Canal | No | Estándar | MICL.01941026/DBV | 19 | 410 | 10/DBV | 26 | 1729 | 148.6672 | 0.25536 | [8 empty] | A04 | 2031 | MICL0.01941026/DBV |  | 2031 |  | 1729 | 1729 | 1729 | H | 1,362 | 1,362 | 1,362 |  | 0.0003969 | 1.7346 | 2 | 0.00036735 | [29 empty] | 2227.2 |  | 196.2
Empotrado Suelo | Mini Canal | No | Estándar | MICL.01941026/DDB | 19 | 410 | 10/DDB | 26 | 1803 | 155.0301 | 0.27557 | [8 empty] | A04 | 1941 | MICL0.01941026/DDB |  | 1941 |  | 1803 | 1803 | 1803 | H | 1,362 | 1,362 | 1,362 |  | 0.0003969 | 1.7346 | 2 | 0.00036735 | [29 empty] | 1891.6 |  | -49.4
Empotrado Suelo | Mini Canal | No | Estándar | MICL.01941026/DMN | 19 | 410 | 10/DMN | 26 | 1729 | 148.6672 | 0.25536 | [8 empty] | A04 | 1805 | MICL0.01941026/DMN |  | 1805 |  | 1729 | 1729 | 1729 | H | 1,362 | 1,362 | 1,362 |  | 0.0003969 | 1.7346 | 2 | 0.00036735 | [29 empty] | 1990.2 |  | 185.2
Empotrado Suelo | Mini Canal | No | Estándar | MICL.01941026/DMV | 19 | 410 | 10/DMV | 26 | 1729 | 148.6672 | 0.25536 | [8 empty] | A04 | 2031 | MICL0.01941026/DMV |  | 2031 |  | 1729 | 1729 | 1729 | H | 1,362 | 1,362 | 1,362 |  | 0.0003969 | 1.7346 | 2 | 0.00036735 | [29 empty] | 2227.2 |  | 196.2
Empotrado Suelo | Mini Canal | No | Estándar | MICL.01941026/DNA | 19 | 410 | 10/DNA | 26 | 1803 | 155.0301 | 0.27557 | [8 empty] | A04 | 1899 | MICL0.01941026/DNA |  | 1899 |  | 1803 | 1803 | 1803 | H | 1,362 | 1,362 | 1,362 |  | 0.0003969 | 1.7346 | 2 | 0.00036735 | [29 empty] | 1842.4 |  | -56.6
Empotrado Suelo | Mini Canal | No | Color Jaga | MICL.01941026/DNCklr | 19 | 410 | 10/DNC | 26 | 1803 | 155.0301 | 0.27557 | [8 empty] | A04 | 2091 | MICL0.01941026/DNC |  | 2091 |  | 1803 | 1803 | 1803 | H | 1,362 | 1,362 | 1,362 |  | 0.0003969 | 1.7346 | 2 | 0.00036735 | [29 empty] | 2013.9 |  | -77.1
Empotrado Suelo | Mini Canal | No | Estándar | MICL.01941026/DON | 19 | 410 | 10/DON | 26 | 1729 | 148.6672 | 0.25536 | [8 empty] | A04 | 1805 | MICL0.01941026/DON |  | 1805 |  | 1729 | 1729 | 1729 | H | 1,362 | 1,362 | 1,362 |  | 0.0003969 | 1.7346 | 2 | 0.00036735 | [29 empty] | 1990.2 |  | 185.2
Empotrado Suelo | Mini Canal | No | Estándar | MICL.01941026/DOV | 19 | 410 | 10/DOV | 26 | 1729 | 148.6672 | 0.25536 | [8 empty] | A04 | 2031 | MICL0.01941026/DOV |  | 2031 |  | 1729 | 1729 | 1729 | H | 1,362 | 1,362 | 1,362 |  | 0.0003969 | 1.7346 | 2 | 0.00036735 | [29 empty] | 2227.2 |  | 196.2
Empotrado Suelo | Mini Canal | No | Estándar | MICL.01941026/RBL | 19 | 410 | 10/RBL | 26 | 1859 | 159.8452 | 0.29133 | [8 empty] | A04 | 1941 | MICL0.01941026/RBL |  | 1941 |  | 1859 | 1859 | 1859 | H | 1,362 | 1,362 | 1,362 |  | 0.0003969 | 1.7346 | 2 | 0.00036735 | [29 empty] | 1891.6 |  | -49.4
Empotrado Suelo | Mini Canal | No | Estándar | MICL.01941026/RBN | 19 | 410 | 10/RBN | 26 | 1803 | 155.0301 | 0.27557 | [8 empty] | A04 | 1552 | MICL0.01941026/RBN |  | 1552 |  | 1803 | 1803 | 1803 | H | 1,362 | 1,362 | 1,362 |  | 0.0003969 | 1.7346 | 2 | 0.00036735 | [29 empty] | 1663.6 |  | 111.6
Empotrado Suelo | Mini Canal | No | Estándar | MICL.01941026/RBR | 19 | 410 | 10/RBR | 26 | 1859 | 159.8452 | 0.29133 | [8 empty] | A04 | 1941 | MICL0.01941026/RBR |  | 1941 |  | 1859 | 1859 | 1859 | H | 1,362 | 1,362 | 1,362 |  | 0.0003969 | 1.7346 | 2 | 0.00036735 | [29 empty] | 1891.6 |  | -49.4
Empotrado Suelo | Mini Canal | No | Estándar | MICL.01941026/RBV | 19 | 410 | 10/RBV | 26 | 1803 | 155.0301 | 0.27557 | [8 empty] | A04 | 1759 | MICL0.01941026/RBV |  | 1759 |  | 1803 | 1803 | 1803 | H | 1,362 | 1,362 | 1,362 |  | 0.0003969 | 1.7346 | 2 | 0.00036735 | [29 empty] | 1894.6 |  | 135.6
Empotrado Suelo | Mini Canal | No | Estándar | MICL.01941026/RDB | 19 | 410 | 10/RDB | 26 | 1859 | 159.8452 | 0.29133 | [8 empty] | A04 | 1941 | MICL0.01941026/RDB |  | 1941 |  | 1859 | 1859 | 1859 | H | 1,362 | 1,362 | 1,362 |  | 0.0003969 | 1.7346 | 2 | 0.00036735 | [29 empty] | 1891.6 |  | -49.4
Empotrado Suelo | Mini Canal | No | Estándar | MICL.01941026/RMN | 19 | 410 | 10/RMN | 26 | 1803 | 155.0301 | 0.27557 | [8 empty] | A04 | 1484 | MICL0.01941026/RMN |  | 1484 |  | 1803 | 1803 | 1803 | H | 1,362 | 1,362 | 1,362 |  | 0.0003969 | 1.7346 | 2 | 0.00036735 | [29 empty] | 1581.9 |  | 97.9
Empotrado Suelo | Mini Canal | No | Estándar | MICL.01941026/RMV | 19 | 410 | 10/RMV | 26 | 1803 | 155.0301 | 0.27557 | [8 empty] | A04 | 1691 | MICL0.01941026/RMV |  | 1691 |  | 1803 | 1803 | 1803 | H | 1,362 | 1,362 | 1,362 |  | 0.0003969 | 1.7346 | 2 | 0.00036735 | [29 empty] | 1812.7 |  | 121.7
Empotrado Suelo | Mini Canal | No | Estándar | MICL.01941026/RNA | 19 | 410 | 10/RNA | 26 | 1859 | 159.8452 | 0.29133 | [8 empty] | A04 | 1899 | MICL0.01941026/RNA |  | 1899 |  | 1859 | 1859 | 1859 | H | 1,362 | 1,362 | 1,362 |  | 0.0003969 | 1.7346 | 2 | 0.00036735 | [29 empty] | 1842.4 |  | -56.6
Empotrado Suelo | Mini Canal | No | Estándar | MICL.01941026/RON | 19 | 410 | 10/RON | 26 | 1803 | 155.0301 | 0.27557 | [8 empty] | A04 | 1552 | MICL0.01941026/RON |  | 1552 |  | 1803 | 1803 | 1803 | H | 1,362 | 1,362 | 1,362 |  | 0.0003969 | 1.7346 | 2 | 0.00036735 | [29 empty] | 1663.6 |  | 111.6
Empotrado Suelo | Mini Canal | No | Estándar | MICL.01941026/ROV | 19 | 410 | 10/ROV | 26 | 1803 | 155.0301 | 0.27557 | [8 empty] | A04 | 1759 | MICL0.01941026/ROV |  | 1759 |  | 1803 | 1803 | 1803 | H | 1,362 | 1,362 | 1,362 |  | 0.0003969 | 1.7346 | 2 | 0.00036735 | [29 empty] | 1894.6 |  | 135.6
Empotrado Suelo | Mini Canal | No | Estándar | MICL.01941026/RSS | 19 | 410 | 10/RSS | 26 | 1785 | 153.4824 | 0.27059 | [8 empty] | A04 | 3589 | MICL0.01941026/RSS |  | 3589 |  | 1785 | 1785 | 1785 | H | 1,362 | 1,362 | 1,362 |  | 0.0003969 | 1.7346 | 2 | 0.00036735 | [29 empty] | 3875.4 |  | 286.4
Empotrado Suelo | Mini Canal | No | Estándar | MICL.01941026/SBL | 19 | 410 | 10/SBL | 26 | 1859 | 159.8452 | 0.29133 | [8 empty] | A04 | 1860 | MICL0.01941026/SBL |  | 1860 |  | 1859 | 1859 | 1859 | H | 1,362 | 1,362 | 1,362 |  | 0.0003969 | 1.7346 | 2 | 0.00036735 | [29 empty] | 1796.8 |  | -63.2
Empotrado Suelo | Mini Canal | No | Estándar | MICL.01941026/SBR | 19 | 410 | 10/SBR | 26 | 1859 | 159.8452 | 0.29133 | [8 empty] | A04 | 1860 | MICL0.01941026/SBR |  | 1860 |  | 1859 | 1859 | 1859 | H | 1,362 | 1,362 | 1,362 |  | 0.0003969 | 1.7346 | 2 | 0.00036735 | [29 empty] | 1796.8 |  | -63.2
Empotrado Suelo | Mini Canal | No | Estándar | MICL.01941026/SDB | 19 | 410 | 10/SDB | 26 | 1859 | 159.8452 | 0.29133 | [8 empty] | A04 | 1860 | MICL0.01941026/SDB |  | 1860 |  | 1859 | 1859 | 1859 | H | 1,362 | 1,362 | 1,362 |  | 0.0003969 | 1.7346 | 2 | 0.00036735 | [29 empty] | 1796.8 |  | -63.2
Empotrado Suelo | Mini Canal | No | Estándar | MICL.01941026/SNA | 19 | 410 | 10/SNA | 26 | 1859 | 159.8452 | 0.29133 | [8 empty] | A04 | 1749 | MICL0.01941026/SNA |  | 1749 |  | 1859 | 1859 | 1859 | H | 1,362 | 1,362 | 1,362 |  | 0.0003969 | 1.7346 | 2 | 0.00036735 | [29 empty] | 1697.9 |  | -51.1
Empotrado Suelo | Mini Canal | No | Color Jaga | MICL.01941026/SNCklr | 19 | 410 | 10/SNC | 26 | 1859 | 159.8452 | 0.29133 | [8 empty] | A04 | 1886 | MICL0.01941026/SNC |  | 1886 |  | 1859 | 1859 | 1859 | H | 1,362 | 1,362 | 1,362 |  | 0.0003969 | 1.7346 | 2 | 0.00036735 | [29 empty] | 1816.4 |  | -69.6
Empotrado Suelo | Mini Canal | No | Estándar | MICL.01941034/DBL | 19 | 410 | 15/DBL | 34 | 2441 | 209.8882 | 0.35794 | [8 empty] | A04 | 2465 | MICL0.01941034/DBL |  | 2465 |  | 2441 | 2441 | 2441 | H | 1,362 | 1,362 | 1,362 |  | 0.0002083 | 1.724 | 2 | 0.00046183 | [29 empty] | 2437.8 |  | -27.2
Empotrado Suelo | Mini Canal | No | Estándar | MICL.01941034/DBN | 19 | 410 | 15/DBN | 34 | 2340 | 201.2038 | 0.33064 | [8 empty] | A04 | 2147 | MICL0.01941034/DBN |  | 2147 |  | 2340 | 2340 | 2340 | H | 1,362 | 1,362 | 1,362 |  | 0.0002083 | 1.724 | 2 | 0.00046183 | [29 empty] | 2430.1 |  | 283.1
Empotrado Suelo | Mini Canal | No | Estándar | MICL.01941034/DBR | 19 | 410 | 15/DBR | 34 | 2441 | 209.8882 | 0.35794 | [8 empty] | A04 | 2465 | MICL0.01941034/DBR |  | 2465 |  | 2441 | 2441 | 2441 | H | 1,362 | 1,362 | 1,362 |  | 0.0002083 | 1.724 | 2 | 0.00046183 | [29 empty] | 2437.8 |  | -27.2
Empotrado Suelo | Mini Canal | No | Estándar | MICL.01941034/DBV | 19 | 410 | 15/DBV | 34 | 2340 | 201.2038 | 0.33064 | [8 empty] | A04 | 2463 | MICL0.01941034/DBV |  | 2463 |  | 2340 | 2340 | 2340 | H | 1,362 | 1,362 | 1,362 |  | 0.0002083 | 1.724 | 2 | 0.00046183 | [29 empty] | 2763.4 |  | 300.4
Empotrado Suelo | Mini Canal | No | Estándar | MICL.01941034/DDB | 19 | 410 | 15/DDB | 34 | 2441 | 209.8882 | 0.35794 | [8 empty] | A04 | 2465 | MICL0.01941034/DDB |  | 2465 |  | 2441 | 2441 | 2441 | H | 1,362 | 1,362 | 1,362 |  | 0.0002083 | 1.724 | 2 | 0.00046183 | [29 empty] | 2437.8 |  | -27.2
Empotrado Suelo | Mini Canal | No | Estándar | MICL.01941034/DMN | 19 | 410 | 15/DMN | 34 | 2340 | 201.2038 | 0.33064 | [8 empty] | A04 | 2146 | MICL0.01941034/DMN |  | 2146 |  | 2340 | 2340 | 2340 | H | 1,362 | 1,362 | 1,362 |  | 0.0002083 | 1.724 | 2 | 0.00046183 | [29 empty] | 2430.1 |  | 284.1
Empotrado Suelo | Mini Canal | No | Estándar | MICL.01941034/DMV | 19 | 410 | 15/DMV | 34 | 2340 | 201.2038 | 0.33064 | [8 empty] | A04 | 2463 | MICL0.01941034/DMV |  | 2463 |  | 2340 | 2340 | 2340 | H | 1,362 | 1,362 | 1,362 |  | 0.0002083 | 1.724 | 2 | 0.00046183 | [29 empty] | 2763.4 |  | 300.4
Empotrado Suelo | Mini Canal | No | Estándar | MICL.01941034/DNA | 19 | 410 | 15/DNA | 34 | 2441 | 209.8882 | 0.35794 | [8 empty] | A04 | 2411 | MICL0.01941034/DNA |  | 2411 |  | 2441 | 2441 | 2441 | H | 1,362 | 1,362 | 1,362 |  | 0.0002083 | 1.724 | 2 | 0.00046183 | [29 empty] | 2373.9 |  | -37.1
Empotrado Suelo | Mini Canal | No | Color Jaga | MICL.01941034/DNCklr | 19 | 410 | 15/DNC | 34 | 2441 | 209.8882 | 0.35794 | [8 empty] | A04 | 2671 | MICL0.01941034/DNC |  | 2671 |  | 2441 | 2441 | 2441 | H | 1,362 | 1,362 | 1,362 |  | 0.0002083 | 1.724 | 2 | 0.00046183 | [29 empty] | 2607 |  | -64
Empotrado Suelo | Mini Canal | No | Estándar | MICL.01941034/DON | 19 | 410 | 15/DON | 34 | 2340 | 201.2038 | 0.33064 | [8 empty] | A04 | 2146 | MICL0.01941034/DON |  | 2146 |  | 2340 | 2340 | 2340 | H | 1,362 | 1,362 | 1,362 |  | 0.0002083 | 1.724 | 2 | 0.00046183 | [29 empty] | 2430.1 |  | 284.1
Empotrado Suelo | Mini Canal | No | Estándar | MICL.01941034/DOV | 19 | 410 | 15/DOV | 34 | 2340 | 201.2038 | 0.33064 | [8 empty] | A04 | 2463 | MICL0.01941034/DOV |  | 2463 |  | 2340 | 2340 | 2340 | H | 1,362 | 1,362 | 1,362 |  | 0.0002083 | 1.724 | 2 | 0.00046183 | [29 empty] | 2763.4 |  | 300.4
Empotrado Suelo | Mini Canal | No | Estándar | MICL.01941034/RBL | 19 | 410 | 15/RBL | 34 | 2516 | 216.3371 | 0.37887 | [8 empty] | A04 | 2465 | MICL0.01941034/RBL |  | 2465 |  | 2516 | 2516 | 2516 | H | 1,362 | 1,362 | 1,362 |  | 0.0002083 | 1.724 | 2 | 0.00046183 | [29 empty] | 2437.8 |  | -27.2
Empotrado Suelo | Mini Canal | No | Estándar | MICL.01941034/RBN | 19 | 410 | 15/RBN | 34 | 2441 | 209.8882 | 0.35794 | [8 empty] | A04 | 1862 | MICL0.01941034/RBN |  | 1862 |  | 2441 | 2441 | 2441 | H | 1,362 | 1,362 | 1,362 |  | 0.0002083 | 1.724 | 2 | 0.00046183 | [29 empty] | 2049.8 |  | 187.8
Empotrado Suelo | Mini Canal | No | Estándar | MICL.01941034/RBR | 19 | 410 | 15/RBR | 34 | 2516 | 216.3371 | 0.37887 | [8 empty] | A04 | 2465 | MICL0.01941034/RBR |  | 2465 |  | 2516 | 2516 | 2516 | H | 1,362 | 1,362 | 1,362 |  | 0.0002083 | 1.724 | 2 | 0.00046183 | [29 empty] | 2437.8 |  | -27.2
Empotrado Suelo | Mini Canal | No | Estándar | MICL.01941034/RBV | 19 | 410 | 15/RBV | 34 | 2441 | 209.8882 | 0.35794 | [8 empty] | A04 | 2136 | MICL0.01941034/RBV |  | 2136 |  | 2441 | 2441 | 2441 | H | 1,362 | 1,362 | 1,362 |  | 0.0002083 | 1.724 | 2 | 0.00046183 | [29 empty] | 2355.6 |  | 219.6
Empotrado Suelo | Mini Canal | No | Estándar | MICL.01941034/RDB | 19 | 410 | 15/RDB | 34 | 2516 | 216.3371 | 0.37887 | [8 empty] | A04 | 2465 | MICL0.01941034/RDB |  | 2465 |  | 2516 | 2516 | 2516 | H | 1,362 | 1,362 | 1,362 |  | 0.0002083 | 1.724 | 2 | 0.00046183 | [29 empty] | 2437.8 |  | -27.2
Empotrado Suelo | Mini Canal | No | Estándar | MICL.01941034/RMN | 19 | 410 | 15/RMN | 34 | 2441 | 209.8882 | 0.35794 | [8 empty] | A04 | 1779 | MICL0.01941034/RMN |  | 1779 |  | 2441 | 2441 | 2441 | H | 1,362 | 1,362 | 1,362 |  | 0.0002083 | 1.724 | 2 | 0.00046183 | [29 empty] | 1944.2 |  | 165.2
Empotrado Suelo | Mini Canal | No | Estándar | MICL.01941034/RMV | 19 | 410 | 15/RMV | 34 | 2441 | 209.8882 | 0.35794 | [8 empty] | A04 | 1998 | MICL0.01941034/RMV |  | 1998 |  | 2441 | 2441 | 2441 | H | 1,362 | 1,362 | 1,362 |  | 0.0002083 | 1.724 | 2 | 0.00046183 | [29 empty] | 2188.6 |  | 190.6
Empotrado Suelo | Mini Canal | No | Estándar | MICL.01941034/RNA | 19 | 410 | 15/RNA | 34 | 2516 | 216.3371 | 0.37887 | [8 empty] | A04 | 2411 | MICL0.01941034/RNA |  | 2411 |  | 2516 | 2516 | 2516 | H | 1,362 | 1,362 | 1,362 |  | 0.0002083 | 1.724 | 2 | 0.00046183 | [29 empty] | 2373.9 |  | -37.1
Empotrado Suelo | Mini Canal | No | Estándar | MICL.01941034/RON | 19 | 410 | 15/RON | 34 | 2441 | 209.8882 | 0.35794 | [8 empty] | A04 | 1862 | MICL0.01941034/RON |  | 1862 |  | 2441 | 2441 | 2441 | H | 1,362 | 1,362 | 1,362 |  | 0.0002083 | 1.724 | 2 | 0.00046183 | [29 empty] | 2049.8 |  | 187.8
Empotrado Suelo | Mini Canal | No | Estándar | MICL.01941034/ROV | 19 | 410 | 15/ROV | 34 | 2441 | 209.8882 | 0.35794 | [8 empty] | A04 | 2136 | MICL0.01941034/ROV |  | 2136 |  | 2441 | 2441 | 2441 | H | 1,362 | 1,362 | 1,362 |  | 0.0002083 | 1.724 | 2 | 0.00046183 | [29 empty] | 2355.6 |  | 219.6
Empotrado Suelo | Mini Canal | No | Estándar | MICL.01941034/RSS | 19 | 410 | 15/RSS | 34 | 2415 | 207.6526 | 0.35081 | [8 empty] | A04 | 4435 | MICL0.01941034/RSS |  | 4435 |  | 2415 | 2415 | 2415 | H | 1,362 | 1,362 | 1,362 |  | 0.0002083 | 1.724 | 2 | 0.00046183 | [29 empty] | 4832.9 |  | 397.9
Empotrado Suelo | Mini Canal | No | Estándar | MICL.01941034/SBL | 19 | 410 | 15/SBL | 34 | 2516 | 216.3371 | 0.37887 | [8 empty] | A04 | 2302 | MICL0.01941034/SBL |  | 2302 |  | 2516 | 2516 | 2516 | H | 1,362 | 1,362 | 1,362 |  | 0.0002083 | 1.724 | 2 | 0.00046183 | [29 empty] | 2288.2 |  | -13.8
Empotrado Suelo | Mini Canal | No | Estándar | MICL.01941034/SBR | 19 | 410 | 15/SBR | 34 | 2516 | 216.3371 | 0.37887 | [8 empty] | A04 | 2302 | MICL0.01941034/SBR |  | 2302 |  | 2516 | 2516 | 2516 | H | 1,362 | 1,362 | 1,362 |  | 0.0002083 | 1.724 | 2 | 0.00046183 | [29 empty] | 2288.2 |  | -13.8
Empotrado Suelo | Mini Canal | No | Estándar | MICL.01941034/SDB | 19 | 410 | 15/SDB | 34 | 2516 | 216.3371 | 0.37887 | [8 empty] | A04 | 2302 | MICL0.01941034/SDB |  | 2302 |  | 2516 | 2516 | 2516 | H | 1,362 | 1,362 | 1,362 |  | 0.0002083 | 1.724 | 2 | 0.00046183 | [29 empty] | 2288.2 |  | -13.8
Empotrado Suelo | Mini Canal | No | Estándar | MICL.01941034/SNA | 19 | 410 | 15/SNA | 34 | 2516 | 216.3371 | 0.37887 | [8 empty] | A04 | 2153 | MICL0.01941034/SNA |  | 2153 |  | 2516 | 2516 | 2516 | H | 1,362 | 1,362 | 1,362 |  | 0.0002083 | 1.724 | 2 | 0.00046183 | [29 empty] | 2131.7 |  | -21.3
Empotrado Suelo | Mini Canal | No | Color Jaga | MICL.01941034/SNCklr | 19 | 410 | 15/SNC | 34 | 2516 | 216.3371 | 0.37887 | [8 empty] | A04 | 2329 | MICL0.01941034/SNC |  | 2329 |  | 2516 | 2516 | 2516 | H | 1,362 | 1,362 | 1,362 |  | 0.0002083 | 1.724 | 2 | 0.00046183 | [29 empty] | 2288.2 |  | -40.8
Empotrado Suelo | Mini Canal | No | Estándar | MICL.01941042/DBL | 19 | 410 | 20/DBL | 42 | 3352 | 288.2201 | 0.47242 | [8 empty] | A04 | 2785 | MICL0.01941042/DBL |  | 2785 |  | 3352 | 3352 | 3352 | H | 1,362 | 1,362 | 1,362 |  | 0.0001276 | 1.7219 | 2 | 0.00037661 | [29 empty] | 2797.4 |  | 12.4
Empotrado Suelo | Mini Canal | No | Estándar | MICL.01941042/DBN | 19 | 410 | 20/DBN | 42 | 3214 | 276.3543 | 0.43611 | [8 empty] | A04 | 2461 | MICL0.01941042/DBN |  | 2461 |  | 3214 | 3214 | 3214 | H | 1,362 | 1,362 | 1,362 |  | 0.0001276 | 1.7219 | 2 | 0.00037661 | [29 empty] | 2772.9 |  | 311.9
Empotrado Suelo | Mini Canal | No | Estándar | MICL.01941042/DBR | 19 | 410 | 20/DBR | 42 | 3352 | 288.2201 | 0.47242 | [8 empty] | A04 | 2785 | MICL0.01941042/DBR |  | 2785 |  | 3352 | 3352 | 3352 | H | 1,362 | 1,362 | 1,362 |  | 0.0001276 | 1.7219 | 2 | 0.00037661 | [29 empty] | 2797.4 |  | 12.4
Empotrado Suelo | Mini Canal | No | Estándar | MICL.01941042/DBV | 19 | 410 | 20/DBV | 42 | 3214 | 276.3543 | 0.43611 | [8 empty] | A04 | 2868 | MICL0.01941042/DBV |  | 2868 |  | 3214 | 3214 | 3214 | H | 1,362 | 1,362 | 1,362 |  | 0.0001276 | 1.7219 | 2 | 0.00037661 | [29 empty] | 3199.7 |  | 331.7
Empotrado Suelo | Mini Canal | No | Estándar | MICL.01941042/DDB | 19 | 410 | 20/DDB | 42 | 3352 | 288.2201 | 0.47242 | [8 empty] | A04 | 2785 | MICL0.01941042/DDB |  | 2785 |  | 3352 | 3352 | 3352 | H | 1,362 | 1,362 | 1,362 |  | 0.0001276 | 1.7219 | 2 | 0.00037661 | [29 empty] | 2797.4 |  | 12.4
Empotrado Suelo | Mini Canal | No | Estándar | MICL.01941042/DMN | 19 | 410 | 20/DMN | 42 | 3214 | 276.3543 | 0.43611 | [8 empty] | A04 | 2461 | MICL0.01941042/DMN |  | 2461 |  | 3214 | 3214 | 3214 | H | 1,362 | 1,362 | 1,362 |  | 0.0001276 | 1.7219 | 2 | 0.00037661 | [29 empty] | 2772.9 |  | 311.9
Empotrado Suelo | Mini Canal | No | Estándar | MICL.01941042/DMV | 19 | 410 | 20/DMV | 42 | 3214 | 276.3543 | 0.43611 | [8 empty] | A04 | 2868 | MICL0.01941042/DMV |  | 2868 |  | 3214 | 3214 | 3214 | H | 1,362 | 1,362 | 1,362 |  | 0.0001276 | 1.7219 | 2 | 0.00037661 | [29 empty] | 3199.3 |  | 331.3
Empotrado Suelo | Mini Canal | No | Estándar | MICL.01941042/DNA | 19 | 410 | 20/DNA | 42 | 3352 | 288.2201 | 0.47242 | [8 empty] | A04 | 2725 | MICL0.01941042/DNA |  | 2725 |  | 3352 | 3352 | 3352 | H | 1,362 | 1,362 | 1,362 |  | 0.0001276 | 1.7219 | 2 | 0.00037661 | [29 empty] | 2680.2 |  | -44.8
Empotrado Suelo | Mini Canal | No | Color Jaga | MICL.01941042/DNCklr | 19 | 410 | 20/DNC | 42 | 3352 | 288.2201 | 0.47242 | [8 empty] | A04 | 3005 | MICL0.01941042/DNC |  | 3005 |  | 3352 | 3352 | 3352 | H | 1,362 | 1,362 | 1,362 |  | 0.0001276 | 1.7219 | 2 | 0.00037661 | [29 empty] | 2931.5 |  | -73.5
Empotrado Suelo | Mini Canal | No | Estándar | MICL.01941042/DON | 19 | 410 | 20/DON | 42 | 3214 | 276.3543 | 0.43611 | [8 empty] | A04 | 2461 | MICL0.01941042/DON |  | 2461 |  | 3214 | 3214 | 3214 | H | 1,362 | 1,362 | 1,362 |  | 0.0001276 | 1.7219 | 2 | 0.00037661 | [29 empty] | 2772.9 |  | 311.9
Empotrado Suelo | Mini Canal | No | Estándar | MICL.01941042/DOV | 19 | 410 | 20/DOV | 42 | 3214 | 276.3543 | 0.43611 | [8 empty] | A04 | 2868 | MICL0.01941042/DOV |  | 2868 |  | 3214 | 3214 | 3214 | H | 1,362 | 1,362 | 1,362 |  | 0.0001276 | 1.7219 | 2 | 0.00037661 | [29 empty] | 3199.3 |  | 331.3
Empotrado Suelo | Mini Canal | No | Estándar | MICL.01941042/RBL | 19 | 410 | 20/RBL | 42 | 3456 | 297.1625 | 0.5007 | [8 empty] | A04 | 2785 | MICL0.01941042/RBL |  | 2785 |  | 3456 | 3456 | 3456 | H | 1,362 | 1,362 | 1,362 |  | 0.0001276 | 1.7219 | 2 | 0.00037661 | [29 empty] | 2797.4 |  | 12.4
Empotrado Suelo | Mini Canal | No | Estándar | MICL.01941042/RBN | 19 | 410 | 20/RBN | 42 | 3352 | 288.2201 | 0.47242 | [8 empty] | A04 | 2145 | MICL0.01941042/RBN |  | 2145 |  | 3352 | 3352 | 3352 | H | 1,362 | 1,362 | 1,362 |  | 0.0001276 | 1.7219 | 2 | 0.00037661 | [29 empty] | 2347.8 |  | 202.8
Empotrado Suelo | Mini Canal | No | Estándar | MICL.01941042/RBR | 19 | 410 | 20/RBR | 42 | 3456 | 297.1625 | 0.5007 | [8 empty] | A04 | 2785 | MICL0.01941042/RBR |  | 2785 |  | 3456 | 3456 | 3456 | H | 1,362 | 1,362 | 1,362 |  | 0.0001276 | 1.7219 | 2 | 0.00037661 | [29 empty] | 2797.4 |  | 12.4
Empotrado Suelo | Mini Canal | No | Estándar | MICL.01941042/RBV | 19 | 410 | 20/RBV | 42 | 3352 | 288.2201 | 0.47242 | [8 empty] | A04 | 2486 | MICL0.01941042/RBV |  | 2486 |  | 3352 | 3352 | 3352 | H | 1,362 | 1,362 | 1,362 |  | 0.0001276 | 1.7219 | 2 | 0.00037661 | [29 empty] | 2726.5 |  | 240.5
Empotrado Suelo | Mini Canal | No | Estándar | MICL.01941042/RDB | 19 | 410 | 20/RDB | 42 | 3456 | 297.1625 | 0.5007 | [8 empty] | A04 | 2785 | MICL0.01941042/RDB |  | 2785 |  | 3456 | 3456 | 3456 | H | 1,362 | 1,362 | 1,362 |  | 0.0001276 | 1.7219 | 2 | 0.00037661 | [29 empty] | 2797.4 |  | 12.4
Empotrado Suelo | Mini Canal | No | Estándar | MICL.01941042/RMN | 19 | 410 | 20/RMN | 42 | 3352 | 288.2201 | 0.47242 | [8 empty] | A04 | 2048 | MICL0.01941042/RMN |  | 2048 |  | 3352 | 3352 | 3352 | H | 1,362 | 1,362 | 1,362 |  | 0.0001276 | 1.7219 | 2 | 0.00037661 | [29 empty] | 2216.4 |  | 168.4
Empotrado Suelo | Mini Canal | No | Estándar | MICL.01941042/RMV | 19 | 410 | 20/RMV | 42 | 3352 | 288.2201 | 0.47242 | [8 empty] | A04 | 2321 | MICL0.01941042/RMV |  | 2321 |  | 3352 | 3352 | 3352 | H | 1,362 | 1,362 | 1,362 |  | 0.0001276 | 1.7219 | 2 | 0.00037661 | [29 empty] | 2520.1 |  | 199.1
Empotrado Suelo | Mini Canal | No | Estándar | MICL.01941042/RNA | 19 | 410 | 20/RNA | 42 | 3456 | 297.1625 | 0.5007 | [8 empty] | A04 | 2725 | MICL0.01941042/RNA |  | 2725 |  | 3456 | 3456 | 3456 | H | 1,362 | 1,362 | 1,362 |  | 0.0001276 | 1.7219 | 2 | 0.00037661 | [29 empty] | 2680.2 |  | -44.8
Empotrado Suelo | Mini Canal | No | Estándar | MICL.01941042/RON | 19 | 410 | 20/RON | 42 | 3352 | 288.2201 | 0.47242 | [8 empty] | A04 | 2145 | MICL0.01941042/RON |  | 2145 |  | 3352 | 3352 | 3352 | H | 1,362 | 1,362 | 1,362 |  | 0.0001276 | 1.7219 | 2 | 0.00037661 | [29 empty] | 2347.8 |  | 202.8
Empotrado Suelo | Mini Canal | No | Estándar | MICL.01941042/ROV | 19 | 410 | 20/ROV | 42 | 3352 | 288.2201 | 0.47242 | [8 empty] | A04 | 2486 | MICL0.01941042/ROV |  | 2486 |  | 3352 | 3352 | 3352 | H | 1,362 | 1,362 | 1,362 |  | 0.0001276 | 1.7219 | 2 | 0.00037661 | [29 empty] | 2726.5 |  | 240.5
Empotrado Suelo | Mini Canal | No | Estándar | MICL.01941042/RSS | 19 | 410 | 20/RSS | 42 | 3318 | 285.2966 | 0.46335 | [8 empty] | A04 | 5592 | MICL0.01941042/RSS |  | 5592 |  | 3318 | 3318 | 3318 | H | 1,362 | 1,362 | 1,362 |  | 0.0001276 | 1.7219 | 2 | 0.00037661 | [29 empty] | 6092.9 |  | 500.9
Empotrado Suelo | Mini Canal | No | Estándar | MICL.01941042/SBL | 19 | 410 | 20/SBL | 42 | 3456 | 297.1625 | 0.5007 | [8 empty] | A04 | 2723 | MICL0.01941042/SBL |  | 2723 |  | 3456 | 3456 | 3456 | H | 1,362 | 1,362 | 1,362 |  | 0.0001276 | 1.7219 | 2 | 0.00037661 | [29 empty] | 2672.1 |  | -50.9
Empotrado Suelo | Mini Canal | No | Estándar | MICL.01941042/SBR | 19 | 410 | 20/SBR | 42 | 3456 | 297.1625 | 0.5007 | [8 empty] | A04 | 2723 | MICL0.01941042/SBR |  | 2723 |  | 3456 | 3456 | 3456 | H | 1,362 | 1,362 | 1,362 |  | 0.0001276 | 1.7219 | 2 | 0.00037661 | [29 empty] | 2672.1 |  | -50.9
Empotrado Suelo | Mini Canal | No | Estándar | MICL.01941042/SDB | 19 | 410 | 20/SDB | 42 | 3456 | 297.1625 | 0.5007 | [8 empty] | A04 | 2723 | MICL0.01941042/SDB |  | 2723 |  | 3456 | 3456 | 3456 | H | 1,362 | 1,362 | 1,362 |  | 0.0001276 | 1.7219 | 2 | 0.00037661 | [29 empty] | 2672.1 |  | -50.9
Empotrado Suelo | Mini Canal | No | Estándar | MICL.01941042/SNA | 19 | 410 | 20/SNA | 42 | 3456 | 297.1625 | 0.5007 | [8 empty] | A04 | 2534 | MICL0.01941042/SNA |  | 2534 |  | 3456 | 3456 | 3456 | H | 1,362 | 1,362 | 1,362 |  | 0.0001276 | 1.7219 | 2 | 0.00037661 | [29 empty] | 2490.5 |  | -43.5
Empotrado Suelo | Mini Canal | No | Color Jaga | MICL.01941042/SNCklr | 19 | 410 | 20/SNC | 42 | 3456 | 297.1625 | 0.5007 | [8 empty] | A04 | 2752 | MICL0.01941042/SNC |  | 2752 |  | 3456 | 3456 | 3456 | H | 1,362 | 1,362 | 1,362 |  | 0.0001276 | 1.7219 | 2 | 0.00037661 | [29 empty] | 2685.6 |  | -66.4
Empotrado Suelo | Mini Canal | No | Estándar | MICL.01943026/DBL | 19 | 430 | 10/DBL | 26 | 1897 | 163.1126 | 0.31296 | [8 empty] | A04 | 2018 | MICL0.01943026/DBL |  | 2018 |  | 1897 | 1897 | 1897 | H | 1,362 | 1,362 | 1,362 |  | 0.0003969 | 1.7346 | 2 | 0.00036735 | [29 empty] | 1968 |  | -50
Empotrado Suelo | Mini Canal | No | Estándar | MICL.01943026/DBN | 19 | 430 | 10/DBN | 26 | 1819 | 156.4058 | 0.28999 | [8 empty] | A04 | 1877 | MICL0.01943026/DBN |  | 1877 |  | 1819 | 1819 | 1819 | H | 1,362 | 1,362 | 1,362 |  | 0.0003969 | 1.7346 | 2 | 0.00036735 | [29 empty] | 2071.5 |  | 194.5
Empotrado Suelo | Mini Canal | No | Estándar | MICL.01943026/DBR | 19 | 430 | 10/DBR | 26 | 1897 | 163.1126 | 0.31296 | [8 empty] | A04 | 2018 | MICL0.01943026/DBR |  | 2018 |  | 1897 | 1897 | 1897 | H | 1,362 | 1,362 | 1,362 |  | 0.0003969 | 1.7346 | 2 | 0.00036735 | [29 empty] | 1968 |  | -50
Empotrado Suelo | Mini Canal | No | Estándar | MICL.01943026/DBV | 19 | 430 | 10/DBV | 26 | 1819 | 156.4058 | 0.28999 | [8 empty] | A04 | 2113 | MICL0.01943026/DBV |  | 2113 |  | 1819 | 1819 | 1819 | H | 1,362 | 1,362 | 1,362 |  | 0.0003969 | 1.7346 | 2 | 0.00036735 | [29 empty] | 2320 |  | 207
Empotrado Suelo | Mini Canal | No | Estándar | MICL.01943026/DDB | 19 | 430 | 10/DDB | 26 | 1897 | 163.1126 | 0.31296 | [8 empty] | A04 | 2018 | MICL0.01943026/DDB |  | 2018 |  | 1897 | 1897 | 1897 | H | 1,362 | 1,362 | 1,362 |  | 0.0003969 | 1.7346 | 2 | 0.00036735 | [29 empty] | 1968 |  | -50
Empotrado Suelo | Mini Canal | No | Estándar | MICL.01943026/DMN | 19 | 430 | 10/DMN | 26 | 1819 | 156.4058 | 0.28999 | [8 empty] | A04 | 1877 | MICL0.01943026/DMN |  | 1877 |  | 1819 | 1819 | 1819 | H | 1,362 | 1,362 | 1,362 |  | 0.0003969 | 1.7346 | 2 | 0.00036735 | [29 empty] | 2071.3 |  | 194.3
Empotrado Suelo | Mini Canal | No | Estándar | MICL.01943026/DMV | 19 | 430 | 10/DMV | 26 | 1819 | 156.4058 | 0.28999 | [8 empty] | A04 | 2113 | MICL0.01943026/DMV |  | 2113 |  | 1819 | 1819 | 1819 | H | 1,362 | 1,362 | 1,362 |  | 0.0003969 | 1.7346 | 2 | 0.00036735 | [29 empty] | 2320 |  | 207
Empotrado Suelo | Mini Canal | No | Estándar | MICL.01943026/DNA | 19 | 430 | 10/DNA | 26 | 1897 | 163.1126 | 0.31296 | [8 empty] | A04 | 1975 | MICL0.01943026/DNA |  | 1975 |  | 1897 | 1897 | 1897 | H | 1,362 | 1,362 | 1,362 |  | 0.0003969 | 1.7346 | 2 | 0.00036735 | [29 empty] | 1916.2 |  | -58.8
Empotrado Suelo | Mini Canal | No | Color Jaga | MICL.01943026/DNCklr | 19 | 430 | 10/DNC | 26 | 1897 | 163.1126 | 0.31296 | [8 empty] | A04 | 2176 | MICL0.01943026/DNC |  | 2176 |  | 1897 | 1897 | 1897 | H | 1,362 | 1,362 | 1,362 |  | 0.0003969 | 1.7346 | 2 | 0.00036735 | [29 empty] | 2096.2 |  | -79.8
Empotrado Suelo | Mini Canal | No | Estándar | MICL.01943026/DON | 19 | 430 | 10/DON | 26 | 1819 | 156.4058 | 0.28999 | [8 empty] | A04 | 1877 | MICL0.01943026/DON |  | 1877 |  | 1819 | 1819 | 1819 | H | 1,362 | 1,362 | 1,362 |  | 0.0003969 | 1.7346 | 2 | 0.00036735 | [29 empty] | 2071.3 |  | 194.3
Empotrado Suelo | Mini Canal | No | Estándar | MICL.01943026/DOV | 19 | 430 | 10/DOV | 26 | 1819 | 156.4058 | 0.28999 | [8 empty] | A04 | 2113 | MICL0.01943026/DOV |  | 2113 |  | 1819 | 1819 | 1819 | H | 1,362 | 1,362 | 1,362 |  | 0.0003969 | 1.7346 | 2 | 0.00036735 | [29 empty] | 2320 |  | 207
Empotrado Suelo | Mini Canal | No | Estándar | MICL.01943026/RBL | 19 | 430 | 10/RBL | 26 | 1956 | 168.1857 | 0.33086 | [8 empty] | A04 | 2018 | MICL0.01943026/RBL |  | 2018 |  | 1956 | 1956 | 1956 | H | 1,362 | 1,362 | 1,362 |  | 0.0003969 | 1.7346 | 2 | 0.00036735 | [29 empty] | 1968 |  | -50
Empotrado Suelo | Mini Canal | No | Estándar | MICL.01943026/RBN | 19 | 430 | 10/RBN | 26 | 1897 | 163.1126 | 0.31296 | [8 empty] | A04 | 1611 | MICL0.01943026/RBN |  | 1611 |  | 1897 | 1897 | 1897 | H | 1,362 | 1,362 | 1,362 |  | 0.0003969 | 1.7346 | 2 | 0.00036735 | [29 empty] | 1729.1 |  | 118.1
Empotrado Suelo | Mini Canal | No | Estándar | MICL.01943026/RBR | 19 | 430 | 10/RBR | 26 | 1956 | 168.1857 | 0.33086 | [8 empty] | A04 | 2018 | MICL0.01943026/RBR |  | 2018 |  | 1956 | 1956 | 1956 | H | 1,362 | 1,362 | 1,362 |  | 0.0003969 | 1.7346 | 2 | 0.00036735 | [29 empty] | 1968 |  | -50
Empotrado Suelo | Mini Canal | No | Estándar | MICL.01943026/RBV | 19 | 430 | 10/RBV | 26 | 1897 | 163.1126 | 0.31296 | [8 empty] | A04 | 1828 | MICL0.01943026/RBV |  | 1828 |  | 1897 | 1897 | 1897 | H | 1,362 | 1,362 | 1,362 |  | 0.0003969 | 1.7346 | 2 | 0.00036735 | [29 empty] | 1971.1 |  | 143.1
Empotrado Suelo | Mini Canal | No | Estándar | MICL.01943026/RDB | 19 | 430 | 10/RDB | 26 | 1956 | 168.1857 | 0.33086 | [8 empty] | A04 | 2018 | MICL0.01943026/RDB |  | 2018 |  | 1956 | 1956 | 1956 | H | 1,362 | 1,362 | 1,362 |  | 0.0003969 | 1.7346 | 2 | 0.00036735 | [29 empty] | 1968 |  | -50
Empotrado Suelo | Mini Canal | No | Estándar | MICL.01943026/RMN | 19 | 430 | 10/RMN | 26 | 1897 | 163.1126 | 0.31296 | [8 empty] | A04 | 1540 | MICL0.01943026/RMN |  | 1540 |  | 1897 | 1897 | 1897 | H | 1,362 | 1,362 | 1,362 |  | 0.0003969 | 1.7346 | 2 | 0.00036735 | [29 empty] | 1643.1 |  | 103.1
Empotrado Suelo | Mini Canal | No | Estándar | MICL.01943026/RMV | 19 | 430 | 10/RMV | 26 | 1897 | 163.1126 | 0.31296 | [8 empty] | A04 | 1756 | MICL0.01943026/RMV |  | 1756 |  | 1897 | 1897 | 1897 | H | 1,362 | 1,362 | 1,362 |  | 0.0003969 | 1.7346 | 2 | 0.00036735 | [29 empty] | 1885.2 |  | 129.2
Empotrado Suelo | Mini Canal | No | Estándar | MICL.01943026/RNA | 19 | 430 | 10/RNA | 26 | 1956 | 168.1857 | 0.33086 | [8 empty] | A04 | 1975 | MICL0.01943026/RNA |  | 1975 |  | 1956 | 1956 | 1956 | H | 1,362 | 1,362 | 1,362 |  | 0.0003969 | 1.7346 | 2 | 0.00036735 | [29 empty] | 1916.2 |  | -58.8
Empotrado Suelo | Mini Canal | No | Estándar | MICL.01943026/RON | 19 | 430 | 10/RON | 26 | 1897 | 163.1126 | 0.31296 | [8 empty] | A04 | 1611 | MICL0.01943026/RON |  | 1611 |  | 1897 | 1897 | 1897 | H | 1,362 | 1,362 | 1,362 |  | 0.0003969 | 1.7346 | 2 | 0.00036735 | [29 empty] | 1729.1 |  | 118.1
Empotrado Suelo | Mini Canal | No | Estándar | MICL.01943026/ROV | 19 | 430 | 10/ROV | 26 | 1897 | 163.1126 | 0.31296 | [8 empty] | A04 | 1828 | MICL0.01943026/ROV |  | 1828 |  | 1897 | 1897 | 1897 | H | 1,362 | 1,362 | 1,362 |  | 0.0003969 | 1.7346 | 2 | 0.00036735 | [29 empty] | 1971.1 |  | 143.1
Empotrado Suelo | Mini Canal | No | Estándar | MICL.01943026/RSS | 19 | 430 | 10/RSS | 26 | 1878 | 161.4789 | 0.30729 | [8 empty] | A04 | 3748 | MICL0.01943026/RSS |  | 3748 |  | 1878 | 1878 | 1878 | H | 1,362 | 1,362 | 1,362 |  | 0.0003969 | 1.7346 | 2 | 0.00036735 | [29 empty] | 4049 |  | 301
Empotrado Suelo | Mini Canal | No | Estándar | MICL.01943026/SBL | 19 | 430 | 10/SBL | 26 | 1956 | 168.1857 | 0.33086 | [8 empty] | A04 | 1934 | MICL0.01943026/SBL |  | 1934 |  | 1956 | 1956 | 1956 | H | 1,362 | 1,362 | 1,362 |  | 0.0003969 | 1.7346 | 2 | 0.00036735 | [29 empty] | 1868.4 |  | -65.6
Empotrado Suelo | Mini Canal | No | Estándar | MICL.01943026/SBR | 19 | 430 | 10/SBR | 26 | 1956 | 168.1857 | 0.33086 | [8 empty] | A04 | 1934 | MICL0.01943026/SBR |  | 1934 |  | 1956 | 1956 | 1956 | H | 1,362 | 1,362 | 1,362 |  | 0.0003969 | 1.7346 | 2 | 0.00036735 | [29 empty] | 1868.4 |  | -65.6
Empotrado Suelo | Mini Canal | No | Estándar | MICL.01943026/SDB | 19 | 430 | 10/SDB | 26 | 1956 | 168.1857 | 0.33086 | [8 empty] | A04 | 1934 | MICL0.01943026/SDB |  | 1934 |  | 1956 | 1956 | 1956 | H | 1,362 | 1,362 | 1,362 |  | 0.0003969 | 1.7346 | 2 | 0.00036735 | [29 empty] | 1868.4 |  | -65.6
Empotrado Suelo | Mini Canal | No | Estándar | MICL.01943026/SNA | 19 | 430 | 10/SNA | 26 | 1956 | 168.1857 | 0.33086 | [8 empty] | A04 | 1817 | MICL0.01943026/SNA |  | 1817 |  | 1956 | 1956 | 1956 | H | 1,362 | 1,362 | 1,362 |  | 0.0003969 | 1.7346 | 2 | 0.00036735 | [29 empty] | 1765 |  | -52
Empotrado Suelo | Mini Canal | No | Color Jaga | MICL.01943026/SNCklr | 19 | 430 | 10/SNC | 26 | 1956 | 168.1857 | 0.33086 | [8 empty] | A04 | 1961 | MICL0.01943026/SNC |  | 1961 |  | 1956 | 1956 | 1956 | H | 1,362 | 1,362 | 1,362 |  | 0.0003969 | 1.7346 | 2 | 0.00036735 | [29 empty] | 1889.2 |  | -71.8
Empotrado Suelo | Mini Canal | No | Estándar | MICL.01943034/DBL | 19 | 430 | 15/DBL | 34 | 2570 | 220.9802 | 0.40328 | [8 empty] | A04 | 2568 | MICL0.01943034/DBL |  | 2568 |  | 2570 | 2570 | 2570 | H | 1,362 | 1,362 | 1,362 |  | 0.0002083 | 1.724 | 2 | 0.00046183 | [29 empty] | 2541.9 |  | -26.1
Empotrado Suelo | Mini Canal | No | Estándar | MICL.01943034/DBN | 19 | 430 | 15/DBN | 34 | 2464 | 211.8659 | 0.37266 | [8 empty] | A04 | 2234 | MICL0.01943034/DBN |  | 2234 |  | 2464 | 2464 | 2464 | H | 1,362 | 1,362 | 1,362 |  | 0.0002083 | 1.724 | 2 | 0.00046183 | [29 empty] | 2533.9 |  | 299.9
Empotrado Suelo | Mini Canal | No | Estándar | MICL.01943034/DBR | 19 | 430 | 15/DBR | 34 | 2570 | 220.9802 | 0.40328 | [8 empty] | A04 | 2568 | MICL0.01943034/DBR |  | 2568 |  | 2570 | 2570 | 2570 | H | 1,362 | 1,362 | 1,362 |  | 0.0002083 | 1.724 | 2 | 0.00046183 | [29 empty] | 2541.9 |  | -26.1
Empotrado Suelo | Mini Canal | No | Estándar | MICL.01943034/DBV | 19 | 430 | 15/DBV | 34 | 2464 | 211.8659 | 0.37266 | [8 empty] | A04 | 2566 | MICL0.01943034/DBV |  | 2566 |  | 2464 | 2464 | 2464 | H | 1,362 | 1,362 | 1,362 |  | 0.0002083 | 1.724 | 2 | 0.00046183 | [29 empty] | 2883.5 |  | 317.5
Empotrado Suelo | Mini Canal | No | Estándar | MICL.01943034/DDB | 19 | 430 | 15/DDB | 34 | 2570 | 220.9802 | 0.40328 | [8 empty] | A04 | 2568 | MICL0.01943034/DDB |  | 2568 |  | 2570 | 2570 | 2570 | H | 1,362 | 1,362 | 1,362 |  | 0.0002083 | 1.724 | 2 | 0.00046183 | [29 empty] | 2541.9 |  | -26.1
Empotrado Suelo | Mini Canal | No | Estándar | MICL.01943034/DMN | 19 | 430 | 15/DMN | 34 | 2464 | 211.8659 | 0.37266 | [8 empty] | A04 | 2234 | MICL0.01943034/DMN |  | 2234 |  | 2464 | 2464 | 2464 | H | 1,362 | 1,362 | 1,362 |  | 0.0002083 | 1.724 | 2 | 0.00046183 | [29 empty] | 2534.1 |  | 300.1
Empotrado Suelo | Mini Canal | No | Estándar | MICL.01943034/DMV | 19 | 430 | 15/DMV | 34 | 2464 | 211.8659 | 0.37266 | [8 empty] | A04 | 2566 | MICL0.01943034/DMV |  | 2566 |  | 2464 | 2464 | 2464 | H | 1,362 | 1,362 | 1,362 |  | 0.0002083 | 1.724 | 2 | 0.00046183 | [29 empty] | 2883.6 |  | 317.6
Empotrado Suelo | Mini Canal | No | Estándar | MICL.01943034/DNA | 19 | 430 | 15/DNA | 34 | 2570 | 220.9802 | 0.40328 | [8 empty] | A04 | 2511 | MICL0.01943034/DNA |  | 2511 |  | 2570 | 2570 | 2570 | H | 1,362 | 1,362 | 1,362 |  | 0.0002083 | 1.724 | 2 | 0.00046183 | [29 empty] | 2475.1 |  | -35.9
Empotrado Suelo | Mini Canal | No | Color Jaga | MICL.01943034/DNCklr | 19 | 430 | 15/DNC | 34 | 2570 | 220.9802 | 0.40328 | [8 empty] | A04 | 2784 | MICL0.01943034/DNC |  | 2784 |  | 2570 | 2570 | 2570 | H | 1,362 | 1,362 | 1,362 |  | 0.0002083 | 1.724 | 2 | 0.00046183 | [29 empty] | 2719.5 |  | -64.5
Empotrado Suelo | Mini Canal | No | Estándar | MICL.01943034/DON | 19 | 430 | 15/DON | 34 | 2464 | 211.8659 | 0.37266 | [8 empty] | A04 | 2234 | MICL0.01943034/DON |  | 2234 |  | 2464 | 2464 | 2464 | H | 1,362 | 1,362 | 1,362 |  | 0.0002083 | 1.724 | 2 | 0.00046183 | [29 empty] | 2534.1 |  | 300.1
Empotrado Suelo | Mini Canal | No | Estándar | MICL.01943034/DOV | 19 | 430 | 15/DOV | 34 | 2464 | 211.8659 | 0.37266 | [8 empty] | A04 | 2566 | MICL0.01943034/DOV |  | 2566 |  | 2464 | 2464 | 2464 | H | 1,362 | 1,362 | 1,362 |  | 0.0002083 | 1.724 | 2 | 0.00046183 | [29 empty] | 2883.6 |  | 317.6
Empotrado Suelo | Mini Canal | No | Estándar | MICL.01943034/RBL | 19 | 430 | 15/RBL | 34 | 2649 | 227.773 | 0.42684 | [8 empty] | A04 | 2568 | MICL0.01943034/RBL |  | 2568 |  | 2649 | 2649 | 2649 | H | 1,362 | 1,362 | 1,362 |  | 0.0002083 | 1.724 | 2 | 0.00046183 | [29 empty] | 2541.9 |  | -26.1
Empotrado Suelo | Mini Canal | No | Estándar | MICL.01943034/RBN | 19 | 430 | 15/RBN | 34 | 2570 | 220.9802 | 0.40328 | [8 empty] | A04 | 1936 | MICL0.01943034/RBN |  | 1936 |  | 2570 | 2570 | 2570 | H | 1,362 | 1,362 | 1,362 |  | 0.0002083 | 1.724 | 2 | 0.00046183 | [29 empty] | 2134.9 |  | 198.9
Empotrado Suelo | Mini Canal | No | Estándar | MICL.01943034/RBR | 19 | 430 | 15/RBR | 34 | 2649 | 227.773 | 0.42684 | [8 empty] | A04 | 2568 | MICL0.01943034/RBR |  | 2568 |  | 2649 | 2649 | 2649 | H | 1,362 | 1,362 | 1,362 |  | 0.0002083 | 1.724 | 2 | 0.00046183 | [29 empty] | 2541.9 |  | -26.1
Empotrado Suelo | Mini Canal | No | Estándar | MICL.01943034/RBV | 19 | 430 | 15/RBV | 34 | 2570 | 220.9802 | 0.40328 | [8 empty] | A04 | 2223 | MICL0.01943034/RBV |  | 2223 |  | 2570 | 2570 | 2570 | H | 1,362 | 1,362 | 1,362 |  | 0.0002083 | 1.724 | 2 | 0.00046183 | [29 empty] | 2455.9 |  | 232.9
Empotrado Suelo | Mini Canal | No | Estándar | MICL.01943034/RDB | 19 | 430 | 15/RDB | 34 | 2649 | 227.773 | 0.42684 | [8 empty] | A04 | 2568 | MICL0.01943034/RDB |  | 2568 |  | 2649 | 2649 | 2649 | H | 1,362 | 1,362 | 1,362 |  | 0.0002083 | 1.724 | 2 | 0.00046183 | [29 empty] | 2541.9 |  | -26.1
Empotrado Suelo | Mini Canal | No | Estándar | MICL.01943034/RMN | 19 | 430 | 15/RMN | 34 | 2570 | 220.9802 | 0.40328 | [8 empty] | A04 | 1848 | MICL0.01943034/RMN |  | 1848 |  | 2570 | 2570 | 2570 | H | 1,362 | 1,362 | 1,362 |  | 0.0002083 | 1.724 | 2 | 0.00046183 | [29 empty] | 2024.3 |  | 176.3
Empotrado Suelo | Mini Canal | No | Estándar | MICL.01943034/RMV | 19 | 430 | 15/RMV | 34 | 2570 | 220.9802 | 0.40328 | [8 empty] | A04 | 2078 | MICL0.01943034/RMV |  | 2078 |  | 2570 | 2570 | 2570 | H | 1,362 | 1,362 | 1,362 |  | 0.0002083 | 1.724 | 2 | 0.00046183 | [29 empty] | 2280.6 |  | 202.6
Empotrado Suelo | Mini Canal | No | Estándar | MICL.01943034/RNA | 19 | 430 | 15/RNA | 34 | 2649 | 227.773 | 0.42684 | [8 empty] | A04 | 2511 | MICL0.01943034/RNA |  | 2511 |  | 2649 | 2649 | 2649 | H | 1,362 | 1,362 | 1,362 |  | 0.0002083 | 1.724 | 2 | 0.00046183 | [29 empty] | 2475.1 |  | -35.9
Empotrado Suelo | Mini Canal | No | Estándar | MICL.01943034/RON | 19 | 430 | 15/RON | 34 | 2570 | 220.9802 | 0.40328 | [8 empty] | A04 | 1936 | MICL0.01943034/RON |  | 1936 |  | 2570 | 2570 | 2570 | H | 1,362 | 1,362 | 1,362 |  | 0.0002083 | 1.724 | 2 | 0.00046183 | [29 empty] | 2134.9 |  | 198.9
Empotrado Suelo | Mini Canal | No | Estándar | MICL.01943034/ROV | 19 | 430 | 15/ROV | 34 | 2570 | 220.9802 | 0.40328 | [8 empty] | A04 | 2223 | MICL0.01943034/ROV |  | 2223 |  | 2570 | 2570 | 2570 | H | 1,362 | 1,362 | 1,362 |  | 0.0002083 | 1.724 | 2 | 0.00046183 | [29 empty] | 2455.9 |  | 232.9
Empotrado Suelo | Mini Canal | No | Estándar | MICL.01943034/RSS | 19 | 430 | 15/RSS | 34 | 2543 | 218.6586 | 0.39537 | [8 empty] | A04 | 4634 | MICL0.01943034/RSS |  | 4634 |  | 2543 | 2543 | 2543 | H | 1,362 | 1,362 | 1,362 |  | 0.0002083 | 1.724 | 2 | 0.00046183 | [29 empty] | 5054.5 |  | 420.5
Empotrado Suelo | Mini Canal | No | Estándar | MICL.01943034/SBL | 19 | 430 | 15/SBL | 34 | 2649 | 227.773 | 0.42684 | [8 empty] | A04 | 2397 | MICL0.01943034/SBL |  | 2397 |  | 2649 | 2649 | 2649 | H | 1,362 | 1,362 | 1,362 |  | 0.0002083 | 1.724 | 2 | 0.00046183 | [29 empty] | 2384.9 |  | -12.1
Empotrado Suelo | Mini Canal | No | Estándar | MICL.01943034/SBR | 19 | 430 | 15/SBR | 34 | 2649 | 227.773 | 0.42684 | [8 empty] | A04 | 2397 | MICL0.01943034/SBR |  | 2397 |  | 2649 | 2649 | 2649 | H | 1,362 | 1,362 | 1,362 |  | 0.0002083 | 1.724 | 2 | 0.00046183 | [29 empty] | 2384.9 |  | -12.1
Empotrado Suelo | Mini Canal | No | Estándar | MICL.01943034/SDB | 19 | 430 | 15/SDB | 34 | 2649 | 227.773 | 0.42684 | [8 empty] | A04 | 2397 | MICL0.01943034/SDB |  | 2397 |  | 2649 | 2649 | 2649 | H | 1,362 | 1,362 | 1,362 |  | 0.0002083 | 1.724 | 2 | 0.00046183 | [29 empty] | 2384.9 |  | -12.1
Empotrado Suelo | Mini Canal | No | Estándar | MICL.01943034/SNA | 19 | 430 | 15/SNA | 34 | 2649 | 227.773 | 0.42684 | [8 empty] | A04 | 2241 | MICL0.01943034/SNA |  | 2241 |  | 2649 | 2649 | 2649 | H | 1,362 | 1,362 | 1,362 |  | 0.0002083 | 1.724 | 2 | 0.00046183 | [29 empty] | 2220.9 |  | -20.1
Empotrado Suelo | Mini Canal | No | Color Jaga | MICL.01943034/SNCklr | 19 | 430 | 15/SNC | 34 | 2649 | 227.773 | 0.42684 | [8 empty] | A04 | 2425 | MICL0.01943034/SNC |  | 2425 |  | 2649 | 2649 | 2649 | H | 1,362 | 1,362 | 1,362 |  | 0.0002083 | 1.724 | 2 | 0.00046183 | [29 empty] | 2384.9 |  | -40.1
Empotrado Suelo | Mini Canal | No | Estándar | MICL.01943042/DBL | 19 | 430 | 20/DBL | 42 | 3529 | 303.4394 | 0.53041 | [8 empty] | A04 | 2902 | MICL0.01943042/DBL |  | 2902 |  | 3529 | 3529 | 3529 | H | 1,362 | 1,362 | 1,362 |  | 0.0001276 | 1.7219 | 2 | 0.00037661 | [29 empty] | 2919.5 |  | 17.5
Empotrado Suelo | Mini Canal | No | Estándar | MICL.01943042/DBN | 19 | 430 | 20/DBN | 42 | 3383 | 290.8856 | 0.4895 | [8 empty] | A04 | 2563 | MICL0.01943042/DBN |  | 2563 |  | 3383 | 3383 | 3383 | H | 1,362 | 1,362 | 1,362 |  | 0.0001276 | 1.7219 | 2 | 0.00037661 | [29 empty] | 2894.1 |  | 331.1
Empotrado Suelo | Mini Canal | No | Estándar | MICL.01943042/DBR | 19 | 430 | 20/DBR | 42 | 3529 | 303.4394 | 0.53041 | [8 empty] | A04 | 2902 | MICL0.01943042/DBR |  | 2902 |  | 3529 | 3529 | 3529 | H | 1,362 | 1,362 | 1,362 |  | 0.0001276 | 1.7219 | 2 | 0.00037661 | [29 empty] | 2919.5 |  | 17.5
Empotrado Suelo | Mini Canal | No | Estándar | MICL.01943042/DBV | 19 | 430 | 20/DBV | 42 | 3383 | 290.8856 | 0.4895 | [8 empty] | A04 | 2989 | MICL0.01943042/DBV |  | 2989 |  | 3383 | 3383 | 3383 | H | 1,362 | 1,362 | 1,362 |  | 0.0001276 | 1.7219 | 2 | 0.00037661 | [29 empty] | 3341.7 |  | 352.7
Empotrado Suelo | Mini Canal | No | Estándar | MICL.01943042/DDB | 19 | 430 | 20/DDB | 42 | 3529 | 303.4394 | 0.53041 | [8 empty] | A04 | 2902 | MICL0.01943042/DDB |  | 2902 |  | 3529 | 3529 | 3529 | H | 1,362 | 1,362 | 1,362 |  | 0.0001276 | 1.7219 | 2 | 0.00037661 | [29 empty] | 2919.5 |  | 17.5
Empotrado Suelo | Mini Canal | No | Estándar | MICL.01943042/DMN | 19 | 430 | 20/DMN | 42 | 3383 | 290.8856 | 0.4895 | [8 empty] | A04 | 2562 | MICL0.01943042/DMN |  | 2562 |  | 3383 | 3383 | 3383 | H | 1,362 | 1,362 | 1,362 |  | 0.0001276 | 1.7219 | 2 | 0.00037661 | [29 empty] | 2894.1 |  | 332.1
Empotrado Suelo | Mini Canal | No | Estándar | MICL.01943042/DMV | 19 | 430 | 20/DMV | 42 | 3383 | 290.8856 | 0.4895 | [8 empty] | A04 | 2989 | MICL0.01943042/DMV |  | 2989 |  | 3383 | 3383 | 3383 | H | 1,362 | 1,362 | 1,362 |  | 0.0001276 | 1.7219 | 2 | 0.00037661 | [29 empty] | 3341.4 |  | 352.4
Empotrado Suelo | Mini Canal | No | Estándar | MICL.01943042/DNA | 19 | 430 | 20/DNA | 42 | 3529 | 303.4394 | 0.53041 | [8 empty] | A04 | 2839 | MICL0.01943042/DNA |  | 2839 |  | 3529 | 3529 | 3529 | H | 1,362 | 1,362 | 1,362 |  | 0.0001276 | 1.7219 | 2 | 0.00037661 | [29 empty] | 2796.9 |  | -42.1
Empotrado Suelo | Mini Canal | No | Color Jaga | MICL.01943042/DNCklr | 19 | 430 | 20/DNC | 42 | 3529 | 303.4394 | 0.53041 | [8 empty] | A04 | 3133 | MICL0.01943042/DNC |  | 3133 |  | 3529 | 3529 | 3529 | H | 1,362 | 1,362 | 1,362 |  | 0.0001276 | 1.7219 | 2 | 0.00037661 | [29 empty] | 3060.5 |  | -72.5
Empotrado Suelo | Mini Canal | No | Estándar | MICL.01943042/DON | 19 | 430 | 20/DON | 42 | 3383 | 290.8856 | 0.4895 | [8 empty] | A04 | 2562 | MICL0.01943042/DON |  | 2562 |  | 3383 | 3383 | 3383 | H | 1,362 | 1,362 | 1,362 |  | 0.0001276 | 1.7219 | 2 | 0.00037661 | [29 empty] | 2894.1 |  | 332.1
Empotrado Suelo | Mini Canal | No | Estándar | MICL.01943042/DOV | 19 | 430 | 20/DOV | 42 | 3383 | 290.8856 | 0.4895 | [8 empty] | A04 | 2989 | MICL0.01943042/DOV |  | 2989 |  | 3383 | 3383 | 3383 | H | 1,362 | 1,362 | 1,362 |  | 0.0001276 | 1.7219 | 2 | 0.00037661 | [29 empty] | 3341.4 |  | 352.4
Empotrado Suelo | Mini Canal | No | Estándar | MICL.01943042/RBL | 19 | 430 | 20/RBL | 42 | 3638 | 312.8117 | 0.56198 | [8 empty] | A04 | 2902 | MICL0.01943042/RBL |  | 2902 |  | 3638 | 3638 | 3638 | H | 1,362 | 1,362 | 1,362 |  | 0.0001276 | 1.7219 | 2 | 0.00037661 | [29 empty] | 2919.5 |  | 17.5
Empotrado Suelo | Mini Canal | No | Estándar | MICL.01943042/RBN | 19 | 430 | 20/RBN | 42 | 3529 | 303.4394 | 0.53041 | [8 empty] | A04 | 2231 | MICL0.01943042/RBN |  | 2231 |  | 3529 | 3529 | 3529 | H | 1,362 | 1,362 | 1,362 |  | 0.0001276 | 1.7219 | 2 | 0.00037661 | [29 empty] | 2448 |  | 217
Empotrado Suelo | Mini Canal | No | Estándar | MICL.01943042/RBR | 19 | 430 | 20/RBR | 42 | 3638 | 312.8117 | 0.56198 | [8 empty] | A04 | 2902 | MICL0.01943042/RBR |  | 2902 |  | 3638 | 3638 | 3638 | H | 1,362 | 1,362 | 1,362 |  | 0.0001276 | 1.7219 | 2 | 0.00037661 | [29 empty] | 2919.5 |  | 17.5
Empotrado Suelo | Mini Canal | No | Estándar | MICL.01943042/RBV | 19 | 430 | 20/RBV | 42 | 3529 | 303.4394 | 0.53041 | [8 empty] | A04 | 2589 | MICL0.01943042/RBV |  | 2589 |  | 3529 | 3529 | 3529 | H | 1,362 | 1,362 | 1,362 |  | 0.0001276 | 1.7219 | 2 | 0.00037661 | [29 empty] | 2845.5 |  | 256.5
Empotrado Suelo | Mini Canal | No | Estándar | MICL.01943042/RDB | 19 | 430 | 20/RDB | 42 | 3638 | 312.8117 | 0.56198 | [8 empty] | A04 | 2902 | MICL0.01943042/RDB |  | 2902 |  | 3638 | 3638 | 3638 | H | 1,362 | 1,362 | 1,362 |  | 0.0001276 | 1.7219 | 2 | 0.00037661 | [29 empty] | 2919.5 |  | 17.5
Empotrado Suelo | Mini Canal | No | Estándar | MICL.01943042/RMN | 19 | 430 | 20/RMN | 42 | 3529 | 303.4394 | 0.53041 | [8 empty] | A04 | 2130 | MICL0.01943042/RMN |  | 2130 |  | 3529 | 3529 | 3529 | H | 1,362 | 1,362 | 1,362 |  | 0.0001276 | 1.7219 | 2 | 0.00037661 | [29 empty] | 2310.4 |  | 180.4
Empotrado Suelo | Mini Canal | No | Estándar | MICL.01943042/RMV | 19 | 430 | 20/RMV | 42 | 3529 | 303.4394 | 0.53041 | [8 empty] | A04 | 2416 | MICL0.01943042/RMV |  | 2416 |  | 3529 | 3529 | 3529 | H | 1,362 | 1,362 | 1,362 |  | 0.0001276 | 1.7219 | 2 | 0.00037661 | [29 empty] | 2628.9 |  | 212.9
Empotrado Suelo | Mini Canal | No | Estándar | MICL.01943042/RNA | 19 | 430 | 20/RNA | 42 | 3638 | 312.8117 | 0.56198 | [8 empty] | A04 | 2839 | MICL0.01943042/RNA |  | 2839 |  | 3638 | 3638 | 3638 | H | 1,362 | 1,362 | 1,362 |  | 0.0001276 | 1.7219 | 2 | 0.00037661 | [29 empty] | 2796.9 |  | -42.1
Empotrado Suelo | Mini Canal | No | Estándar | MICL.01943042/RON | 19 | 430 | 20/RON | 42 | 3529 | 303.4394 | 0.53041 | [8 empty] | A04 | 2231 | MICL0.01943042/RON |  | 2231 |  | 3529 | 3529 | 3529 | H | 1,362 | 1,362 | 1,362 |  | 0.0001276 | 1.7219 | 2 | 0.00037661 | [29 empty] | 2448 |  | 217
Empotrado Suelo | Mini Canal | No | Estándar | MICL.01943042/ROV | 19 | 430 | 20/ROV | 42 | 3529 | 303.4394 | 0.53041 | [8 empty] | A04 | 2589 | MICL0.01943042/ROV |  | 2589 |  | 3529 | 3529 | 3529 | H | 1,362 | 1,362 | 1,362 |  | 0.0001276 | 1.7219 | 2 | 0.00037661 | [29 empty] | 2845.5 |  | 256.5
Empotrado Suelo | Mini Canal | No | Estándar | MICL.01943042/RSS | 19 | 430 | 20/RSS | 42 | 3492 | 300.258 | 0.5199 | [8 empty] | A04 | 5847 | MICL0.01943042/RSS |  | 5847 |  | 3492 | 3492 | 3492 | H | 1,362 | 1,362 | 1,362 |  | 0.0001276 | 1.7219 | 2 | 0.00037661 | [29 empty] | 6376.5 |  | 529.5
Empotrado Suelo | Mini Canal | No | Estándar | MICL.01943042/SBL | 19 | 430 | 20/SBL | 42 | 3638 | 312.8117 | 0.56198 | [8 empty] | A04 | 2837 | MICL0.01943042/SBL |  | 2837 |  | 3638 | 3638 | 3638 | H | 1,362 | 1,362 | 1,362 |  | 0.0001276 | 1.7219 | 2 | 0.00037661 | [29 empty] | 2788.2 |  | -48.8
Empotrado Suelo | Mini Canal | No | Estándar | MICL.01943042/SBR | 19 | 430 | 20/SBR | 42 | 3638 | 312.8117 | 0.56198 | [8 empty] | A04 | 2837 | MICL0.01943042/SBR |  | 2837 |  | 3638 | 3638 | 3638 | H | 1,362 | 1,362 | 1,362 |  | 0.0001276 | 1.7219 | 2 | 0.00037661 | [29 empty] | 2788.2 |  | -48.8
Empotrado Suelo | Mini Canal | No | Estándar | MICL.01943042/SDB | 19 | 430 | 20/SDB | 42 | 3638 | 312.8117 | 0.56198 | [8 empty] | A04 | 2837 | MICL0.01943042/SDB |  | 2837 |  | 3638 | 3638 | 3638 | H | 1,362 | 1,362 | 1,362 |  | 0.0001276 | 1.7219 | 2 | 0.00037661 | [29 empty] | 2788.2 |  | -48.8
Empotrado Suelo | Mini Canal | No | Estándar | MICL.01943042/SNA | 19 | 430 | 20/SNA | 42 | 3638 | 312.8117 | 0.56198 | [8 empty] | A04 | 2639 | MICL0.01943042/SNA |  | 2639 |  | 3638 | 3638 | 3638 | H | 1,362 | 1,362 | 1,362 |  | 0.0001276 | 1.7219 | 2 | 0.00037661 | [29 empty] | 2597.8 |  | -41.2
Empotrado Suelo | Mini Canal | No | Color Jaga | MICL.01943042/SNCklr | 19 | 430 | 20/SNC | 42 | 3638 | 312.8117 | 0.56198 | [8 empty] | A04 | 2868 | MICL0.01943042/SNC |  | 2868 |  | 3638 | 3638 | 3638 | H | 1,362 | 1,362 | 1,362 |  | 0.0001276 | 1.7219 | 2 | 0.00037661 | [29 empty] | 2802.4 |  | -65.6
Empotrado Suelo | Mini Canal | No | Estándar | MICL.01945026/DBL | 19 | 450 | 10/DBL | 26 | 1992 | 171.2812 | 0.35366 | [8 empty] | A04 | 2111 | MICL0.01945026/DBL |  | 2111 |  | 1992 | 1992 | 1992 | H | 1,362 | 1,362 | 1,362 |  | 0.0003969 | 1.7346 | 2 | 0.00036735 | [29 empty] | 2060.2 |  | -50.8
Empotrado Suelo | Mini Canal | No | Estándar | MICL.01945026/DBN | 19 | 450 | 10/DBN | 26 | 1910 | 164.2304 | 0.3277 | [8 empty] | A04 | 1962 | MICL0.01945026/DBN |  | 1962 |  | 1910 | 1910 | 1910 | H | 1,362 | 1,362 | 1,362 |  | 0.0003969 | 1.7346 | 2 | 0.00036735 | [29 empty] | 2168.5 |  | 206.5
Empotrado Suelo | Mini Canal | No | Estándar | MICL.01945026/DBR | 19 | 450 | 10/DBR | 26 | 1992 | 171.2812 | 0.35366 | [8 empty] | A04 | 2111 | MICL0.01945026/DBR |  | 2111 |  | 1992 | 1992 | 1992 | H | 1,362 | 1,362 | 1,362 |  | 0.0003969 | 1.7346 | 2 | 0.00036735 | [29 empty] | 2060.2 |  | -50.8
Empotrado Suelo | Mini Canal | No | Estándar | MICL.01945026/DBV | 19 | 450 | 10/DBV | 26 | 1910 | 164.2304 | 0.3277 | [8 empty] | A04 | 2210 | MICL0.01945026/DBV |  | 2210 |  | 1910 | 1910 | 1910 | H | 1,362 | 1,362 | 1,362 |  | 0.0003969 | 1.7346 | 2 | 0.00036735 | [29 empty] | 2428.7 |  | 218.7
Empotrado Suelo | Mini Canal | No | Estándar | MICL.01945026/DDB | 19 | 450 | 10/DDB | 26 | 1992 | 171.2812 | 0.35366 | [8 empty] | A04 | 2111 | MICL0.01945026/DDB |  | 2111 |  | 1992 | 1992 | 1992 | H | 1,362 | 1,362 | 1,362 |  | 0.0003969 | 1.7346 | 2 | 0.00036735 | [29 empty] | 2060.2 |  | -50.8
Empotrado Suelo | Mini Canal | No | Estándar | MICL.01945026/DMN | 19 | 450 | 10/DMN | 26 | 1910 | 164.2304 | 0.3277 | [8 empty] | A04 | 1962 | MICL0.01945026/DMN |  | 1962 |  | 1910 | 1910 | 1910 | H | 1,362 | 1,362 | 1,362 |  | 0.0003969 | 1.7346 | 2 | 0.00036735 | [29 empty] | 2168.4 |  | 206.4
Empotrado Suelo | Mini Canal | No | Estándar | MICL.01945026/DMV | 19 | 450 | 10/DMV | 26 | 1910 | 164.2304 | 0.3277 | [8 empty] | A04 | 2210 | MICL0.01945026/DMV |  | 2210 |  | 1910 | 1910 | 1910 | H | 1,362 | 1,362 | 1,362 |  | 0.0003969 | 1.7346 | 2 | 0.00036735 | [29 empty] | 2428.7 |  | 218.7
Empotrado Suelo | Mini Canal | No | Estándar | MICL.01945026/DNA | 19 | 450 | 10/DNA | 26 | 1992 | 171.2812 | 0.35366 | [8 empty] | A04 | 2065 | MICL0.01945026/DNA |  | 2065 |  | 1992 | 1992 | 1992 | H | 1,362 | 1,362 | 1,362 |  | 0.0003969 | 1.7346 | 2 | 0.00036735 | [29 empty] | 2006.2 |  | -58.8
Empotrado Suelo | Mini Canal | No | Color Jaga | MICL.01945026/DNCklr | 19 | 450 | 10/DNC | 26 | 1992 | 171.2812 | 0.35366 | [8 empty] | A04 | 2276 | MICL0.01945026/DNC |  | 2276 |  | 1992 | 1992 | 1992 | H | 1,362 | 1,362 | 1,362 |  | 0.0003969 | 1.7346 | 2 | 0.00036735 | [29 empty] | 2194.4 |  | -81.6
Empotrado Suelo | Mini Canal | No | Estándar | MICL.01945026/DON | 19 | 450 | 10/DON | 26 | 1910 | 164.2304 | 0.3277 | [8 empty] | A04 | 1962 | MICL0.01945026/DON |  | 1962 |  | 1910 | 1910 | 1910 | H | 1,362 | 1,362 | 1,362 |  | 0.0003969 | 1.7346 | 2 | 0.00036735 | [29 empty] | 2168.4 |  | 206.4
Empotrado Suelo | Mini Canal | No | Estándar | MICL.01945026/DOV | 19 | 450 | 10/DOV | 26 | 1910 | 164.2304 | 0.3277 | [8 empty] | A04 | 2210 | MICL0.01945026/DOV |  | 2210 |  | 1910 | 1910 | 1910 | H | 1,362 | 1,362 | 1,362 |  | 0.0003969 | 1.7346 | 2 | 0.00036735 | [29 empty] | 2428.7 |  | 218.7
Empotrado Suelo | Mini Canal | No | Estándar | MICL.01945026/RBL | 19 | 450 | 10/RBL | 26 | 2054 | 176.6122 | 0.37388 | [8 empty] | A04 | 2111 | MICL0.01945026/RBL |  | 2111 |  | 2054 | 2054 | 2054 | H | 1,362 | 1,362 | 1,362 |  | 0.0003969 | 1.7346 | 2 | 0.00036735 | [29 empty] | 2060.2 |  | -50.8
Empotrado Suelo | Mini Canal | No | Estándar | MICL.01945026/RBN | 19 | 450 | 10/RBN | 26 | 1992 | 171.2812 | 0.35366 | [8 empty] | A04 | 1684 | MICL0.01945026/RBN |  | 1684 |  | 1992 | 1992 | 1992 | H | 1,362 | 1,362 | 1,362 |  | 0.0003969 | 1.7346 | 2 | 0.00036735 | [29 empty] | 1810.1 |  | 126.1
Empotrado Suelo | Mini Canal | No | Estándar | MICL.01945026/RBR | 19 | 450 | 10/RBR | 26 | 2054 | 176.6122 | 0.37388 | [8 empty] | A04 | 2111 | MICL0.01945026/RBR |  | 2111 |  | 2054 | 2054 | 2054 | H | 1,362 | 1,362 | 1,362 |  | 0.0003969 | 1.7346 | 2 | 0.00036735 | [29 empty] | 2060.2 |  | -50.8
Empotrado Suelo | Mini Canal | No | Estándar | MICL.01945026/RBV | 19 | 450 | 10/RBV | 26 | 1992 | 171.2812 | 0.35366 | [8 empty] | A04 | 1911 | MICL0.01945026/RBV |  | 1911 |  | 1992 | 1992 | 1992 | H | 1,362 | 1,362 | 1,362 |  | 0.0003969 | 1.7346 | 2 | 0.00036735 | [29 empty] | 2063.6 |  | 152.6
Empotrado Suelo | Mini Canal | No | Estándar | MICL.01945026/RDB | 19 | 450 | 10/RDB | 26 | 2054 | 176.6122 | 0.37388 | [8 empty] | A04 | 2111 | MICL0.01945026/RDB |  | 2111 |  | 2054 | 2054 | 2054 | H | 1,362 | 1,362 | 1,362 |  | 0.0003969 | 1.7346 | 2 | 0.00036735 | [29 empty] | 2060.2 |  | -50.8
Empotrado Suelo | Mini Canal | No | Estándar | MICL.01945026/RMN | 19 | 450 | 10/RMN | 26 | 1992 | 171.2812 | 0.35366 | [8 empty] | A04 | 1610 | MICL0.01945026/RMN |  | 1610 |  | 1992 | 1992 | 1992 | H | 1,362 | 1,362 | 1,362 |  | 0.0003969 | 1.7346 | 2 | 0.00036735 | [29 empty] | 1720.3 |  | 110.3
Empotrado Suelo | Mini Canal | No | Estándar | MICL.01945026/RMV | 19 | 450 | 10/RMV | 26 | 1992 | 171.2812 | 0.35366 | [8 empty] | A04 | 1836 | MICL0.01945026/RMV |  | 1836 |  | 1992 | 1992 | 1992 | H | 1,362 | 1,362 | 1,362 |  | 0.0003969 | 1.7346 | 2 | 0.00036735 | [29 empty] | 1973.4 |  | 137.4
Empotrado Suelo | Mini Canal | No | Estándar | MICL.01945026/RNA | 19 | 450 | 10/RNA | 26 | 2054 | 176.6122 | 0.37388 | [8 empty] | A04 | 2065 | MICL0.01945026/RNA |  | 2065 |  | 2054 | 2054 | 2054 | H | 1,362 | 1,362 | 1,362 |  | 0.0003969 | 1.7346 | 2 | 0.00036735 | [29 empty] | 2006.2 |  | -58.8
Empotrado Suelo | Mini Canal | No | Estándar | MICL.01945026/RON | 19 | 450 | 10/RON | 26 | 1992 | 171.2812 | 0.35366 | [8 empty] | A04 | 1684 | MICL0.01945026/RON |  | 1684 |  | 1992 | 1992 | 1992 | H | 1,362 | 1,362 | 1,362 |  | 0.0003969 | 1.7346 | 2 | 0.00036735 | [29 empty] | 1810.1 |  | 126.1
Empotrado Suelo | Mini Canal | No | Estándar | MICL.01945026/ROV | 19 | 450 | 10/ROV | 26 | 1992 | 171.2812 | 0.35366 | [8 empty] | A04 | 1911 | MICL0.01945026/ROV |  | 1911 |  | 1992 | 1992 | 1992 | H | 1,362 | 1,362 | 1,362 |  | 0.0003969 | 1.7346 | 2 | 0.00036735 | [29 empty] | 2063.6 |  | 152.6
Empotrado Suelo | Mini Canal | No | Estándar | MICL.01945026/RSS | 19 | 450 | 10/RSS | 26 | 1972 | 169.5615 | 0.34725 | [8 empty] | A04 | 3921 | MICL0.01945026/RSS |  | 3921 |  | 1972 | 1972 | 1972 | H | 1,362 | 1,362 | 1,362 |  | 0.0003969 | 1.7346 | 2 | 0.00036735 | [29 empty] | 4238.2 |  | 317.2
Empotrado Suelo | Mini Canal | No | Estándar | MICL.01945026/SBL | 19 | 450 | 10/SBL | 26 | 2054 | 176.6122 | 0.37388 | [8 empty] | A04 | 2023 | MICL0.01945026/SBL |  | 2023 |  | 2054 | 2054 | 2054 | H | 1,362 | 1,362 | 1,362 |  | 0.0003969 | 1.7346 | 2 | 0.00036735 | [29 empty] | 1955.9 |  | -67.1
Empotrado Suelo | Mini Canal | No | Estándar | MICL.01945026/SBR | 19 | 450 | 10/SBR | 26 | 2054 | 176.6122 | 0.37388 | [8 empty] | A04 | 2023 | MICL0.01945026/SBR |  | 2023 |  | 2054 | 2054 | 2054 | H | 1,362 | 1,362 | 1,362 |  | 0.0003969 | 1.7346 | 2 | 0.00036735 | [29 empty] | 1955.9 |  | -67.1
Empotrado Suelo | Mini Canal | No | Estándar | MICL.01945026/SDB | 19 | 450 | 10/SDB | 26 | 2054 | 176.6122 | 0.37388 | [8 empty] | A04 | 2023 | MICL0.01945026/SDB |  | 2023 |  | 2054 | 2054 | 2054 | H | 1,362 | 1,362 | 1,362 |  | 0.0003969 | 1.7346 | 2 | 0.00036735 | [29 empty] | 1955.9 |  | -67.1
Empotrado Suelo | Mini Canal | No | Estándar | MICL.01945026/SNA | 19 | 450 | 10/SNA | 26 | 2054 | 176.6122 | 0.37388 | [8 empty] | A04 | 1900 | MICL0.01945026/SNA |  | 1900 |  | 2054 | 2054 | 2054 | H | 1,362 | 1,362 | 1,362 |  | 0.0003969 | 1.7346 | 2 | 0.00036735 | [29 empty] | 1847.7 |  | -52.3
Empotrado Suelo | Mini Canal | No | Color Jaga | MICL.01945026/SNCklr | 19 | 450 | 10/SNC | 26 | 2054 | 176.6122 | 0.37388 | [8 empty] | A04 | 2050 | MICL0.01945026/SNC |  | 2050 |  | 2054 | 2054 | 2054 | H | 1,362 | 1,362 | 1,362 |  | 0.0003969 | 1.7346 | 2 | 0.00036735 | [29 empty] | 1977.8 |  | -72.2
Empotrado Suelo | Mini Canal | No | Estándar | MICL.01945034/DBL | 19 | 450 | 15/DBL | 34 | 2698 | 231.9862 | 0.45155 | [8 empty] | A04 | 2684 | MICL0.01945034/DBL |  | 2684 |  | 2698 | 2698 | 2698 | H | 1,362 | 1,362 | 1,362 |  | 0.0002083 | 1.724 | 2 | 0.00046183 | [29 empty] | 2661.6 |  | -22.4
Empotrado Suelo | Mini Canal | No | Estándar | MICL.01945034/DBN | 19 | 450 | 15/DBN | 34 | 2586 | 222.356 | 0.41708 | [8 empty] | A04 | 2334 | MICL0.01945034/DBN |  | 2334 |  | 2586 | 2586 | 2586 | H | 1,362 | 1,362 | 1,362 |  | 0.0002083 | 1.724 | 2 | 0.00046183 | [29 empty] | 2653.5 |  | 319.5
Empotrado Suelo | Mini Canal | No | Estándar | MICL.01945034/DBR | 19 | 450 | 15/DBR | 34 | 2698 | 231.9862 | 0.45155 | [8 empty] | A04 | 2684 | MICL0.01945034/DBR |  | 2684 |  | 2698 | 2698 | 2698 | H | 1,362 | 1,362 | 1,362 |  | 0.0002083 | 1.724 | 2 | 0.00046183 | [29 empty] | 2661.6 |  | -22.4
Empotrado Suelo | Mini Canal | No | Estándar | MICL.01945034/DBV | 19 | 450 | 15/DBV | 34 | 2586 | 222.356 | 0.41708 | [8 empty] | A04 | 2682 | MICL0.01945034/DBV |  | 2682 |  | 2586 | 2586 | 2586 | H | 1,362 | 1,362 | 1,362 |  | 0.0002083 | 1.724 | 2 | 0.00046183 | [29 empty] | 3019.2 |  | 337.2
Empotrado Suelo | Mini Canal | No | Estándar | MICL.01945034/DDB | 19 | 450 | 15/DDB | 34 | 2698 | 231.9862 | 0.45155 | [8 empty] | A04 | 2684 | MICL0.01945034/DDB |  | 2684 |  | 2698 | 2698 | 2698 | H | 1,362 | 1,362 | 1,362 |  | 0.0002083 | 1.724 | 2 | 0.00046183 | [29 empty] | 2661.6 |  | -22.4
Empotrado Suelo | Mini Canal | No | Estándar | MICL.01945034/DMN | 19 | 450 | 15/DMN | 34 | 2586 | 222.356 | 0.41708 | [8 empty] | A04 | 2334 | MICL0.01945034/DMN |  | 2334 |  | 2586 | 2586 | 2586 | H | 1,362 | 1,362 | 1,362 |  | 0.0002083 | 1.724 | 2 | 0.00046183 | [29 empty] | 2653.5 |  | 319.5
Empotrado Suelo | Mini Canal | No | Estándar | MICL.01945034/DMV | 19 | 450 | 15/DMV | 34 | 2586 | 222.356 | 0.41708 | [8 empty] | A04 | 2681 | MICL0.01945034/DMV |  | 2681 |  | 2586 | 2586 | 2586 | H | 1,362 | 1,362 | 1,362 |  | 0.0002083 | 1.724 | 2 | 0.00046183 | [29 empty] | 3019.3 |  | 338.3
Empotrado Suelo | Mini Canal | No | Estándar | MICL.01945034/DNA | 19 | 450 | 15/DNA | 34 | 2698 | 231.9862 | 0.45155 | [8 empty] | A04 | 2625 | MICL0.01945034/DNA |  | 2625 |  | 2698 | 2698 | 2698 | H | 1,362 | 1,362 | 1,362 |  | 0.0002083 | 1.724 | 2 | 0.00046183 | [29 empty] | 2591.6 |  | -33.4
Empotrado Suelo | Mini Canal | No | Color Jaga | MICL.01945034/DNCklr | 19 | 450 | 15/DNC | 34 | 2698 | 231.9862 | 0.45155 | [8 empty] | A04 | 2910 | MICL0.01945034/DNC |  | 2910 |  | 2698 | 2698 | 2698 | H | 1,362 | 1,362 | 1,362 |  | 0.0002083 | 1.724 | 2 | 0.00046183 | [29 empty] | 2847.5 |  | -62.5
Empotrado Suelo | Mini Canal | No | Estándar | MICL.01945034/DON | 19 | 450 | 15/DON | 34 | 2586 | 222.356 | 0.41708 | [8 empty] | A04 | 2334 | MICL0.01945034/DON |  | 2334 |  | 2586 | 2586 | 2586 | H | 1,362 | 1,362 | 1,362 |  | 0.0002083 | 1.724 | 2 | 0.00046183 | [29 empty] | 2653.5 |  | 319.5
Empotrado Suelo | Mini Canal | No | Estándar | MICL.01945034/DOV | 19 | 450 | 15/DOV | 34 | 2586 | 222.356 | 0.41708 | [8 empty] | A04 | 2681 | MICL0.01945034/DOV |  | 2681 |  | 2586 | 2586 | 2586 | H | 1,362 | 1,362 | 1,362 |  | 0.0002083 | 1.724 | 2 | 0.00046183 | [29 empty] | 3019.3 |  | 338.3
Empotrado Suelo | Mini Canal | No | Estándar | MICL.01945034/RBL | 19 | 450 | 15/RBL | 34 | 2781 | 239.123 | 0.47792 | [8 empty] | A04 | 2684 | MICL0.01945034/RBL |  | 2684 |  | 2781 | 2781 | 2781 | H | 1,362 | 1,362 | 1,362 |  | 0.0002083 | 1.724 | 2 | 0.00046183 | [29 empty] | 2661.6 |  | -22.4
Empotrado Suelo | Mini Canal | No | Estándar | MICL.01945034/RBN | 19 | 450 | 15/RBN | 34 | 2698 | 231.9862 | 0.45155 | [8 empty] | A04 | 2022 | MICL0.01945034/RBN |  | 2022 |  | 2698 | 2698 | 2698 | H | 1,362 | 1,362 | 1,362 |  | 0.0002083 | 1.724 | 2 | 0.00046183 | [29 empty] | 2235.7 |  | 213.7
Empotrado Suelo | Mini Canal | No | Estándar | MICL.01945034/RBR | 19 | 450 | 15/RBR | 34 | 2781 | 239.123 | 0.47792 | [8 empty] | A04 | 2684 | MICL0.01945034/RBR |  | 2684 |  | 2781 | 2781 | 2781 | H | 1,362 | 1,362 | 1,362 |  | 0.0002083 | 1.724 | 2 | 0.00046183 | [29 empty] | 2661.6 |  | -22.4
Empotrado Suelo | Mini Canal | No | Estándar | MICL.01945034/RBV | 19 | 450 | 15/RBV | 34 | 2698 | 231.9862 | 0.45155 | [8 empty] | A04 | 2322 | MICL0.01945034/RBV |  | 2322 |  | 2698 | 2698 | 2698 | H | 1,362 | 1,362 | 1,362 |  | 0.0002083 | 1.724 | 2 | 0.00046183 | [29 empty] | 2571.6 |  | 249.6
Empotrado Suelo | Mini Canal | No | Estándar | MICL.01945034/RDB | 19 | 450 | 15/RDB | 34 | 2781 | 239.123 | 0.47792 | [8 empty] | A04 | 2684 | MICL0.01945034/RDB |  | 2684 |  | 2781 | 2781 | 2781 | H | 1,362 | 1,362 | 1,362 |  | 0.0002083 | 1.724 | 2 | 0.00046183 | [29 empty] | 2661.6 |  | -22.4
Empotrado Suelo | Mini Canal | No | Estándar | MICL.01945034/RMN | 19 | 450 | 15/RMN | 34 | 2698 | 231.9862 | 0.45155 | [8 empty] | A04 | 1931 | MICL0.01945034/RMN |  | 1931 |  | 2698 | 2698 | 2698 | H | 1,362 | 1,362 | 1,362 |  | 0.0002083 | 1.724 | 2 | 0.00046183 | [29 empty] | 2119.9 |  | 188.9
Empotrado Suelo | Mini Canal | No | Estándar | MICL.01945034/RMV | 19 | 450 | 15/RMV | 34 | 2698 | 231.9862 | 0.45155 | [8 empty] | A04 | 2171 | MICL0.01945034/RMV |  | 2171 |  | 2698 | 2698 | 2698 | H | 1,362 | 1,362 | 1,362 |  | 0.0002083 | 1.724 | 2 | 0.00046183 | [29 empty] | 2388.1 |  | 217.1
Empotrado Suelo | Mini Canal | No | Estándar | MICL.01945034/RNA | 19 | 450 | 15/RNA | 34 | 2781 | 239.123 | 0.47792 | [8 empty] | A04 | 2625 | MICL0.01945034/RNA |  | 2625 |  | 2781 | 2781 | 2781 | H | 1,362 | 1,362 | 1,362 |  | 0.0002083 | 1.724 | 2 | 0.00046183 | [29 empty] | 2591.6 |  | -33.4
Empotrado Suelo | Mini Canal | No | Estándar | MICL.01945034/RON | 19 | 450 | 15/RON | 34 | 2698 | 231.9862 | 0.45155 | [8 empty] | A04 | 2022 | MICL0.01945034/RON |  | 2022 |  | 2698 | 2698 | 2698 | H | 1,362 | 1,362 | 1,362 |  | 0.0002083 | 1.724 | 2 | 0.00046183 | [29 empty] | 2235.7 |  | 213.7
Empotrado Suelo | Mini Canal | No | Estándar | MICL.01945034/ROV | 19 | 450 | 15/ROV | 34 | 2698 | 231.9862 | 0.45155 | [8 empty] | A04 | 2322 | MICL0.01945034/ROV |  | 2322 |  | 2698 | 2698 | 2698 | H | 1,362 | 1,362 | 1,362 |  | 0.0002083 | 1.724 | 2 | 0.00046183 | [29 empty] | 2571.6 |  | 249.6
Empotrado Suelo | Mini Canal | No | Estándar | MICL.01945034/RSS | 19 | 450 | 15/RSS | 34 | 2670 | 229.5787 | 0.44281 | [8 empty] | A04 | 4846 | MICL0.01945034/RSS |  | 4846 |  | 2670 | 2670 | 2670 | H | 1,362 | 1,362 | 1,362 |  | 0.0002083 | 1.724 | 2 | 0.00046183 | [29 empty] | 5291.4 |  | 445.4
Empotrado Suelo | Mini Canal | No | Estándar | MICL.01945034/SBL | 19 | 450 | 15/SBL | 34 | 2781 | 239.123 | 0.47792 | [8 empty] | A04 | 2504 | MICL0.01945034/SBL |  | 2504 |  | 2781 | 2781 | 2781 | H | 1,362 | 1,362 | 1,362 |  | 0.0002083 | 1.724 | 2 | 0.00046183 | [29 empty] | 2497.4 |  | -6.6
Empotrado Suelo | Mini Canal | No | Estándar | MICL.01945034/SBR | 19 | 450 | 15/SBR | 34 | 2781 | 239.123 | 0.47792 | [8 empty] | A04 | 2504 | MICL0.01945034/SBR |  | 2504 |  | 2781 | 2781 | 2781 | H | 1,362 | 1,362 | 1,362 |  | 0.0002083 | 1.724 | 2 | 0.00046183 | [29 empty] | 2497.4 |  | -6.6
Empotrado Suelo | Mini Canal | No | Estándar | MICL.01945034/SDB | 19 | 450 | 15/SDB | 34 | 2781 | 239.123 | 0.47792 | [8 empty] | A04 | 2504 | MICL0.01945034/SDB |  | 2504 |  | 2781 | 2781 | 2781 | H | 1,362 | 1,362 | 1,362 |  | 0.0002083 | 1.724 | 2 | 0.00046183 | [29 empty] | 2497.4 |  | -6.6
Empotrado Suelo | Mini Canal | No | Estándar | MICL.01945034/SNA | 19 | 450 | 15/SNA | 34 | 2781 | 239.123 | 0.47792 | [8 empty] | A04 | 2342 | MICL0.01945034/SNA |  | 2342 |  | 2781 | 2781 | 2781 | H | 1,362 | 1,362 | 1,362 |  | 0.0002083 | 1.724 | 2 | 0.00046183 | [29 empty] | 2325.8 |  | -16.2
Empotrado Suelo | Mini Canal | No | Color Jaga | MICL.01945034/SNCklr | 19 | 450 | 15/SNC | 34 | 2781 | 239.123 | 0.47792 | [8 empty] | A04 | 2534 | MICL0.01945034/SNC |  | 2534 |  | 2781 | 2781 | 2781 | H | 1,362 | 1,362 | 1,362 |  | 0.0002083 | 1.724 | 2 | 0.00046183 | [29 empty] | 2497.4 |  | -36.6
Empotrado Suelo | Mini Canal | No | Estándar | MICL.01945042/DBL | 19 | 450 | 20/DBL | 42 | 3705 | 318.5727 | 0.59203 | [8 empty] | A04 | 3034 | MICL0.01945042/DBL |  | 3034 |  | 3705 | 3705 | 3705 | H | 1,362 | 1,362 | 1,362 |  | 0.0001276 | 1.7219 | 2 | 0.00037661 | [29 empty] | 3057.6 |  | 23.6
Empotrado Suelo | Mini Canal | No | Estándar | MICL.01945042/DBN | 19 | 450 | 20/DBN | 42 | 3553 | 305.503 | 0.5468 | [8 empty] | A04 | 2679 | MICL0.01945042/DBN |  | 2679 |  | 3553 | 3553 | 3553 | H | 1,362 | 1,362 | 1,362 |  | 0.0001276 | 1.7219 | 2 | 0.00037661 | [29 empty] | 3030.8 |  | 351.8
Empotrado Suelo | Mini Canal | No | Estándar | MICL.01945042/DBR | 19 | 450 | 20/DBR | 42 | 3705 | 318.5727 | 0.59203 | [8 empty] | A04 | 3034 | MICL0.01945042/DBR |  | 3034 |  | 3705 | 3705 | 3705 | H | 1,362 | 1,362 | 1,362 |  | 0.0001276 | 1.7219 | 2 | 0.00037661 | [29 empty] | 3057.6 |  | 23.6
Empotrado Suelo | Mini Canal | No | Estándar | MICL.01945042/DBV | 19 | 450 | 20/DBV | 42 | 3553 | 305.503 | 0.5468 | [8 empty] | A04 | 3126 | MICL0.01945042/DBV |  | 3126 |  | 3553 | 3553 | 3553 | H | 1,362 | 1,362 | 1,362 |  | 0.0001276 | 1.7219 | 2 | 0.00037661 | [29 empty] | 3499.4 |  | 373.4
Empotrado Suelo | Mini Canal | No | Estándar | MICL.01945042/DDB | 19 | 450 | 20/DDB | 42 | 3705 | 318.5727 | 0.59203 | [8 empty] | A04 | 3034 | MICL0.01945042/DDB |  | 3034 |  | 3705 | 3705 | 3705 | H | 1,362 | 1,362 | 1,362 |  | 0.0001276 | 1.7219 | 2 | 0.00037661 | [29 empty] | 3057.6 |  | 23.6
Empotrado Suelo | Mini Canal | No | Estándar | MICL.01945042/DMN | 19 | 450 | 20/DMN | 42 | 3553 | 305.503 | 0.5468 | [8 empty] | A04 | 2679 | MICL0.01945042/DMN |  | 2679 |  | 3553 | 3553 | 3553 | H | 1,362 | 1,362 | 1,362 |  | 0.0001276 | 1.7219 | 2 | 0.00037661 | [29 empty] | 3030.8 |  | 351.8
Empotrado Suelo | Mini Canal | No | Estándar | MICL.01945042/DMV | 19 | 450 | 20/DMV | 42 | 3553 | 305.503 | 0.5468 | [8 empty] | A04 | 3126 | MICL0.01945042/DMV |  | 3126 |  | 3553 | 3553 | 3553 | H | 1,362 | 1,362 | 1,362 |  | 0.0001276 | 1.7219 | 2 | 0.00037661 | [29 empty] | 3499.2 |  | 373.2
Empotrado Suelo | Mini Canal | No | Estándar | MICL.01945042/DNA | 19 | 450 | 20/DNA | 42 | 3705 | 318.5727 | 0.59203 | [8 empty] | A04 | 2969 | MICL0.01945042/DNA |  | 2969 |  | 3705 | 3705 | 3705 | H | 1,362 | 1,362 | 1,362 |  | 0.0001276 | 1.7219 | 2 | 0.00037661 | [29 empty] | 2929.1 |  | -39.9
Empotrado Suelo | Mini Canal | No | Color Jaga | MICL.01945042/DNCklr | 19 | 450 | 20/DNC | 42 | 3705 | 318.5727 | 0.59203 | [8 empty] | A04 | 3276 | MICL0.01945042/DNC |  | 3276 |  | 3705 | 3705 | 3705 | H | 1,362 | 1,362 | 1,362 |  | 0.0001276 | 1.7219 | 2 | 0.00037661 | [29 empty] | 3205.1 |  | -70.9
Empotrado Suelo | Mini Canal | No | Estándar | MICL.01945042/DON | 19 | 450 | 20/DON | 42 | 3553 | 305.503 | 0.5468 | [8 empty] | A04 | 2679 | MICL0.01945042/DON |  | 2679 |  | 3553 | 3553 | 3553 | H | 1,362 | 1,362 | 1,362 |  | 0.0001276 | 1.7219 | 2 | 0.00037661 | [29 empty] | 3030.8 |  | 351.8
Empotrado Suelo | Mini Canal | No | Estándar | MICL.01945042/DOV | 19 | 450 | 20/DOV | 42 | 3553 | 305.503 | 0.5468 | [8 empty] | A04 | 3126 | MICL0.01945042/DOV |  | 3126 |  | 3553 | 3553 | 3553 | H | 1,362 | 1,362 | 1,362 |  | 0.0001276 | 1.7219 | 2 | 0.00037661 | [29 empty] | 3499.2 |  | 373.2
Empotrado Suelo | Mini Canal | No | Estándar | MICL.01945042/RBL | 19 | 450 | 20/RBL | 42 | 3820 | 328.4609 | 0.6274 | [8 empty] | A04 | 3034 | MICL0.01945042/RBL |  | 3034 |  | 3820 | 3820 | 3820 | H | 1,362 | 1,362 | 1,362 |  | 0.0001276 | 1.7219 | 2 | 0.00037661 | [29 empty] | 3057.6 |  | 23.6
Empotrado Suelo | Mini Canal | No | Estándar | MICL.01945042/RBN | 19 | 450 | 20/RBN | 42 | 3705 | 318.5727 | 0.59203 | [8 empty] | A04 | 2333 | MICL0.01945042/RBN |  | 2333 |  | 3705 | 3705 | 3705 | H | 1,362 | 1,362 | 1,362 |  | 0.0001276 | 1.7219 | 2 | 0.00037661 | [29 empty] | 2564 |  | 231
Empotrado Suelo | Mini Canal | No | Estándar | MICL.01945042/RBR | 19 | 450 | 20/RBR | 42 | 3820 | 328.4609 | 0.6274 | [8 empty] | A04 | 3034 | MICL0.01945042/RBR |  | 3034 |  | 3820 | 3820 | 3820 | H | 1,362 | 1,362 | 1,362 |  | 0.0001276 | 1.7219 | 2 | 0.00037661 | [29 empty] | 3057.6 |  | 23.6
Empotrado Suelo | Mini Canal | No | Estándar | MICL.01945042/RBV | 19 | 450 | 20/RBV | 42 | 3705 | 318.5727 | 0.59203 | [8 empty] | A04 | 2707 | MICL0.01945042/RBV |  | 2707 |  | 3705 | 3705 | 3705 | H | 1,362 | 1,362 | 1,362 |  | 0.0001276 | 1.7219 | 2 | 0.00037661 | [29 empty] | 2980 |  | 273
Empotrado Suelo | Mini Canal | No | Estándar | MICL.01945042/RDB | 19 | 450 | 20/RDB | 42 | 3820 | 328.4609 | 0.6274 | [8 empty] | A04 | 3034 | MICL0.01945042/RDB |  | 3034 |  | 3820 | 3820 | 3820 | H | 1,362 | 1,362 | 1,362 |  | 0.0001276 | 1.7219 | 2 | 0.00037661 | [29 empty] | 3057.6 |  | 23.6
Empotrado Suelo | Mini Canal | No | Estándar | MICL.01945042/RMN | 19 | 450 | 20/RMN | 42 | 3705 | 318.5727 | 0.59203 | [8 empty] | A04 | 2226 | MICL0.01945042/RMN |  | 2226 |  | 3705 | 3705 | 3705 | H | 1,362 | 1,362 | 1,362 |  | 0.0001276 | 1.7219 | 2 | 0.00037661 | [29 empty] | 2419.8 |  | 193.8
Empotrado Suelo | Mini Canal | No | Estándar | MICL.01945042/RMV | 19 | 450 | 20/RMV | 42 | 3705 | 318.5727 | 0.59203 | [8 empty] | A04 | 2526 | MICL0.01945042/RMV |  | 2526 |  | 3705 | 3705 | 3705 | H | 1,362 | 1,362 | 1,362 |  | 0.0001276 | 1.7219 | 2 | 0.00037661 | [29 empty] | 2753.3 |  | 227.3
Empotrado Suelo | Mini Canal | No | Estándar | MICL.01945042/RNA | 19 | 450 | 20/RNA | 42 | 3820 | 328.4609 | 0.6274 | [8 empty] | A04 | 2969 | MICL0.01945042/RNA |  | 2969 |  | 3820 | 3820 | 3820 | H | 1,362 | 1,362 | 1,362 |  | 0.0001276 | 1.7219 | 2 | 0.00037661 | [29 empty] | 2929.1 |  | -39.9
Empotrado Suelo | Mini Canal | No | Estándar | MICL.01945042/RON | 19 | 450 | 20/RON | 42 | 3705 | 318.5727 | 0.59203 | [8 empty] | A04 | 2333 | MICL0.01945042/RON |  | 2333 |  | 3705 | 3705 | 3705 | H | 1,362 | 1,362 | 1,362 |  | 0.0001276 | 1.7219 | 2 | 0.00037661 | [29 empty] | 2564 |  | 231
Empotrado Suelo | Mini Canal | No | Estándar | MICL.01945042/ROV | 19 | 450 | 20/ROV | 42 | 3705 | 318.5727 | 0.59203 | [8 empty] | A04 | 2707 | MICL0.01945042/ROV |  | 2707 |  | 3705 | 3705 | 3705 | H | 1,362 | 1,362 | 1,362 |  | 0.0001276 | 1.7219 | 2 | 0.00037661 | [29 empty] | 2980 |  | 273
Empotrado Suelo | Mini Canal | No | Estándar | MICL.01945042/RSS | 19 | 450 | 20/RSS | 42 | 3667 | 315.3052 | 0.58056 | [8 empty] | A04 | 6117 | MICL0.01945042/RSS |  | 6117 |  | 3667 | 3667 | 3667 | H | 1,362 | 1,362 | 1,362 |  | 0.0001276 | 1.7219 | 2 | 0.00037661 | [29 empty] | 6675.8 |  | 558.8
Empotrado Suelo | Mini Canal | No | Estándar | MICL.01945042/SBL | 19 | 450 | 20/SBL | 42 | 3820 | 328.4609 | 0.6274 | [8 empty] | A04 | 2967 | MICL0.01945042/SBL |  | 2967 |  | 3820 | 3820 | 3820 | H | 1,362 | 1,362 | 1,362 |  | 0.0001276 | 1.7219 | 2 | 0.00037661 | [29 empty] | 2919.9 |  | -47.1
Empotrado Suelo | Mini Canal | No | Estándar | MICL.01945042/SBR | 19 | 450 | 20/SBR | 42 | 3820 | 328.4609 | 0.6274 | [8 empty] | A04 | 2967 | MICL0.01945042/SBR |  | 2967 |  | 3820 | 3820 | 3820 | H | 1,362 | 1,362 | 1,362 |  | 0.0001276 | 1.7219 | 2 | 0.00037661 | [29 empty] | 2919.9 |  | -47.1
Empotrado Suelo | Mini Canal | No | Estándar | MICL.01945042/SDB | 19 | 450 | 20/SDB | 42 | 3820 | 328.4609 | 0.6274 | [8 empty] | A04 | 2967 | MICL0.01945042/SDB |  | 2967 |  | 3820 | 3820 | 3820 | H | 1,362 | 1,362 | 1,362 |  | 0.0001276 | 1.7219 | 2 | 0.00037661 | [29 empty] | 2919.9 |  | -47.1
Empotrado Suelo | Mini Canal | No | Estándar | MICL.01945042/SNA | 19 | 450 | 20/SNA | 42 | 3820 | 328.4609 | 0.6274 | [8 empty] | A04 | 2759 | MICL0.01945042/SNA |  | 2759 |  | 3820 | 3820 | 3820 | H | 1,362 | 1,362 | 1,362 |  | 0.0001276 | 1.7219 | 2 | 0.00037661 | [29 empty] | 2720.9 |  | -38.1
Empotrado Suelo | Mini Canal | No | Color Jaga | MICL.01945042/SNCklr | 19 | 450 | 20/SNC | 42 | 3820 | 328.4609 | 0.6274 | [8 empty] | A04 | 2999 | MICL0.01945042/SNC |  | 2999 |  | 3820 | 3820 | 3820 | H | 1,362 | 1,362 | 1,362 |  | 0.0001276 | 1.7219 | 2 | 0.00037661 | [29 empty] | 2934.9 |  | -64.1
Empotrado Suelo | Mini Canal | No | Estándar | MICL.01947026/DBL | 19 | 470 | 10/DBL | 26 | 2087 | 179.4497 | 0.39749 | [8 empty] | A04 | 2190 | MICL0.01947026/DBL |  | 2190 |  | 2087 | 2087 | 2087 | H | 1,362 | 1,362 | 1,362 |  | 0.0003969 | 1.7346 | 2 | 0.00036735 | [29 empty] | 2137 |  | -53
Empotrado Suelo | Mini Canal | No | Estándar | MICL.01947026/DBN | 19 | 470 | 10/DBN | 26 | 2001 | 172.055 | 0.36831 | [8 empty] | A04 | 2035 | MICL0.01947026/DBN |  | 2035 |  | 2001 | 2001 | 2001 | H | 1,362 | 1,362 | 1,362 |  | 0.0003969 | 1.7346 | 2 | 0.00036735 | [29 empty] | 2250.2 |  | 215.2
Empotrado Suelo | Mini Canal | No | Estándar | MICL.01947026/DBR | 19 | 470 | 10/DBR | 26 | 2087 | 179.4497 | 0.39749 | [8 empty] | A04 | 2190 | MICL0.01947026/DBR |  | 2190 |  | 2087 | 2087 | 2087 | H | 1,362 | 1,362 | 1,362 |  | 0.0003969 | 1.7346 | 2 | 0.00036735 | [29 empty] | 2137 |  | -53
Empotrado Suelo | Mini Canal | No | Estándar | MICL.01947026/DBV | 19 | 470 | 10/DBV | 26 | 2001 | 172.055 | 0.36831 | [8 empty] | A04 | 2293 | MICL0.01947026/DBV |  | 2293 |  | 2001 | 2001 | 2001 | H | 1,362 | 1,362 | 1,362 |  | 0.0003969 | 1.7346 | 2 | 0.00036735 | [29 empty] | 2521.8 |  | 228.8
Empotrado Suelo | Mini Canal | No | Estándar | MICL.01947026/DDB | 19 | 470 | 10/DDB | 26 | 2087 | 179.4497 | 0.39749 | [8 empty] | A04 | 2190 | MICL0.01947026/DDB |  | 2190 |  | 2087 | 2087 | 2087 | H | 1,362 | 1,362 | 1,362 |  | 0.0003969 | 1.7346 | 2 | 0.00036735 | [29 empty] | 2137 |  | -53
Empotrado Suelo | Mini Canal | No | Estándar | MICL.01947026/DMN | 19 | 470 | 10/DMN | 26 | 2001 | 172.055 | 0.36831 | [8 empty] | A04 | 2035 | MICL0.01947026/DMN |  | 2035 |  | 2001 | 2001 | 2001 | H | 1,362 | 1,362 | 1,362 |  | 0.0003969 | 1.7346 | 2 | 0.00036735 | [29 empty] | 2250.1 |  | 215.1
Empotrado Suelo | Mini Canal | No | Estándar | MICL.01947026/DMV | 19 | 470 | 10/DMV | 26 | 2001 | 172.055 | 0.36831 | [8 empty] | A04 | 2294 | MICL0.01947026/DMV |  | 2294 |  | 2001 | 2001 | 2001 | H | 1,362 | 1,362 | 1,362 |  | 0.0003969 | 1.7346 | 2 | 0.00036735 | [29 empty] | 2521.8 |  | 227.8
Empotrado Suelo | Mini Canal | No | Estándar | MICL.01947026/DNA | 19 | 470 | 10/DNA | 26 | 2087 | 179.4497 | 0.39749 | [8 empty] | A04 | 2143 | MICL0.01947026/DNA |  | 2143 |  | 2087 | 2087 | 2087 | H | 1,362 | 1,362 | 1,362 |  | 0.0003969 | 1.7346 | 2 | 0.00036735 | [29 empty] | 2080.4 |  | -62.6
Empotrado Suelo | Mini Canal | No | Color Jaga | MICL.01947026/DNCklr | 19 | 470 | 10/DNC | 26 | 2087 | 179.4497 | 0.39749 | [8 empty] | A04 | 2363 | MICL0.01947026/DNC |  | 2363 |  | 2087 | 2087 | 2087 | H | 1,362 | 1,362 | 1,362 |  | 0.0003969 | 1.7346 | 2 | 0.00036735 | [29 empty] | 2277.3 |  | -85.7
Empotrado Suelo | Mini Canal | No | Estándar | MICL.01947026/DON | 19 | 470 | 10/DON | 26 | 2001 | 172.055 | 0.36831 | [8 empty] | A04 | 2035 | MICL0.01947026/DON |  | 2035 |  | 2001 | 2001 | 2001 | H | 1,362 | 1,362 | 1,362 |  | 0.0003969 | 1.7346 | 2 | 0.00036735 | [29 empty] | 2250.1 |  | 215.1
Empotrado Suelo | Mini Canal | No | Estándar | MICL.01947026/DOV | 19 | 470 | 10/DOV | 26 | 2001 | 172.055 | 0.36831 | [8 empty] | A04 | 2294 | MICL0.01947026/DOV |  | 2294 |  | 2001 | 2001 | 2001 | H | 1,362 | 1,362 | 1,362 |  | 0.0003969 | 1.7346 | 2 | 0.00036735 | [29 empty] | 2521.8 |  | 227.8
Empotrado Suelo | Mini Canal | No | Estándar | MICL.01947026/RBL | 19 | 470 | 10/RBL | 26 | 2152 | 185.0387 | 0.42021 | [8 empty] | A04 | 2190 | MICL0.01947026/RBL |  | 2190 |  | 2152 | 2152 | 2152 | H | 1,362 | 1,362 | 1,362 |  | 0.0003969 | 1.7346 | 2 | 0.00036735 | [29 empty] | 2137 |  | -53
Empotrado Suelo | Mini Canal | No | Estándar | MICL.01947026/RBN | 19 | 470 | 10/RBN | 26 | 2087 | 179.4497 | 0.39749 | [8 empty] | A04 | 1744 | MICL0.01947026/RBN |  | 1744 |  | 2087 | 2087 | 2087 | H | 1,362 | 1,362 | 1,362 |  | 0.0003969 | 1.7346 | 2 | 0.00036735 | [29 empty] | 1875.9 |  | 131.9
Empotrado Suelo | Mini Canal | No | Estándar | MICL.01947026/RBR | 19 | 470 | 10/RBR | 26 | 2152 | 185.0387 | 0.42021 | [8 empty] | A04 | 2190 | MICL0.01947026/RBR |  | 2190 |  | 2152 | 2152 | 2152 | H | 1,362 | 1,362 | 1,362 |  | 0.0003969 | 1.7346 | 2 | 0.00036735 | [29 empty] | 2137 |  | -53
Empotrado Suelo | Mini Canal | No | Estándar | MICL.01947026/RBV | 19 | 470 | 10/RBV | 26 | 2087 | 179.4497 | 0.39749 | [8 empty] | A04 | 1981 | MICL0.01947026/RBV |  | 1981 |  | 2087 | 2087 | 2087 | H | 1,362 | 1,362 | 1,362 |  | 0.0003969 | 1.7346 | 2 | 0.00036735 | [29 empty] | 2140.5 |  | 159.5
Empotrado Suelo | Mini Canal | No | Estándar | MICL.01947026/RDB | 19 | 470 | 10/RDB | 26 | 2152 | 185.0387 | 0.42021 | [8 empty] | A04 | 2190 | MICL0.01947026/RDB |  | 2190 |  | 2152 | 2152 | 2152 | H | 1,362 | 1,362 | 1,362 |  | 0.0003969 | 1.7346 | 2 | 0.00036735 | [29 empty] | 2137 |  | -53
Empotrado Suelo | Mini Canal | No | Estándar | MICL.01947026/RMN | 19 | 470 | 10/RMN | 26 | 2087 | 179.4497 | 0.39749 | [8 empty] | A04 | 1666 | MICL0.01947026/RMN |  | 1666 |  | 2087 | 2087 | 2087 | H | 1,362 | 1,362 | 1,362 |  | 0.0003969 | 1.7346 | 2 | 0.00036735 | [29 empty] | 1781.8 |  | 115.8
Empotrado Suelo | Mini Canal | No | Estándar | MICL.01947026/RMV | 19 | 470 | 10/RMV | 26 | 2087 | 179.4497 | 0.39749 | [8 empty] | A04 | 1903 | MICL0.01947026/RMV |  | 1903 |  | 2087 | 2087 | 2087 | H | 1,362 | 1,362 | 1,362 |  | 0.0003969 | 1.7346 | 2 | 0.00036735 | [29 empty] | 2046.5 |  | 143.5
Empotrado Suelo | Mini Canal | No | Estándar | MICL.01947026/RNA | 19 | 470 | 10/RNA | 26 | 2152 | 185.0387 | 0.42021 | [8 empty] | A04 | 2143 | MICL0.01947026/RNA |  | 2143 |  | 2152 | 2152 | 2152 | H | 1,362 | 1,362 | 1,362 |  | 0.0003969 | 1.7346 | 2 | 0.00036735 | [29 empty] | 2080.4 |  | -62.6
Empotrado Suelo | Mini Canal | No | Estándar | MICL.01947026/RON | 19 | 470 | 10/RON | 26 | 2087 | 179.4497 | 0.39749 | [8 empty] | A04 | 1744 | MICL0.01947026/RON |  | 1744 |  | 2087 | 2087 | 2087 | H | 1,362 | 1,362 | 1,362 |  | 0.0003969 | 1.7346 | 2 | 0.00036735 | [29 empty] | 1875.9 |  | 131.9
Empotrado Suelo | Mini Canal | No | Estándar | MICL.01947026/ROV | 19 | 470 | 10/ROV | 26 | 2087 | 179.4497 | 0.39749 | [8 empty] | A04 | 1981 | MICL0.01947026/ROV |  | 1981 |  | 2087 | 2087 | 2087 | H | 1,362 | 1,362 | 1,362 |  | 0.0003969 | 1.7346 | 2 | 0.00036735 | [29 empty] | 2140.5 |  | 159.5
Empotrado Suelo | Mini Canal | No | Estándar | MICL.01947026/RSS | 19 | 470 | 10/RSS | 26 | 2066 | 177.644 | 0.39027 | [8 empty] | A04 | 4081 | MICL0.01947026/RSS |  | 4081 |  | 2066 | 2066 | 2066 | H | 1,362 | 1,362 | 1,362 |  | 0.0003969 | 1.7346 | 2 | 0.00036735 | [29 empty] | 4412.1 |  | 331.1
Empotrado Suelo | Mini Canal | No | Estándar | MICL.01947026/SBL | 19 | 470 | 10/SBL | 26 | 2152 | 185.0387 | 0.42021 | [8 empty] | A04 | 2098 | MICL0.01947026/SBL |  | 2098 |  | 2152 | 2152 | 2152 | H | 1,362 | 1,362 | 1,362 |  | 0.0003969 | 1.7346 | 2 | 0.00036735 | [29 empty] | 2028.1 |  | -69.9
Empotrado Suelo | Mini Canal | No | Estándar | MICL.01947026/SBR | 19 | 470 | 10/SBR | 26 | 2152 | 185.0387 | 0.42021 | [8 empty] | A04 | 2098 | MICL0.01947026/SBR |  | 2098 |  | 2152 | 2152 | 2152 | H | 1,362 | 1,362 | 1,362 |  | 0.0003969 | 1.7346 | 2 | 0.00036735 | [29 empty] | 2028.1 |  | -69.9
Empotrado Suelo | Mini Canal | No | Estándar | MICL.01947026/SDB | 19 | 470 | 10/SDB | 26 | 2152 | 185.0387 | 0.42021 | [8 empty] | A04 | 2098 | MICL0.01947026/SDB |  | 2098 |  | 2152 | 2152 | 2152 | H | 1,362 | 1,362 | 1,362 |  | 0.0003969 | 1.7346 | 2 | 0.00036735 | [29 empty] | 2028.1 |  | -69.9
Empotrado Suelo | Mini Canal | No | Estándar | MICL.01947026/SNA | 19 | 470 | 10/SNA | 26 | 2152 | 185.0387 | 0.42021 | [8 empty] | A04 | 1970 | MICL0.01947026/SNA |  | 1970 |  | 2152 | 2152 | 2152 | H | 1,362 | 1,362 | 1,362 |  | 0.0003969 | 1.7346 | 2 | 0.00036735 | [29 empty] | 1915.1 |  | -54.9
Empotrado Suelo | Mini Canal | No | Color Jaga | MICL.01947026/SNCklr | 19 | 470 | 10/SNC | 26 | 2152 | 185.0387 | 0.42021 | [8 empty] | A04 | 2127 | MICL0.01947026/SNC |  | 2127 |  | 2152 | 2152 | 2152 | H | 1,362 | 1,362 | 1,362 |  | 0.0003969 | 1.7346 | 2 | 0.00036735 | [29 empty] | 2050.9 |  | -76.1
Empotrado Suelo | Mini Canal | No | Estándar | MICL.01947034/DBL | 19 | 470 | 15/DBL | 34 | 2827 | 243.0782 | 0.50343 | [8 empty] | A04 | 2787 | MICL0.01947034/DBL |  | 2787 |  | 2827 | 2827 | 2827 | H | 1,362 | 1,362 | 1,362 |  | 0.0002083 | 1.724 | 2 | 0.00046183 | [29 empty] | 2765.9 |  | -21.1
Empotrado Suelo | Mini Canal | No | Estándar | MICL.01947034/DBN | 19 | 470 | 15/DBN | 34 | 2710 | 233.0181 | 0.46516 | [8 empty] | A04 | 2421 | MICL0.01947034/DBN |  | 2421 |  | 2710 | 2710 | 2710 | H | 1,362 | 1,362 | 1,362 |  | 0.0002083 | 1.724 | 2 | 0.00046183 | [29 empty] | 2757.4 |  | 336.4
Empotrado Suelo | Mini Canal | No | Estándar | MICL.01947034/DBR | 19 | 470 | 15/DBR | 34 | 2827 | 243.0782 | 0.50343 | [8 empty] | A04 | 2787 | MICL0.01947034/DBR |  | 2787 |  | 2827 | 2827 | 2827 | H | 1,362 | 1,362 | 1,362 |  | 0.0002083 | 1.724 | 2 | 0.00046183 | [29 empty] | 2765.9 |  | -21.1
Empotrado Suelo | Mini Canal | No | Estándar | MICL.01947034/DBV | 19 | 470 | 15/DBV | 34 | 2710 | 233.0181 | 0.46516 | [8 empty] | A04 | 2784 | MICL0.01947034/DBV |  | 2784 |  | 2710 | 2710 | 2710 | H | 1,362 | 1,362 | 1,362 |  | 0.0002083 | 1.724 | 2 | 0.00046183 | [29 empty] | 3139.6 |  | 355.6
Empotrado Suelo | Mini Canal | No | Estándar | MICL.01947034/DDB | 19 | 470 | 15/DDB | 34 | 2827 | 243.0782 | 0.50343 | [8 empty] | A04 | 2787 | MICL0.01947034/DDB |  | 2787 |  | 2827 | 2827 | 2827 | H | 1,362 | 1,362 | 1,362 |  | 0.0002083 | 1.724 | 2 | 0.00046183 | [29 empty] | 2765.9 |  | -21.1
Empotrado Suelo | Mini Canal | No | Estándar | MICL.01947034/DMN | 19 | 470 | 15/DMN | 34 | 2710 | 233.0181 | 0.46516 | [8 empty] | A04 | 2421 | MICL0.01947034/DMN |  | 2421 |  | 2710 | 2710 | 2710 | H | 1,362 | 1,362 | 1,362 |  | 0.0002083 | 1.724 | 2 | 0.00046183 | [29 empty] | 2757.4 |  | 336.4
Empotrado Suelo | Mini Canal | No | Estándar | MICL.01947034/DMV | 19 | 470 | 15/DMV | 34 | 2710 | 233.0181 | 0.46516 | [8 empty] | A04 | 2784 | MICL0.01947034/DMV |  | 2784 |  | 2710 | 2710 | 2710 | H | 1,362 | 1,362 | 1,362 |  | 0.0002083 | 1.724 | 2 | 0.00046183 | [29 empty] | 3139.6 |  | 355.6
Empotrado Suelo | Mini Canal | No | Estándar | MICL.01947034/DNA | 19 | 470 | 15/DNA | 34 | 2827 | 243.0782 | 0.50343 | [8 empty] | A04 | 2725 | MICL0.01947034/DNA |  | 2725 |  | 2827 | 2827 | 2827 | H | 1,362 | 1,362 | 1,362 |  | 0.0002083 | 1.724 | 2 | 0.00046183 | [29 empty] | 2692.9 |  | -32.1
Empotrado Suelo | Mini Canal | No | Color Jaga | MICL.01947034/DNCklr | 19 | 470 | 15/DNC | 34 | 2827 | 243.0782 | 0.50343 | [8 empty] | A04 | 3023 | MICL0.01947034/DNC |  | 3023 |  | 2827 | 2827 | 2827 | H | 1,362 | 1,362 | 1,362 |  | 0.0002083 | 1.724 | 2 | 0.00046183 | [29 empty] | 2960.2 |  | -62.8
Empotrado Suelo | Mini Canal | No | Estándar | MICL.01947034/DON | 19 | 470 | 15/DON | 34 | 2710 | 233.0181 | 0.46516 | [8 empty] | A04 | 2421 | MICL0.01947034/DON |  | 2421 |  | 2710 | 2710 | 2710 | H | 1,362 | 1,362 | 1,362 |  | 0.0002083 | 1.724 | 2 | 0.00046183 | [29 empty] | 2757.4 |  | 336.4
Empotrado Suelo | Mini Canal | No | Estándar | MICL.01947034/DOV | 19 | 470 | 15/DOV | 34 | 2710 | 233.0181 | 0.46516 | [8 empty] | A04 | 2784 | MICL0.01947034/DOV |  | 2784 |  | 2710 | 2710 | 2710 | H | 1,362 | 1,362 | 1,362 |  | 0.0002083 | 1.724 | 2 | 0.00046183 | [29 empty] | 3139.6 |  | 355.6
Empotrado Suelo | Mini Canal | No | Estándar | MICL.01947034/RBL | 19 | 470 | 15/RBL | 34 | 2914 | 250.5589 | 0.5328 | [8 empty] | A04 | 2787 | MICL0.01947034/RBL |  | 2787 |  | 2914 | 2914 | 2914 | H | 1,362 | 1,362 | 1,362 |  | 0.0002083 | 1.724 | 2 | 0.00046183 | [29 empty] | 2765.9 |  | -21.1
Empotrado Suelo | Mini Canal | No | Estándar | MICL.01947034/RBN | 19 | 470 | 15/RBN | 34 | 2827 | 243.0782 | 0.50343 | [8 empty] | A04 | 2095 | MICL0.01947034/RBN |  | 2095 |  | 2827 | 2827 | 2827 | H | 1,362 | 1,362 | 1,362 |  | 0.0002083 | 1.724 | 2 | 0.00046183 | [29 empty] | 2321 |  | 226
Empotrado Suelo | Mini Canal | No | Estándar | MICL.01947034/RBR | 19 | 470 | 15/RBR | 34 | 2914 | 250.5589 | 0.5328 | [8 empty] | A04 | 2787 | MICL0.01947034/RBR |  | 2787 |  | 2914 | 2914 | 2914 | H | 1,362 | 1,362 | 1,362 |  | 0.0002083 | 1.724 | 2 | 0.00046183 | [29 empty] | 2765.9 |  | -21.1
Empotrado Suelo | Mini Canal | No | Estándar | MICL.01947034/RBV | 19 | 470 | 15/RBV | 34 | 2827 | 243.0782 | 0.50343 | [8 empty] | A04 | 2409 | MICL0.01947034/RBV |  | 2409 |  | 2827 | 2827 | 2827 | H | 1,362 | 1,362 | 1,362 |  | 0.0002083 | 1.724 | 2 | 0.00046183 | [29 empty] | 2672 |  | 263
Empotrado Suelo | Mini Canal | No | Estándar | MICL.01947034/RDB | 19 | 470 | 15/RDB | 34 | 2914 | 250.5589 | 0.5328 | [8 empty] | A04 | 2787 | MICL0.01947034/RDB |  | 2787 |  | 2914 | 2914 | 2914 | H | 1,362 | 1,362 | 1,362 |  | 0.0002083 | 1.724 | 2 | 0.00046183 | [29 empty] | 2765.9 |  | -21.1
Empotrado Suelo | Mini Canal | No | Estándar | MICL.01947034/RMN | 19 | 470 | 15/RMN | 34 | 2827 | 243.0782 | 0.50343 | [8 empty] | A04 | 2000 | MICL0.01947034/RMN |  | 2000 |  | 2827 | 2827 | 2827 | H | 1,362 | 1,362 | 1,362 |  | 0.0002083 | 1.724 | 2 | 0.00046183 | [29 empty] | 2200 |  | 200
Empotrado Suelo | Mini Canal | No | Estándar | MICL.01947034/RMV | 19 | 470 | 15/RMV | 34 | 2827 | 243.0782 | 0.50343 | [8 empty] | A04 | 2251 | MICL0.01947034/RMV |  | 2251 |  | 2827 | 2827 | 2827 | H | 1,362 | 1,362 | 1,362 |  | 0.0002083 | 1.724 | 2 | 0.00046183 | [29 empty] | 2480.2 |  | 229.2
Empotrado Suelo | Mini Canal | No | Estándar | MICL.01947034/RNA | 19 | 470 | 15/RNA | 34 | 2914 | 250.5589 | 0.5328 | [8 empty] | A04 | 2725 | MICL0.01947034/RNA |  | 2725 |  | 2914 | 2914 | 2914 | H | 1,362 | 1,362 | 1,362 |  | 0.0002083 | 1.724 | 2 | 0.00046183 | [29 empty] | 2692.9 |  | -32.1
Empotrado Suelo | Mini Canal | No | Estándar | MICL.01947034/RON | 19 | 470 | 15/RON | 34 | 2827 | 243.0782 | 0.50343 | [8 empty] | A04 | 2095 | MICL0.01947034/RON |  | 2095 |  | 2827 | 2827 | 2827 | H | 1,362 | 1,362 | 1,362 |  | 0.0002083 | 1.724 | 2 | 0.00046183 | [29 empty] | 2321 |  | 226
Empotrado Suelo | Mini Canal | No | Estándar | MICL.01947034/ROV | 19 | 470 | 15/ROV | 34 | 2827 | 243.0782 | 0.50343 | [8 empty] | A04 | 2409 | MICL0.01947034/ROV |  | 2409 |  | 2827 | 2827 | 2827 | H | 1,362 | 1,362 | 1,362 |  | 0.0002083 | 1.724 | 2 | 0.00046183 | [29 empty] | 2672 |  | 263
Empotrado Suelo | Mini Canal | No | Estándar | MICL.01947034/RSS | 19 | 470 | 15/RSS | 34 | 2797 | 240.4987 | 0.49348 | [8 empty] | A04 | 5045 | MICL0.01947034/RSS |  | 5045 |  | 2797 | 2797 | 2797 | H | 1,362 | 1,362 | 1,362 |  | 0.0002083 | 1.724 | 2 | 0.00046183 | [29 empty] | 5512.9 |  | 467.9
Empotrado Suelo | Mini Canal | No | Estándar | MICL.01947034/SBL | 19 | 470 | 15/SBL | 34 | 2914 | 250.5589 | 0.5328 | [8 empty] | A04 | 2599 | MICL0.01947034/SBL |  | 2599 |  | 2914 | 2914 | 2914 | H | 1,362 | 1,362 | 1,362 |  | 0.0002083 | 1.724 | 2 | 0.00046183 | [29 empty] | 2594.4 |  | -4.6
Empotrado Suelo | Mini Canal | No | Estándar | MICL.01947034/SBR | 19 | 470 | 15/SBR | 34 | 2914 | 250.5589 | 0.5328 | [8 empty] | A04 | 2599 | MICL0.01947034/SBR |  | 2599 |  | 2914 | 2914 | 2914 | H | 1,362 | 1,362 | 1,362 |  | 0.0002083 | 1.724 | 2 | 0.00046183 | [29 empty] | 2594.4 |  | -4.6
Empotrado Suelo | Mini Canal | No | Estándar | MICL.01947034/SDB | 19 | 470 | 15/SDB | 34 | 2914 | 250.5589 | 0.5328 | [8 empty] | A04 | 2599 | MICL0.01947034/SDB |  | 2599 |  | 2914 | 2914 | 2914 | H | 1,362 | 1,362 | 1,362 |  | 0.0002083 | 1.724 | 2 | 0.00046183 | [29 empty] | 2594.4 |  | -4.6
Empotrado Suelo | Mini Canal | No | Estándar | MICL.01947034/SNA | 19 | 470 | 15/SNA | 34 | 2914 | 250.5589 | 0.5328 | [8 empty] | A04 | 2429 | MICL0.01947034/SNA |  | 2429 |  | 2914 | 2914 | 2914 | H | 1,362 | 1,362 | 1,362 |  | 0.0002083 | 1.724 | 2 | 0.00046183 | [29 empty] | 2415.2 |  | -13.8
Empotrado Suelo | Mini Canal | No | Color Jaga | MICL.01947034/SNCklr | 19 | 470 | 15/SNC | 34 | 2914 | 250.5589 | 0.5328 | [8 empty] | A04 | 2630 | MICL0.01947034/SNC |  | 2630 |  | 2914 | 2914 | 2914 | H | 1,362 | 1,362 | 1,362 |  | 0.0002083 | 1.724 | 2 | 0.00046183 | [29 empty] | 2594.4 |  | -35.6
Empotrado Suelo | Mini Canal | No | Estándar | MICL.01947042/DBL | 19 | 470 | 20/DBL | 42 | 3881 | 333.7059 | 0.65763 | [8 empty] | A04 | 3153 | MICL0.01947042/DBL |  | 3153 |  | 3881 | 3881 | 3881 | H | 1,362 | 1,362 | 1,362 |  | 0.0001276 | 1.7219 | 2 | 0.00037661 | [29 empty] | 3179.8 |  | 26.8
Empotrado Suelo | Mini Canal | No | Estándar | MICL.01947042/DBN | 19 | 470 | 20/DBN | 42 | 3721 | 319.9484 | 0.60719 | [8 empty] | A04 | 2782 | MICL0.01947042/DBN |  | 2782 |  | 3721 | 3721 | 3721 | H | 1,362 | 1,362 | 1,362 |  | 0.0001276 | 1.7219 | 2 | 0.00037661 | [29 empty] | 3151.9 |  | 369.9
Empotrado Suelo | Mini Canal | No | Estándar | MICL.01947042/DBR | 19 | 470 | 20/DBR | 42 | 3881 | 333.7059 | 0.65763 | [8 empty] | A04 | 3153 | MICL0.01947042/DBR |  | 3153 |  | 3881 | 3881 | 3881 | H | 1,362 | 1,362 | 1,362 |  | 0.0001276 | 1.7219 | 2 | 0.00037661 | [29 empty] | 3179.8 |  | 26.8
Empotrado Suelo | Mini Canal | No | Estándar | MICL.01947042/DBV | 19 | 470 | 20/DBV | 42 | 3721 | 319.9484 | 0.60719 | [8 empty] | A04 | 3248 | MICL0.01947042/DBV |  | 3248 |  | 3721 | 3721 | 3721 | H | 1,362 | 1,362 | 1,362 |  | 0.0001276 | 1.7219 | 2 | 0.00037661 | [29 empty] | 3641.1 |  | 393.1
Empotrado Suelo | Mini Canal | No | Estándar | MICL.01947042/DDB | 19 | 470 | 20/DDB | 42 | 3881 | 333.7059 | 0.65763 | [8 empty] | A04 | 3153 | MICL0.01947042/DDB |  | 3153 |  | 3881 | 3881 | 3881 | H | 1,362 | 1,362 | 1,362 |  | 0.0001276 | 1.7219 | 2 | 0.00037661 | [29 empty] | 3179.8 |  | 26.8
Empotrado Suelo | Mini Canal | No | Estándar | MICL.01947042/DMN | 19 | 470 | 20/DMN | 42 | 3721 | 319.9484 | 0.60719 | [8 empty] | A04 | 2781 | MICL0.01947042/DMN |  | 2781 |  | 3721 | 3721 | 3721 | H | 1,362 | 1,362 | 1,362 |  | 0.0001276 | 1.7219 | 2 | 0.00037661 | [29 empty] | 3151.8 |  | 370.8
Empotrado Suelo | Mini Canal | No | Estándar | MICL.01947042/DMV | 19 | 470 | 20/DMV | 42 | 3721 | 319.9484 | 0.60719 | [8 empty] | A04 | 3248 | MICL0.01947042/DMV |  | 3248 |  | 3721 | 3721 | 3721 | H | 1,362 | 1,362 | 1,362 |  | 0.0001276 | 1.7219 | 2 | 0.00037661 | [29 empty] | 3640.8 |  | 392.8
Empotrado Suelo | Mini Canal | No | Estándar | MICL.01947042/DNA | 19 | 470 | 20/DNA | 42 | 3881 | 333.7059 | 0.65763 | [8 empty] | A04 | 3084 | MICL0.01947042/DNA |  | 3084 |  | 3881 | 3881 | 3881 | H | 1,362 | 1,362 | 1,362 |  | 0.0001276 | 1.7219 | 2 | 0.00037661 | [29 empty] | 3045.7 |  | -38.3
Empotrado Suelo | Mini Canal | No | Color Jaga | MICL.01947042/DNCklr | 19 | 470 | 20/DNC | 42 | 3881 | 333.7059 | 0.65763 | [8 empty] | A04 | 3405 | MICL0.01947042/DNC |  | 3405 |  | 3881 | 3881 | 3881 | H | 1,362 | 1,362 | 1,362 |  | 0.0001276 | 1.7219 | 2 | 0.00037661 | [29 empty] | 3333.8 |  | -71.2
Empotrado Suelo | Mini Canal | No | Estándar | MICL.01947042/DON | 19 | 470 | 20/DON | 42 | 3721 | 319.9484 | 0.60719 | [8 empty] | A04 | 2781 | MICL0.01947042/DON |  | 2781 |  | 3721 | 3721 | 3721 | H | 1,362 | 1,362 | 1,362 |  | 0.0001276 | 1.7219 | 2 | 0.00037661 | [29 empty] | 3151.8 |  | 370.8
Empotrado Suelo | Mini Canal | No | Estándar | MICL.01947042/DOV | 19 | 470 | 20/DOV | 42 | 3721 | 319.9484 | 0.60719 | [8 empty] | A04 | 3248 | MICL0.01947042/DOV |  | 3248 |  | 3721 | 3721 | 3721 | H | 1,362 | 1,362 | 1,362 |  | 0.0001276 | 1.7219 | 2 | 0.00037661 | [29 empty] | 3640.8 |  | 392.8
Empotrado Suelo | Mini Canal | No | Estándar | MICL.01947042/RBL | 19 | 470 | 20/RBL | 42 | 4001 | 344.0241 | 0.69671 | [8 empty] | A04 | 3153 | MICL0.01947042/RBL |  | 3153 |  | 4001 | 4001 | 4001 | H | 1,362 | 1,362 | 1,362 |  | 0.0001276 | 1.7219 | 2 | 0.00037661 | [29 empty] | 3179.8 |  | 26.8
Empotrado Suelo | Mini Canal | No | Estándar | MICL.01947042/RBN | 19 | 470 | 20/RBN | 42 | 3881 | 333.7059 | 0.65763 | [8 empty] | A04 | 2420 | MICL0.01947042/RBN |  | 2420 |  | 3881 | 3881 | 3881 | H | 1,362 | 1,362 | 1,362 |  | 0.0001276 | 1.7219 | 2 | 0.00037661 | [29 empty] | 2664.1 |  | 244.1
Empotrado Suelo | Mini Canal | No | Estándar | MICL.01947042/RBR | 19 | 470 | 20/RBR | 42 | 4001 | 344.0241 | 0.69671 | [8 empty] | A04 | 3153 | MICL0.01947042/RBR |  | 3153 |  | 4001 | 4001 | 4001 | H | 1,362 | 1,362 | 1,362 |  | 0.0001276 | 1.7219 | 2 | 0.00037661 | [29 empty] | 3179.8 |  | 26.8
Empotrado Suelo | Mini Canal | No | Estándar | MICL.01947042/RBV | 19 | 470 | 20/RBV | 42 | 3881 | 333.7059 | 0.65763 | [8 empty] | A04 | 2811 | MICL0.01947042/RBV |  | 2811 |  | 3881 | 3881 | 3881 | H | 1,362 | 1,362 | 1,362 |  | 0.0001276 | 1.7219 | 2 | 0.00037661 | [29 empty] | 3098.6 |  | 287.6
Empotrado Suelo | Mini Canal | No | Estándar | MICL.01947042/RDB | 19 | 470 | 20/RDB | 42 | 4001 | 344.0241 | 0.69671 | [8 empty] | A04 | 3153 | MICL0.01947042/RDB |  | 3153 |  | 4001 | 4001 | 4001 | H | 1,362 | 1,362 | 1,362 |  | 0.0001276 | 1.7219 | 2 | 0.00037661 | [29 empty] | 3179.8 |  | 26.8
Empotrado Suelo | Mini Canal | No | Estándar | MICL.01947042/RMN | 19 | 470 | 20/RMN | 42 | 3881 | 333.7059 | 0.65763 | [8 empty] | A04 | 2308 | MICL0.01947042/RMN |  | 2308 |  | 3881 | 3881 | 3881 | H | 1,362 | 1,362 | 1,362 |  | 0.0001276 | 1.7219 | 2 | 0.00037661 | [29 empty] | 2513.6 |  | 205.6
Empotrado Suelo | Mini Canal | No | Estándar | MICL.01947042/RMV | 19 | 470 | 20/RMV | 42 | 3881 | 333.7059 | 0.65763 | [8 empty] | A04 | 2621 | MICL0.01947042/RMV |  | 2621 |  | 3881 | 3881 | 3881 | H | 1,362 | 1,362 | 1,362 |  | 0.0001276 | 1.7219 | 2 | 0.00037661 | [29 empty] | 2861.8 |  | 240.8
Empotrado Suelo | Mini Canal | No | Estándar | MICL.01947042/RNA | 19 | 470 | 20/RNA | 42 | 4001 | 344.0241 | 0.69671 | [8 empty] | A04 | 3084 | MICL0.01947042/RNA |  | 3084 |  | 4001 | 4001 | 4001 | H | 1,362 | 1,362 | 1,362 |  | 0.0001276 | 1.7219 | 2 | 0.00037661 | [29 empty] | 3045.7 |  | -38.3
Empotrado Suelo | Mini Canal | No | Estándar | MICL.01947042/RON | 19 | 470 | 20/RON | 42 | 3881 | 333.7059 | 0.65763 | [8 empty] | A04 | 2420 | MICL0.01947042/RON |  | 2420 |  | 3881 | 3881 | 3881 | H | 1,362 | 1,362 | 1,362 |  | 0.0001276 | 1.7219 | 2 | 0.00037661 | [29 empty] | 2664.1 |  | 244.1
Empotrado Suelo | Mini Canal | No | Estándar | MICL.01947042/ROV | 19 | 470 | 20/ROV | 42 | 3881 | 333.7059 | 0.65763 | [8 empty] | A04 | 2811 | MICL0.01947042/ROV |  | 2811 |  | 3881 | 3881 | 3881 | H | 1,362 | 1,362 | 1,362 |  | 0.0001276 | 1.7219 | 2 | 0.00037661 | [29 empty] | 3098.6 |  | 287.6
Empotrado Suelo | Mini Canal | No | Estándar | MICL.01947042/RSS | 19 | 470 | 20/RSS | 42 | 3841 | 330.2666 | 0.64484 | [8 empty] | A04 | 6373 | MICL0.01947042/RSS |  | 6373 |  | 3841 | 3841 | 3841 | H | 1,362 | 1,362 | 1,362 |  | 0.0001276 | 1.7219 | 2 | 0.00037661 | [29 empty] | 6959.2 |  | 586.2
Empotrado Suelo | Mini Canal | No | Estándar | MICL.01947042/SBL | 19 | 470 | 20/SBL | 42 | 4001 | 344.0241 | 0.69671 | [8 empty] | A04 | 3082 | MICL0.01947042/SBL |  | 3082 |  | 4001 | 4001 | 4001 | H | 1,362 | 1,362 | 1,362 |  | 0.0001276 | 1.7219 | 2 | 0.00037661 | [29 empty] | 3036.2 |  | -45.8
Empotrado Suelo | Mini Canal | No | Estándar | MICL.01947042/SBR | 19 | 470 | 20/SBR | 42 | 4001 | 344.0241 | 0.69671 | [8 empty] | A04 | 3082 | MICL0.01947042/SBR |  | 3082 |  | 4001 | 4001 | 4001 | H | 1,362 | 1,362 | 1,362 |  | 0.0001276 | 1.7219 | 2 | 0.00037661 | [29 empty] | 3036.2 |  | -45.8
Empotrado Suelo | Mini Canal | No | Estándar | MICL.01947042/SDB | 19 | 470 | 20/SDB | 42 | 4001 | 344.0241 | 0.69671 | [8 empty] | A04 | 3082 | MICL0.01947042/SDB |  | 3082 |  | 4001 | 4001 | 4001 | H | 1,362 | 1,362 | 1,362 |  | 0.0001276 | 1.7219 | 2 | 0.00037661 | [29 empty] | 3036.2 |  | -45.8
Empotrado Suelo | Mini Canal | No | Estándar | MICL.01947042/SNA | 19 | 470 | 20/SNA | 42 | 4001 | 344.0241 | 0.69671 | [8 empty] | A04 | 2865 | MICL0.01947042/SNA |  | 2865 |  | 4001 | 4001 | 4001 | H | 1,362 | 1,362 | 1,362 |  | 0.0001276 | 1.7219 | 2 | 0.00037661 | [29 empty] | 2827.9 |  | -37.1
Empotrado Suelo | Mini Canal | No | Color Jaga | MICL.01947042/SNCklr | 19 | 470 | 20/SNC | 42 | 4001 | 344.0241 | 0.69671 | [8 empty] | A04 | 3116 | MICL0.01947042/SNC |  | 3116 |  | 4001 | 4001 | 4001 | H | 1,362 | 1,362 | 1,362 |  | 0.0001276 | 1.7219 | 2 | 0.00037661 | [29 empty] | 3051.7 |  | -64.3
Empotrado Suelo | Mini Canal | No | Estándar | MICL.01949026/DBL | 19 | 490 | 10/DBL | 26 | 2182 | 187.6182 | 0.44454 | [8 empty] | A04 | 2268 | MICL0.01949026/DBL |  | 2268 |  | 2182 | 2182 | 2182 | H | 1,362 | 1,362 | 1,362 |  | 0.0003969 | 1.7346 | 2 | 0.00036735 | [29 empty] | 2214.1 |  | -53.9
Empotrado Suelo | Mini Canal | No | Estándar | MICL.01949026/DBN | 19 | 490 | 10/DBN | 26 | 2092 | 179.8796 | 0.41191 | [8 empty] | A04 | 2107 | MICL0.01949026/DBN |  | 2107 |  | 2092 | 2092 | 2092 | H | 1,362 | 1,362 | 1,362 |  | 0.0003969 | 1.7346 | 2 | 0.00036735 | [29 empty] | 2332.1 |  | 225.1
Empotrado Suelo | Mini Canal | No | Estándar | MICL.01949026/DBR | 19 | 490 | 10/DBR | 26 | 2182 | 187.6182 | 0.44454 | [8 empty] | A04 | 2268 | MICL0.01949026/DBR |  | 2268 |  | 2182 | 2182 | 2182 | H | 1,362 | 1,362 | 1,362 |  | 0.0003969 | 1.7346 | 2 | 0.00036735 | [29 empty] | 2214.1 |  | -53.9
Empotrado Suelo | Mini Canal | No | Estándar | MICL.01949026/DBV | 19 | 490 | 10/DBV | 26 | 2092 | 179.8796 | 0.41191 | [8 empty] | A04 | 2376 | MICL0.01949026/DBV |  | 2376 |  | 2092 | 2092 | 2092 | H | 1,362 | 1,362 | 1,362 |  | 0.0003969 | 1.7346 | 2 | 0.00036735 | [29 empty] | 2615.3 |  | 239.3
Empotrado Suelo | Mini Canal | No | Estándar | MICL.01949026/DDB | 19 | 490 | 10/DDB | 26 | 2182 | 187.6182 | 0.44454 | [8 empty] | A04 | 2268 | MICL0.01949026/DDB |  | 2268 |  | 2182 | 2182 | 2182 | H | 1,362 | 1,362 | 1,362 |  | 0.0003969 | 1.7346 | 2 | 0.00036735 | [29 empty] | 2214.1 |  | -53.9
Empotrado Suelo | Mini Canal | No | Estándar | MICL.01949026/DMN | 19 | 490 | 10/DMN | 26 | 2092 | 179.8796 | 0.41191 | [8 empty] | A04 | 2107 | MICL0.01949026/DMN |  | 2107 |  | 2092 | 2092 | 2092 | H | 1,362 | 1,362 | 1,362 |  | 0.0003969 | 1.7346 | 2 | 0.00036735 | [29 empty] | 2331.9 |  | 224.9
Empotrado Suelo | Mini Canal | No | Estándar | MICL.01949026/DMV | 19 | 490 | 10/DMV | 26 | 2092 | 179.8796 | 0.41191 | [8 empty] | A04 | 2376 | MICL0.01949026/DMV |  | 2376 |  | 2092 | 2092 | 2092 | H | 1,362 | 1,362 | 1,362 |  | 0.0003969 | 1.7346 | 2 | 0.00036735 | [29 empty] | 2615.3 |  | 239.3
Empotrado Suelo | Mini Canal | No | Estándar | MICL.01949026/DNA | 19 | 490 | 10/DNA | 26 | 2182 | 187.6182 | 0.44454 | [8 empty] | A04 | 2219 | MICL0.01949026/DNA |  | 2219 |  | 2182 | 2182 | 2182 | H | 1,362 | 1,362 | 1,362 |  | 0.0003969 | 1.7346 | 2 | 0.00036735 | [29 empty] | 2155 |  | -64
Empotrado Suelo | Mini Canal | No | Color Jaga | MICL.01949026/DNCklr | 19 | 490 | 10/DNC | 26 | 2182 | 187.6182 | 0.44454 | [8 empty] | A04 | 2449 | MICL0.01949026/DNC |  | 2449 |  | 2182 | 2182 | 2182 | H | 1,362 | 1,362 | 1,362 |  | 0.0003969 | 1.7346 | 2 | 0.00036735 | [29 empty] | 2360.3 |  | -88.7
Empotrado Suelo | Mini Canal | No | Estándar | MICL.01949026/DON | 19 | 490 | 10/DON | 26 | 2092 | 179.8796 | 0.41191 | [8 empty] | A04 | 2107 | MICL0.01949026/DON |  | 2107 |  | 2092 | 2092 | 2092 | H | 1,362 | 1,362 | 1,362 |  | 0.0003969 | 1.7346 | 2 | 0.00036735 | [29 empty] | 2331.9 |  | 224.9
Empotrado Suelo | Mini Canal | No | Estándar | MICL.01949026/DOV | 19 | 490 | 10/DOV | 26 | 2092 | 179.8796 | 0.41191 | [8 empty] | A04 | 2376 | MICL0.01949026/DOV |  | 2376 |  | 2092 | 2092 | 2092 | H | 1,362 | 1,362 | 1,362 |  | 0.0003969 | 1.7346 | 2 | 0.00036735 | [29 empty] | 2615.3 |  | 239.3
Empotrado Suelo | Mini Canal | No | Estándar | MICL.01949026/RBL | 19 | 490 | 10/RBL | 26 | 2250 | 193.4652 | 0.46993 | [8 empty] | A04 | 2268 | MICL0.01949026/RBL |  | 2268 |  | 2250 | 2250 | 2250 | H | 1,362 | 1,362 | 1,362 |  | 0.0003969 | 1.7346 | 2 | 0.00036735 | [29 empty] | 2214.1 |  | -53.9
Empotrado Suelo | Mini Canal | No | Estándar | MICL.01949026/RBN | 19 | 490 | 10/RBN | 26 | 2182 | 187.6182 | 0.44454 | [8 empty] | A04 | 1804 | MICL0.01949026/RBN |  | 1804 |  | 2182 | 2182 | 2182 | H | 1,362 | 1,362 | 1,362 |  | 0.0003969 | 1.7346 | 2 | 0.00036735 | [29 empty] | 1941.8 |  | 137.8
Empotrado Suelo | Mini Canal | No | Estándar | MICL.01949026/RBR | 19 | 490 | 10/RBR | 26 | 2250 | 193.4652 | 0.46993 | [8 empty] | A04 | 2268 | MICL0.01949026/RBR |  | 2268 |  | 2250 | 2250 | 2250 | H | 1,362 | 1,362 | 1,362 |  | 0.0003969 | 1.7346 | 2 | 0.00036735 | [29 empty] | 2214.1 |  | -53.9
Empotrado Suelo | Mini Canal | No | Estándar | MICL.01949026/RBV | 19 | 490 | 10/RBV | 26 | 2182 | 187.6182 | 0.44454 | [8 empty] | A04 | 2051 | MICL0.01949026/RBV |  | 2051 |  | 2182 | 2182 | 2182 | H | 1,362 | 1,362 | 1,362 |  | 0.0003969 | 1.7346 | 2 | 0.00036735 | [29 empty] | 2217.7 |  | 166.7
Empotrado Suelo | Mini Canal | No | Estándar | MICL.01949026/RDB | 19 | 490 | 10/RDB | 26 | 2250 | 193.4652 | 0.46993 | [8 empty] | A04 | 2268 | MICL0.01949026/RDB |  | 2268 |  | 2250 | 2250 | 2250 | H | 1,362 | 1,362 | 1,362 |  | 0.0003969 | 1.7346 | 2 | 0.00036735 | [29 empty] | 2214.1 |  | -53.9
Empotrado Suelo | Mini Canal | No | Estándar | MICL.01949026/RMN | 19 | 490 | 10/RMN | 26 | 2182 | 187.6182 | 0.44454 | [8 empty] | A04 | 1722 | MICL0.01949026/RMN |  | 1722 |  | 2182 | 2182 | 2182 | H | 1,362 | 1,362 | 1,362 |  | 0.0003969 | 1.7346 | 2 | 0.00036735 | [29 empty] | 1843.8 |  | 121.8
Empotrado Suelo | Mini Canal | No | Estándar | MICL.01949026/RMV | 19 | 490 | 10/RMV | 26 | 2182 | 187.6182 | 0.44454 | [8 empty] | A04 | 1970 | MICL0.01949026/RMV |  | 1970 |  | 2182 | 2182 | 2182 | H | 1,362 | 1,362 | 1,362 |  | 0.0003969 | 1.7346 | 2 | 0.00036735 | [29 empty] | 2119.8 |  | 149.8
Empotrado Suelo | Mini Canal | No | Estándar | MICL.01949026/RNA | 19 | 490 | 10/RNA | 26 | 2250 | 193.4652 | 0.46993 | [8 empty] | A04 | 2219 | MICL0.01949026/RNA |  | 2219 |  | 2250 | 2250 | 2250 | H | 1,362 | 1,362 | 1,362 |  | 0.0003969 | 1.7346 | 2 | 0.00036735 | [29 empty] | 2155 |  | -64
Empotrado Suelo | Mini Canal | No | Estándar | MICL.01949026/RON | 19 | 490 | 10/RON | 26 | 2182 | 187.6182 | 0.44454 | [8 empty] | A04 | 1804 | MICL0.01949026/RON |  | 1804 |  | 2182 | 2182 | 2182 | H | 1,362 | 1,362 | 1,362 |  | 0.0003969 | 1.7346 | 2 | 0.00036735 | [29 empty] | 1941.8 |  | 137.8
Empotrado Suelo | Mini Canal | No | Estándar | MICL.01949026/ROV | 19 | 490 | 10/ROV | 26 | 2182 | 187.6182 | 0.44454 | [8 empty] | A04 | 2051 | MICL0.01949026/ROV |  | 2051 |  | 2182 | 2182 | 2182 | H | 1,362 | 1,362 | 1,362 |  | 0.0003969 | 1.7346 | 2 | 0.00036735 | [29 empty] | 2217.7 |  | 166.7
Empotrado Suelo | Mini Canal | No | Estándar | MICL.01949026/RSS | 19 | 490 | 10/RSS | 26 | 2160 | 185.7266 | 0.43646 | [8 empty] | A04 | 4240 | MICL0.01949026/RSS |  | 4240 |  | 2160 | 2160 | 2160 | H | 1,362 | 1,362 | 1,362 |  | 0.0003969 | 1.7346 | 2 | 0.00036735 | [29 empty] | 4586.2 |  | 346.2
Empotrado Suelo | Mini Canal | No | Estándar | MICL.01949026/SBL | 19 | 490 | 10/SBL | 26 | 2250 | 193.4652 | 0.46993 | [8 empty] | A04 | 2172 | MICL0.01949026/SBL |  | 2172 |  | 2250 | 2250 | 2250 | H | 1,362 | 1,362 | 1,362 |  | 0.0003969 | 1.7346 | 2 | 0.00036735 | [29 empty] | 2100.6 |  | -71.4
Empotrado Suelo | Mini Canal | No | Estándar | MICL.01949026/SBR | 19 | 490 | 10/SBR | 26 | 2250 | 193.4652 | 0.46993 | [8 empty] | A04 | 2172 | MICL0.01949026/SBR |  | 2172 |  | 2250 | 2250 | 2250 | H | 1,362 | 1,362 | 1,362 |  | 0.0003969 | 1.7346 | 2 | 0.00036735 | [29 empty] | 2100.6 |  | -71.4
Empotrado Suelo | Mini Canal | No | Estándar | MICL.01949026/SDB | 19 | 490 | 10/SDB | 26 | 2250 | 193.4652 | 0.46993 | [8 empty] | A04 | 2172 | MICL0.01949026/SDB |  | 2172 |  | 2250 | 2250 | 2250 | H | 1,362 | 1,362 | 1,362 |  | 0.0003969 | 1.7346 | 2 | 0.00036735 | [29 empty] | 2100.6 |  | -71.4
Empotrado Suelo | Mini Canal | No | Estándar | MICL.01949026/SNA | 19 | 490 | 10/SNA | 26 | 2250 | 193.4652 | 0.46993 | [8 empty] | A04 | 2039 | MICL0.01949026/SNA |  | 2039 |  | 2250 | 2250 | 2250 | H | 1,362 | 1,362 | 1,362 |  | 0.0003969 | 1.7346 | 2 | 0.00036735 | [29 empty] | 1982.6 |  | -56.4
Empotrado Suelo | Mini Canal | No | Color Jaga | MICL.01949026/SNCklr | 19 | 490 | 10/SNC | 26 | 2250 | 193.4652 | 0.46993 | [8 empty] | A04 | 2202 | MICL0.01949026/SNC |  | 2202 |  | 2250 | 2250 | 2250 | H | 1,362 | 1,362 | 1,362 |  | 0.0003969 | 1.7346 | 2 | 0.00036735 | [29 empty] | 2124.3 |  | -77.7
Empotrado Suelo | Mini Canal | No | Estándar | MICL.01949034/DBL | 19 | 490 | 15/DBL | 34 | 2955 | 254.0843 | 0.55835 | [8 empty] | A04 | 2889 | MICL0.01949034/DBL |  | 2889 |  | 2955 | 2955 | 2955 | H | 1,362 | 1,362 | 1,362 |  | 0.0002083 | 1.724 | 2 | 0.00046183 | [29 empty] | 2870.2 |  | -18.8
Empotrado Suelo | Mini Canal | No | Estándar | MICL.01949034/DBN | 19 | 490 | 15/DBN | 34 | 2833 | 243.5942 | 0.51606 | [8 empty] | A04 | 2508 | MICL0.01949034/DBN |  | 2508 |  | 2833 | 2833 | 2833 | H | 1,362 | 1,362 | 1,362 |  | 0.0002083 | 1.724 | 2 | 0.00046183 | [29 empty] | 2861.1 |  | 353.1
Empotrado Suelo | Mini Canal | No | Estándar | MICL.01949034/DBR | 19 | 490 | 15/DBR | 34 | 2955 | 254.0843 | 0.55835 | [8 empty] | A04 | 2889 | MICL0.01949034/DBR |  | 2889 |  | 2955 | 2955 | 2955 | H | 1,362 | 1,362 | 1,362 |  | 0.0002083 | 1.724 | 2 | 0.00046183 | [29 empty] | 2870.2 |  | -18.8
Empotrado Suelo | Mini Canal | No | Estándar | MICL.01949034/DBV | 19 | 490 | 15/DBV | 34 | 2833 | 243.5942 | 0.51606 | [8 empty] | A04 | 2887 | MICL0.01949034/DBV |  | 2887 |  | 2833 | 2833 | 2833 | H | 1,362 | 1,362 | 1,362 |  | 0.0002083 | 1.724 | 2 | 0.00046183 | [29 empty] | 3259.6 |  | 372.6
Empotrado Suelo | Mini Canal | No | Estándar | MICL.01949034/DDB | 19 | 490 | 15/DDB | 34 | 2955 | 254.0843 | 0.55835 | [8 empty] | A04 | 2889 | MICL0.01949034/DDB |  | 2889 |  | 2955 | 2955 | 2955 | H | 1,362 | 1,362 | 1,362 |  | 0.0002083 | 1.724 | 2 | 0.00046183 | [29 empty] | 2870.2 |  | -18.8
Empotrado Suelo | Mini Canal | No | Estándar | MICL.01949034/DMN | 19 | 490 | 15/DMN | 34 | 2833 | 243.5942 | 0.51606 | [8 empty] | A04 | 2508 | MICL0.01949034/DMN |  | 2508 |  | 2833 | 2833 | 2833 | H | 1,362 | 1,362 | 1,362 |  | 0.0002083 | 1.724 | 2 | 0.00046183 | [29 empty] | 2861.2 |  | 353.2
Empotrado Suelo | Mini Canal | No | Estándar | MICL.01949034/DMV | 19 | 490 | 15/DMV | 34 | 2833 | 243.5942 | 0.51606 | [8 empty] | A04 | 2886 | MICL0.01949034/DMV |  | 2886 |  | 2833 | 2833 | 2833 | H | 1,362 | 1,362 | 1,362 |  | 0.0002083 | 1.724 | 2 | 0.00046183 | [29 empty] | 3259.6 |  | 373.6
Empotrado Suelo | Mini Canal | No | Estándar | MICL.01949034/DNA | 19 | 490 | 15/DNA | 34 | 2955 | 254.0843 | 0.55835 | [8 empty] | A04 | 2825 | MICL0.01949034/DNA |  | 2825 |  | 2955 | 2955 | 2955 | H | 1,362 | 1,362 | 1,362 |  | 0.0002083 | 1.724 | 2 | 0.00046183 | [29 empty] | 2793.7 |  | -31.3
Empotrado Suelo | Mini Canal | No | Color Jaga | MICL.01949034/DNCklr | 19 | 490 | 15/DNC | 34 | 2955 | 254.0843 | 0.55835 | [8 empty] | A04 | 3135 | MICL0.01949034/DNC |  | 3135 |  | 2955 | 2955 | 2955 | H | 1,362 | 1,362 | 1,362 |  | 0.0002083 | 1.724 | 2 | 0.00046183 | [29 empty] | 3072.5 |  | -62.5
Empotrado Suelo | Mini Canal | No | Estándar | MICL.01949034/DON | 19 | 490 | 15/DON | 34 | 2833 | 243.5942 | 0.51606 | [8 empty] | A04 | 2508 | MICL0.01949034/DON |  | 2508 |  | 2833 | 2833 | 2833 | H | 1,362 | 1,362 | 1,362 |  | 0.0002083 | 1.724 | 2 | 0.00046183 | [29 empty] | 2861.2 |  | 353.2
Empotrado Suelo | Mini Canal | No | Estándar | MICL.01949034/DOV | 19 | 490 | 15/DOV | 34 | 2833 | 243.5942 | 0.51606 | [8 empty] | A04 | 2886 | MICL0.01949034/DOV |  | 2886 |  | 2833 | 2833 | 2833 | H | 1,362 | 1,362 | 1,362 |  | 0.0002083 | 1.724 | 2 | 0.00046183 | [29 empty] | 3259.6 |  | 373.6
Empotrado Suelo | Mini Canal | No | Estándar | MICL.01949034/RBL | 19 | 490 | 15/RBL | 34 | 3046 | 261.9089 | 0.59091 | [8 empty] | A04 | 2889 | MICL0.01949034/RBL |  | 2889 |  | 3046 | 3046 | 3046 | H | 1,362 | 1,362 | 1,362 |  | 0.0002083 | 1.724 | 2 | 0.00046183 | [29 empty] | 2870.2 |  | -18.8
Empotrado Suelo | Mini Canal | No | Estándar | MICL.01949034/RBN | 19 | 490 | 15/RBN | 34 | 2955 | 254.0843 | 0.55835 | [8 empty] | A04 | 2168 | MICL0.01949034/RBN |  | 2168 |  | 2955 | 2955 | 2955 | H | 1,362 | 1,362 | 1,362 |  | 0.0002083 | 1.724 | 2 | 0.00046183 | [29 empty] | 2406.1 |  | 238.1
Empotrado Suelo | Mini Canal | No | Estándar | MICL.01949034/RBR | 19 | 490 | 15/RBR | 34 | 3046 | 261.9089 | 0.59091 | [8 empty] | A04 | 2889 | MICL0.01949034/RBR |  | 2889 |  | 3046 | 3046 | 3046 | H | 1,362 | 1,362 | 1,362 |  | 0.0002083 | 1.724 | 2 | 0.00046183 | [29 empty] | 2870.2 |  | -18.8
Empotrado Suelo | Mini Canal | No | Estándar | MICL.01949034/RBV | 19 | 490 | 15/RBV | 34 | 2955 | 254.0843 | 0.55835 | [8 empty] | A04 | 2496 | MICL0.01949034/RBV |  | 2496 |  | 2955 | 2955 | 2955 | H | 1,362 | 1,362 | 1,362 |  | 0.0002083 | 1.724 | 2 | 0.00046183 | [29 empty] | 2772.1 |  | 276.1
Empotrado Suelo | Mini Canal | No | Estándar | MICL.01949034/RDB | 19 | 490 | 15/RDB | 34 | 3046 | 261.9089 | 0.59091 | [8 empty] | A04 | 2889 | MICL0.01949034/RDB |  | 2889 |  | 3046 | 3046 | 3046 | H | 1,362 | 1,362 | 1,362 |  | 0.0002083 | 1.724 | 2 | 0.00046183 | [29 empty] | 2870.2 |  | -18.8
Empotrado Suelo | Mini Canal | No | Estándar | MICL.01949034/RMN | 19 | 490 | 15/RMN | 34 | 2955 | 254.0843 | 0.55835 | [8 empty] | A04 | 2069 | MICL0.01949034/RMN |  | 2069 |  | 2955 | 2955 | 2955 | H | 1,362 | 1,362 | 1,362 |  | 0.0002083 | 1.724 | 2 | 0.00046183 | [29 empty] | 2280.1 |  | 211.1
Empotrado Suelo | Mini Canal | No | Estándar | MICL.01949034/RMV | 19 | 490 | 15/RMV | 34 | 2955 | 254.0843 | 0.55835 | [8 empty] | A04 | 2331 | MICL0.01949034/RMV |  | 2331 |  | 2955 | 2955 | 2955 | H | 1,362 | 1,362 | 1,362 |  | 0.0002083 | 1.724 | 2 | 0.00046183 | [29 empty] | 2572.3 |  | 241.3
Empotrado Suelo | Mini Canal | No | Estándar | MICL.01949034/RNA | 19 | 490 | 15/RNA | 34 | 3046 | 261.9089 | 0.59091 | [8 empty] | A04 | 2825 | MICL0.01949034/RNA |  | 2825 |  | 3046 | 3046 | 3046 | H | 1,362 | 1,362 | 1,362 |  | 0.0002083 | 1.724 | 2 | 0.00046183 | [29 empty] | 2793.7 |  | -31.3
Empotrado Suelo | Mini Canal | No | Estándar | MICL.01949034/RON | 19 | 490 | 15/RON | 34 | 2955 | 254.0843 | 0.55835 | [8 empty] | A04 | 2168 | MICL0.01949034/RON |  | 2168 |  | 2955 | 2955 | 2955 | H | 1,362 | 1,362 | 1,362 |  | 0.0002083 | 1.724 | 2 | 0.00046183 | [29 empty] | 2406.1 |  | 238.1
Empotrado Suelo | Mini Canal | No | Estándar | MICL.01949034/ROV | 19 | 490 | 15/ROV | 34 | 2955 | 254.0843 | 0.55835 | [8 empty] | A04 | 2496 | MICL0.01949034/ROV |  | 2496 |  | 2955 | 2955 | 2955 | H | 1,362 | 1,362 | 1,362 |  | 0.0002083 | 1.724 | 2 | 0.00046183 | [29 empty] | 2772.1 |  | 276.1
Empotrado Suelo | Mini Canal | No | Estándar | MICL.01949034/RSS | 19 | 490 | 15/RSS | 34 | 2924 | 251.4187 | 0.54745 | [8 empty] | A04 | 5244 | MICL0.01949034/RSS |  | 5244 |  | 2924 | 2924 | 2924 | H | 1,362 | 1,362 | 1,362 |  | 0.0002083 | 1.724 | 2 | 0.00046183 | [29 empty] | 5734.2 |  | 490.2
Empotrado Suelo | Mini Canal | No | Estándar | MICL.01949034/SBL | 19 | 490 | 15/SBL | 34 | 3046 | 261.9089 | 0.59091 | [8 empty] | A04 | 2694 | MICL0.01949034/SBL |  | 2694 |  | 3046 | 3046 | 3046 | H | 1,362 | 1,362 | 1,362 |  | 0.0002083 | 1.724 | 2 | 0.00046183 | [29 empty] | 2691.3 |  | -2.7
Empotrado Suelo | Mini Canal | No | Estándar | MICL.01949034/SBR | 19 | 490 | 15/SBR | 34 | 3046 | 261.9089 | 0.59091 | [8 empty] | A04 | 2694 | MICL0.01949034/SBR |  | 2694 |  | 3046 | 3046 | 3046 | H | 1,362 | 1,362 | 1,362 |  | 0.0002083 | 1.724 | 2 | 0.00046183 | [29 empty] | 2691.3 |  | -2.7
Empotrado Suelo | Mini Canal | No | Estándar | MICL.01949034/SDB | 19 | 490 | 15/SDB | 34 | 3046 | 261.9089 | 0.59091 | [8 empty] | A04 | 2694 | MICL0.01949034/SDB |  | 2694 |  | 3046 | 3046 | 3046 | H | 1,362 | 1,362 | 1,362 |  | 0.0002083 | 1.724 | 2 | 0.00046183 | [29 empty] | 2691.3 |  | -2.7
Empotrado Suelo | Mini Canal | No | Estándar | MICL.01949034/SNA | 19 | 490 | 15/SNA | 34 | 3046 | 261.9089 | 0.59091 | [8 empty] | A04 | 2516 | MICL0.01949034/SNA |  | 2516 |  | 3046 | 3046 | 3046 | H | 1,362 | 1,362 | 1,362 |  | 0.0002083 | 1.724 | 2 | 0.00046183 | [29 empty] | 2504.3 |  | -11.7
Empotrado Suelo | Mini Canal | No | Color Jaga | MICL.01949034/SNCklr | 19 | 490 | 15/SNC | 34 | 3046 | 261.9089 | 0.59091 | [8 empty] | A04 | 2726 | MICL0.01949034/SNC |  | 2726 |  | 3046 | 3046 | 3046 | H | 1,362 | 1,362 | 1,362 |  | 0.0002083 | 1.724 | 2 | 0.00046183 | [29 empty] | 2691.3 |  | -34.7
Empotrado Suelo | Mini Canal | No | Estándar | MICL.01949042/DBL | 19 | 490 | 20/DBL | 42 | 4058 | 348.9252 | 0.72761 | [8 empty] | A04 | 3270 | MICL0.01949042/DBL |  | 3270 |  | 4058 | 4058 | 4058 | H | 1,362 | 1,362 | 1,362 |  | 0.0001276 | 1.7219 | 2 | 0.00037661 | [29 empty] | 3301.1 |  | 31.1
Empotrado Suelo | Mini Canal | No | Estándar | MICL.01949042/DBN | 19 | 490 | 20/DBN | 42 | 3891 | 334.5658 | 0.67196 | [8 empty] | A04 | 2884 | MICL0.01949042/DBN |  | 2884 |  | 3891 | 3891 | 3891 | H | 1,362 | 1,362 | 1,362 |  | 0.0001276 | 1.7219 | 2 | 0.00037661 | [29 empty] | 3271.9 |  | 387.9
Empotrado Suelo | Mini Canal | No | Estándar | MICL.01949042/DBR | 19 | 490 | 20/DBR | 42 | 4058 | 348.9252 | 0.72761 | [8 empty] | A04 | 3270 | MICL0.01949042/DBR |  | 3270 |  | 4058 | 4058 | 4058 | H | 1,362 | 1,362 | 1,362 |  | 0.0001276 | 1.7219 | 2 | 0.00037661 | [29 empty] | 3301.1 |  | 31.1
Empotrado Suelo | Mini Canal | No | Estándar | MICL.01949042/DBV | 19 | 490 | 20/DBV | 42 | 3891 | 334.5658 | 0.67196 | [8 empty] | A04 | 3370 | MICL0.01949042/DBV |  | 3370 |  | 3891 | 3891 | 3891 | H | 1,362 | 1,362 | 1,362 |  | 0.0001276 | 1.7219 | 2 | 0.00037661 | [29 empty] | 3782 |  | 412
Empotrado Suelo | Mini Canal | No | Estándar | MICL.01949042/DDB | 19 | 490 | 20/DDB | 42 | 4058 | 348.9252 | 0.72761 | [8 empty] | A04 | 3270 | MICL0.01949042/DDB |  | 3270 |  | 4058 | 4058 | 4058 | H | 1,362 | 1,362 | 1,362 |  | 0.0001276 | 1.7219 | 2 | 0.00037661 | [29 empty] | 3301.1 |  | 31.1
Empotrado Suelo | Mini Canal | No | Estándar | MICL.01949042/DMN | 19 | 490 | 20/DMN | 42 | 3891 | 334.5658 | 0.67196 | [8 empty] | A04 | 2883 | MICL0.01949042/DMN |  | 2883 |  | 3891 | 3891 | 3891 | H | 1,362 | 1,362 | 1,362 |  | 0.0001276 | 1.7219 | 2 | 0.00037661 | [29 empty] | 3271.9 |  | 388.9
Empotrado Suelo | Mini Canal | No | Estándar | MICL.01949042/DMV | 19 | 490 | 20/DMV | 42 | 3891 | 334.5658 | 0.67196 | [8 empty] | A04 | 3370 | MICL0.01949042/DMV |  | 3370 |  | 3891 | 3891 | 3891 | H | 1,362 | 1,362 | 1,362 |  | 0.0001276 | 1.7219 | 2 | 0.00037661 | [29 empty] | 3781.6 |  | 411.6
Empotrado Suelo | Mini Canal | No | Estándar | MICL.01949042/DNA | 19 | 490 | 20/DNA | 42 | 4058 | 348.9252 | 0.72761 | [8 empty] | A04 | 3199 | MICL0.01949042/DNA |  | 3199 |  | 4058 | 4058 | 4058 | H | 1,362 | 1,362 | 1,362 |  | 0.0001276 | 1.7219 | 2 | 0.00037661 | [29 empty] | 3161.2 |  | -37.8
Empotrado Suelo | Mini Canal | No | Color Jaga | MICL.01949042/DNCklr | 19 | 490 | 20/DNC | 42 | 4058 | 348.9252 | 0.72761 | [8 empty] | A04 | 3534 | MICL0.01949042/DNC |  | 3534 |  | 4058 | 4058 | 4058 | H | 1,362 | 1,362 | 1,362 |  | 0.0001276 | 1.7219 | 2 | 0.00037661 | [29 empty] | 3461.6 |  | -72.4
Empotrado Suelo | Mini Canal | No | Estándar | MICL.01949042/DON | 19 | 490 | 20/DON | 42 | 3891 | 334.5658 | 0.67196 | [8 empty] | A04 | 2883 | MICL0.01949042/DON |  | 2883 |  | 3891 | 3891 | 3891 | H | 1,362 | 1,362 | 1,362 |  | 0.0001276 | 1.7219 | 2 | 0.00037661 | [29 empty] | 3271.9 |  | 388.9
Empotrado Suelo | Mini Canal | No | Estándar | MICL.01949042/DOV | 19 | 490 | 20/DOV | 42 | 3891 | 334.5658 | 0.67196 | [8 empty] | A04 | 3370 | MICL0.01949042/DOV |  | 3370 |  | 3891 | 3891 | 3891 | H | 1,362 | 1,362 | 1,362 |  | 0.0001276 | 1.7219 | 2 | 0.00037661 | [29 empty] | 3781.6 |  | 411.6
Empotrado Suelo | Mini Canal | No | Estándar | MICL.01949042/RBL | 19 | 490 | 20/RBL | 42 | 4184 | 359.7592 | 0.77099 | [8 empty] | A04 | 3270 | MICL0.01949042/RBL |  | 3270 |  | 4184 | 4184 | 4184 | H | 1,362 | 1,362 | 1,362 |  | 0.0001276 | 1.7219 | 2 | 0.00037661 | [29 empty] | 3301.1 |  | 31.1
Empotrado Suelo | Mini Canal | No | Estándar | MICL.01949042/RBN | 19 | 490 | 20/RBN | 42 | 4058 | 348.9252 | 0.72761 | [8 empty] | A04 | 2506 | MICL0.01949042/RBN |  | 2506 |  | 4058 | 4058 | 4058 | H | 1,362 | 1,362 | 1,362 |  | 0.0001276 | 1.7219 | 2 | 0.00037661 | [29 empty] | 2763.4 |  | 257.4
Empotrado Suelo | Mini Canal | No | Estándar | MICL.01949042/RBR | 19 | 490 | 20/RBR | 42 | 4184 | 359.7592 | 0.77099 | [8 empty] | A04 | 3270 | MICL0.01949042/RBR |  | 3270 |  | 4184 | 4184 | 4184 | H | 1,362 | 1,362 | 1,362 |  | 0.0001276 | 1.7219 | 2 | 0.00037661 | [29 empty] | 3301.1 |  | 31.1
Empotrado Suelo | Mini Canal | No | Estándar | MICL.01949042/RBV | 19 | 490 | 20/RBV | 42 | 4058 | 348.9252 | 0.72761 | [8 empty] | A04 | 2914 | MICL0.01949042/RBV |  | 2914 |  | 4058 | 4058 | 4058 | H | 1,362 | 1,362 | 1,362 |  | 0.0001276 | 1.7219 | 2 | 0.00037661 | [29 empty] | 3216.5 |  | 302.5
Empotrado Suelo | Mini Canal | No | Estándar | MICL.01949042/RDB | 19 | 490 | 20/RDB | 42 | 4184 | 359.7592 | 0.77099 | [8 empty] | A04 | 3270 | MICL0.01949042/RDB |  | 3270 |  | 4184 | 4184 | 4184 | H | 1,362 | 1,362 | 1,362 |  | 0.0001276 | 1.7219 | 2 | 0.00037661 | [29 empty] | 3301.1 |  | 31.1
Empotrado Suelo | Mini Canal | No | Estándar | MICL.01949042/RMN | 19 | 490 | 20/RMN | 42 | 4058 | 348.9252 | 0.72761 | [8 empty] | A04 | 2390 | MICL0.01949042/RMN |  | 2390 |  | 4058 | 4058 | 4058 | H | 1,362 | 1,362 | 1,362 |  | 0.0001276 | 1.7219 | 2 | 0.00037661 | [29 empty] | 2606.4 |  | 216.4
Empotrado Suelo | Mini Canal | No | Estándar | MICL.01949042/RMV | 19 | 490 | 20/RMV | 42 | 4058 | 348.9252 | 0.72761 | [8 empty] | A04 | 2716 | MICL0.01949042/RMV |  | 2716 |  | 4058 | 4058 | 4058 | H | 1,362 | 1,362 | 1,362 |  | 0.0001276 | 1.7219 | 2 | 0.00037661 | [29 empty] | 2969.7 |  | 253.7
Empotrado Suelo | Mini Canal | No | Estándar | MICL.01949042/RNA | 19 | 490 | 20/RNA | 42 | 4184 | 359.7592 | 0.77099 | [8 empty] | A04 | 3199 | MICL0.01949042/RNA |  | 3199 |  | 4184 | 4184 | 4184 | H | 1,362 | 1,362 | 1,362 |  | 0.0001276 | 1.7219 | 2 | 0.00037661 | [29 empty] | 3161.2 |  | -37.8
Empotrado Suelo | Mini Canal | No | Estándar | MICL.01949042/RON | 19 | 490 | 20/RON | 42 | 4058 | 348.9252 | 0.72761 | [8 empty] | A04 | 2506 | MICL0.01949042/RON |  | 2506 |  | 4058 | 4058 | 4058 | H | 1,362 | 1,362 | 1,362 |  | 0.0001276 | 1.7219 | 2 | 0.00037661 | [29 empty] | 2763.4 |  | 257.4
Empotrado Suelo | Mini Canal | No | Estándar | MICL.01949042/ROV | 19 | 490 | 20/ROV | 42 | 4058 | 348.9252 | 0.72761 | [8 empty] | A04 | 2914 | MICL0.01949042/ROV |  | 2914 |  | 4058 | 4058 | 4058 | H | 1,362 | 1,362 | 1,362 |  | 0.0001276 | 1.7219 | 2 | 0.00037661 | [29 empty] | 3216.5 |  | 302.5
Empotrado Suelo | Mini Canal | No | Estándar | MICL.01949042/RSS | 19 | 490 | 20/RSS | 42 | 4017 | 345.3998 | 0.71375 | [8 empty] | A04 | 6628 | MICL0.01949042/RSS |  | 6628 |  | 4017 | 4017 | 4017 | H | 1,362 | 1,362 | 1,362 |  | 0.0001276 | 1.7219 | 2 | 0.00037661 | [29 empty] | 7241.7 |  | 613.7
Empotrado Suelo | Mini Canal | No | Estándar | MICL.01949042/SBL | 19 | 490 | 20/SBL | 42 | 4184 | 359.7592 | 0.77099 | [8 empty] | A04 | 3196 | MICL0.01949042/SBL |  | 3196 |  | 4184 | 4184 | 4184 | H | 1,362 | 1,362 | 1,362 |  | 0.0001276 | 1.7219 | 2 | 0.00037661 | [29 empty] | 3151.2 |  | -44.8
Empotrado Suelo | Mini Canal | No | Estándar | MICL.01949042/SBR | 19 | 490 | 20/SBR | 42 | 4184 | 359.7592 | 0.77099 | [8 empty] | A04 | 3196 | MICL0.01949042/SBR |  | 3196 |  | 4184 | 4184 | 4184 | H | 1,362 | 1,362 | 1,362 |  | 0.0001276 | 1.7219 | 2 | 0.00037661 | [29 empty] | 3151.2 |  | -44.8
Empotrado Suelo | Mini Canal | No | Estándar | MICL.01949042/SDB | 19 | 490 | 20/SDB | 42 | 4184 | 359.7592 | 0.77099 | [8 empty] | A04 | 3196 | MICL0.01949042/SDB |  | 3196 |  | 4184 | 4184 | 4184 | H | 1,362 | 1,362 | 1,362 |  | 0.0001276 | 1.7219 | 2 | 0.00037661 | [29 empty] | 3151.2 |  | -44.8
Empotrado Suelo | Mini Canal | No | Estándar | MICL.01949042/SNA | 19 | 490 | 20/SNA | 42 | 4184 | 359.7592 | 0.77099 | [8 empty] | A04 | 2971 | MICL0.01949042/SNA |  | 2971 |  | 4184 | 4184 | 4184 | H | 1,362 | 1,362 | 1,362 |  | 0.0001276 | 1.7219 | 2 | 0.00037661 | [29 empty] | 2934.2 |  | -36.8
Empotrado Suelo | Mini Canal | No | Estándar | MICL.01949042/SNCklr | 19 | 490 | 20/SNC | 42 | 4184 | 359.7592 | 0.77099 | [8 empty] | A04 | 3232 | MICL0.01949042/SNC |  | 3232 |  | 4184 | 4184 | 4184 | H | 1,362 | 1,362 | 1,362 |  | 0.0001276 | 1.7219 | 2 | 0.00037661 | [29 empty] | 3167.5 |  | -64.5
De pie | Mini | No | Gris 001 | MINF.00806009.001/AL | 8 | 60 | 09/AL | 13 | 255 | 21.9261 | 0.0011307 | [8 empty] | A03 | 259 | MINF0.00806009/AS |  | 259 |  | 255 | 255 | 255 | H | 1.418 | 1.418 | 1.418 |  | 0.0001872 | 1.8444 | 1 | 0.0001872 | [29 empty] | 230.2 |  | -28.8
De pie | Mini | No | Gris 001 | MINF.00806009.001/AS | 8 | 60 | 09/AS | 13 | 255 | 21.9261 | 0.0011307 | [8 empty] | A03 | 259 | MINF0.00806009/AS |  | 259 |  | 255 | 255 | 255 | H | 1.418 | 1.418 | 1.418 |  | 0.0001872 | 1.8444 | 1 | 0.0001872 | [29 empty] | 230.2 |  | -28.8
De pie | Mini | No | Gris 001 | MINF.00806009.001/FL | 8 | 60 | 09/FL | 13 | 255 | 21.9261 | 0.0011307 | [8 empty] | A03 | 195 | MINF0.00806009/FS |  | 195 |  | 255 | 255 | 255 | H | 1.418 | 1.418 | 1.418 |  | 0.0001872 | 1.8444 | 1 | 0.0001872 | [29 empty] | 161.7 |  | -33.3
De pie | Mini | No | Gris 001 | MINF.00806009.001/FM | 8 | 60 | 09/FM | 13 | 255 | 21.9261 | 0.0011307 | [8 empty] | A03 | 195 | MINF0.00806009/FS |  | 195 |  | 255 | 255 | 255 | H | 1.418 | 1.418 | 1.418 |  | 0.0001872 | 1.8444 | 1 | 0.0001872 | [29 empty] | 161.7 |  | -33.3
De pie | Mini | No | Gris 001 | MINF.00806009.001/FS | 8 | 60 | 09/FS | 13 | 255 | 21.9261 | 0.0011307 | [8 empty] | A03 | 195 | MINF0.00806009/FS |  | 195 |  | 255 | 255 | 255 | H | 1.418 | 1.418 | 1.418 |  | 0.0001872 | 1.8444 | 1 | 0.0001872 | [29 empty] | 161.7 |  | -33.3
De pie | Mini | No | RAL9016 | MINF.00806009.133/AL | 8 | 60 | 09/AL | 13 | 255 | 21.9261 | 0.0011307 | [8 empty] | A03 | 259 | MINF0.00806009/AS |  | 259 |  | 255 | 255 | 255 | H | 1.418 | 1.418 | 1.418 |  | 0.0001872 | 1.8444 | 1 | 0.0001872 | [29 empty] | 230.2 |  | -28.8
De pie | Mini | No | RAL9016 | MINF.00806009.133/AS | 8 | 60 | 09/AS | 13 | 255 | 21.9261 | 0.0011307 | [8 empty] | A03 | 259 | MINF0.00806009/AS |  | 259 |  | 255 | 255 | 255 | H | 1.418 | 1.418 | 1.418 |  | 0.0001872 | 1.8444 | 1 | 0.0001872 | [29 empty] | 230.2 |  | -28.8
De pie | Mini | No | RAL9016 | MINF.00806009.133/FL | 8 | 60 | 09/FL | 13 | 255 | 21.9261 | 0.0011307 | [8 empty] | A03 | 195 | MINF0.00806009/FS |  | 195 |  | 255 | 255 | 255 | H | 1.418 | 1.418 | 1.418 |  | 0.0001872 | 1.8444 | 1 | 0.0001872 | [29 empty] | 161.7 |  | -33.3
De pie | Mini | No | RAL9016 | MINF.00806009.133/FM | 8 | 60 | 09/FM | 13 | 255 | 21.9261 | 0.0011307 | [8 empty] | A03 | 195 | MINF0.00806009/FS |  | 195 |  | 255 | 255 | 255 | H | 1.418 | 1.418 | 1.418 |  | 0.0001872 | 1.8444 | 1 | 0.0001872 | [29 empty] | 161.7 |  | -33.3
De pie | Mini | No | RAL9016 | MINF.00806009.133/FS | 8 | 60 | 09/FS | 13 | 255 | 21.9261 | 0.0011307 | [8 empty] | A03 | 195 | MINF0.00806009/FS |  | 195 |  | 255 | 255 | 255 | H | 1.418 | 1.418 | 1.418 |  | 0.0001872 | 1.8444 | 1 | 0.0001872 | [29 empty] | 161.7 |  | -33.3
De pie | Mini | No | Color Jaga | MINF.00806009.klr/AL | 8 | 60 | 09/AL | 13 | 255 | 21.9261 | 0.0011307 | [8 empty] | A03 | 337 | MINF1.00806009/AS |  | 337 |  | 255 | 255 | 255 | H | 1.418 | 1.418 | 1.418 |  | 0.0001872 | 1.8444 | 1 | 0.0001872 | [29 empty] | 302.5 |  | -34.5
De pie | Mini | No | Color Jaga | MINF.00806009.klr/AS | 8 | 60 | 09/AS | 13 | 255 | 21.9261 | 0.0011307 | [8 empty] | A03 | 337 | MINF1.00806009/AS |  | 337 |  | 255 | 255 | 255 | H | 1.418 | 1.418 | 1.418 |  | 0.0001872 | 1.8444 | 1 | 0.0001872 | [29 empty] | 302.5 |  | -34.5
De pie | Mini | No | Color Jaga | MINF.00806009.klr/FL | 8 | 60 | 09/FL | 13 | 255 | 21.9261 | 0.0011307 | [8 empty] | A03 | 265 | MINF1.00806009/FS |  | 265 |  | 255 | 255 | 255 | H | 1.418 | 1.418 | 1.418 |  | 0.0001872 | 1.8444 | 1 | 0.0001872 | [29 empty] | 225.7 |  | -39.3
De pie | Mini | No | Color Jaga | MINF.00806009.klr/FM | 8 | 60 | 09/FM | 13 | 255 | 21.9261 | 0.0011307 | [8 empty] | A03 | 265 | MINF1.00806009/FS |  | 265 |  | 255 | 255 | 255 | H | 1.418 | 1.418 | 1.418 |  | 0.0001872 | 1.8444 | 1 | 0.0001872 | [29 empty] | 225.7 |  | -39.3
De pie | Mini | No | Color Jaga | MINF.00806009.klr/FS | 8 | 60 | 09/FS | 13 | 255 | 21.9261 | 0.0011307 | [8 empty] | A03 | 265 | MINF1.00806009/FS |  | 265 |  | 255 | 255 | 255 | H | 1.418 | 1.418 | 1.418 |  | 0.0001872 | 1.8444 | 1 | 0.0001872 | [29 empty] | 225.7 |  | -39.3
De pie | Mini | No | Gris 001 | MINF.00806014.001/AL | 8 | 60 | 14/AL | 18 | 416 | 35.7696 | 0.0024313 | [8 empty] | A03 | 292 | MINF0.00806014/AS |  | 292 |  | 416 | 416 | 416 | H | 1.418 | 1.418 | 1.418 |  | 0.0001625 | 1.76 | 1 | 0.0001625 | [29 empty] | 266.2 |  | -25.8
De pie | Mini | No | Gris 001 | MINF.00806014.001/AS | 8 | 60 | 14/AS | 18 | 416 | 35.7696 | 0.0024313 | [8 empty] | A03 | 292 | MINF0.00806014/AS |  | 292 |  | 416 | 416 | 416 | H | 1.418 | 1.418 | 1.418 |  | 0.0001625 | 1.76 | 1 | 0.0001625 | [29 empty] | 266.2 |  | -25.8
De pie | Mini | No | Gris 001 | MINF.00806014.001/FL | 8 | 60 | 14/FL | 18 | 416 | 35.7696 | 0.0024313 | [8 empty] | A03 | 228 | MINF0.00806014/FS |  | 228 |  | 416 | 416 | 416 | H | 1.418 | 1.418 | 1.418 |  | 0.0001625 | 1.76 | 1 | 0.0001625 | [29 empty] | 197.6 |  | -30.4
De pie | Mini | No | Gris 001 | MINF.00806014.001/FM | 8 | 60 | 14/FM | 18 | 416 | 35.7696 | 0.0024313 | [8 empty] | A03 | 228 | MINF0.00806014/FS |  | 228 |  | 416 | 416 | 416 | H | 1.418 | 1.418 | 1.418 |  | 0.0001625 | 1.76 | 1 | 0.0001625 | [29 empty] | 197.6 |  | -30.4
De pie | Mini | No | Gris 001 | MINF.00806014.001/FS | 8 | 60 | 14/FS | 18 | 416 | 35.7696 | 0.0024313 | [8 empty] | A03 | 228 | MINF0.00806014/FS |  | 228 |  | 416 | 416 | 416 | H | 1.418 | 1.418 | 1.418 |  | 0.0001625 | 1.76 | 1 | 0.0001625 | [29 empty] | 197.6 |  | -30.4
De pie | Mini | No | RAL9016 | MINF.00806014.133/AL | 8 | 60 | 14/AL | 18 | 416 | 35.7696 | 0.0024313 | [8 empty] | A03 | 292 | MINF0.00806014/AS |  | 292 |  | 416 | 416 | 416 | H | 1.418 | 1.418 | 1.418 |  | 0.0001625 | 1.76 | 1 | 0.0001625 | [29 empty] | 266.2 |  | -25.8
De pie | Mini | No | RAL9016 | MINF.00806014.133/AS | 8 | 60 | 14/AS | 18 | 416 | 35.7696 | 0.0024313 | [8 empty] | A03 | 292 | MINF0.00806014/AS |  | 292 |  | 416 | 416 | 416 | H | 1.418 | 1.418 | 1.418 |  | 0.0001625 | 1.76 | 1 | 0.0001625 | [29 empty] | 266.2 |  | -25.8
De pie | Mini | No | RAL9016 | MINF.00806014.133/FL | 8 | 60 | 14/FL | 18 | 416 | 35.7696 | 0.0024313 | [8 empty] | A03 | 228 | MINF0.00806014/FS |  | 228 |  | 416 | 416 | 416 | H | 1.418 | 1.418 | 1.418 |  | 0.0001625 | 1.76 | 1 | 0.0001625 | [29 empty] | 197.6 |  | -30.4
De pie | Mini | No | RAL9016 | MINF.00806014.133/FM | 8 | 60 | 14/FM | 18 | 416 | 35.7696 | 0.0024313 | [8 empty] | A03 | 228 | MINF0.00806014/FS |  | 228 |  | 416 | 416 | 416 | H | 1.418 | 1.418 | 1.418 |  | 0.0001625 | 1.76 | 1 | 0.0001625 | [29 empty] | 197.6 |  | -30.4
De pie | Mini | No | RAL9016 | MINF.00806014.133/FS | 8 | 60 | 14/FS | 18 | 416 | 35.7696 | 0.0024313 | [8 empty] | A03 | 228 | MINF0.00806014/FS |  | 228 |  | 416 | 416 | 416 | H | 1.418 | 1.418 | 1.418 |  | 0.0001625 | 1.76 | 1 | 0.0001625 | [29 empty] | 197.6 |  | -30.4
De pie | Mini | No | Color Jaga | MINF.00806014.klr/AL | 8 | 60 | 14/AL | 18 | 416 | 35.7696 | 0.0024313 | [8 empty] | A03 | 380 | MINF1.00806014/AS |  | 380 |  | 416 | 416 | 416 | H | 1.418 | 1.418 | 1.418 |  | 0.0001625 | 1.76 | 1 | 0.0001625 | [29 empty] | 348.1 |  | -31.9
De pie | Mini | No | Color Jaga | MINF.00806014.klr/AS | 8 | 60 | 14/AS | 18 | 416 | 35.7696 | 0.0024313 | [8 empty] | A03 | 380 | MINF1.00806014/AS |  | 380 |  | 416 | 416 | 416 | H | 1.418 | 1.418 | 1.418 |  | 0.0001625 | 1.76 | 1 | 0.0001625 | [29 empty] | 348.1 |  | -31.9
De pie | Mini | No | Color Jaga | MINF.00806014.klr/FL | 8 | 60 | 14/FL | 18 | 416 | 35.7696 | 0.0024313 | [8 empty] | A03 | 308 | MINF1.00806014/FS |  | 308 |  | 416 | 416 | 416 | H | 1.418 | 1.418 | 1.418 |  | 0.0001625 | 1.76 | 1 | 0.0001625 | [29 empty] | 271.2 |  | -36.8
De pie | Mini | No | Color Jaga | MINF.00806014.klr/FM | 8 | 60 | 14/FM | 18 | 416 | 35.7696 | 0.0024313 | [8 empty] | A03 | 308 | MINF1.00806014/FS |  | 308 |  | 416 | 416 | 416 | H | 1.418 | 1.418 | 1.418 |  | 0.0001625 | 1.76 | 1 | 0.0001625 | [29 empty] | 271.2 |  | -36.8
De pie | Mini | No | Color Jaga | MINF.00806014.klr/FS | 8 | 60 | 14/FS | 18 | 416 | 35.7696 | 0.0024313 | [8 empty] | A03 | 308 | MINF1.00806014/FS |  | 308 |  | 416 | 416 | 416 | H | 1.418 | 1.418 | 1.418 |  | 0.0001625 | 1.76 | 1 | 0.0001625 | [29 empty] | 271.2 |  | -36.8
De pie | Mini | No | Gris 001 | MINF.00806019.001/AL | 8 | 60 | 19/AL | 23 | 572 | 49.1831 | 0.0029376 | [8 empty] | A03 | 316 | MINF0.00806019/AS |  | 316 |  | 572 | 572 | 572 | H | 1.418 | 1.418 | 1.418 |  | 0.0001058 | 1.7486 | 1 | 0.0001058 | [29 empty] | 284.3 |  | -31.7
De pie | Mini | No | Gris 001 | MINF.00806019.001/AS | 8 | 60 | 19/AS | 23 | 572 | 49.1831 | 0.0029376 | [8 empty] | A03 | 316 | MINF0.00806019/AS |  | 316 |  | 572 | 572 | 572 | H | 1.418 | 1.418 | 1.418 |  | 0.0001058 | 1.7486 | 1 | 0.0001058 | [29 empty] | 284.3 |  | -31.7
De pie | Mini | No | Gris 001 | MINF.00806019.001/FL | 8 | 60 | 19/FL | 23 | 572 | 49.1831 | 0.0029376 | [8 empty] | A03 | 252 | MINF0.00806019/FS |  | 252 |  | 572 | 572 | 572 | H | 1.418 | 1.418 | 1.418 |  | 0.0001058 | 1.7486 | 1 | 0.0001058 | [29 empty] | 215.8 |  | -36.2
De pie | Mini | No | Gris 001 | MINF.00806019.001/FM | 8 | 60 | 19/FM | 23 | 572 | 49.1831 | 0.0029376 | [8 empty] | A03 | 252 | MINF0.00806019/FS |  | 252 |  | 572 | 572 | 572 | H | 1.418 | 1.418 | 1.418 |  | 0.0001058 | 1.7486 | 1 | 0.0001058 | [29 empty] | 215.8 |  | -36.2
De pie | Mini | No | Gris 001 | MINF.00806019.001/FS | 8 | 60 | 19/FS | 23 | 572 | 49.1831 | 0.0029376 | [8 empty] | A03 | 252 | MINF0.00806019/FS |  | 252 |  | 572 | 572 | 572 | H | 1.418 | 1.418 | 1.418 |  | 0.0001058 | 1.7486 | 1 | 0.0001058 | [29 empty] | 215.8 |  | -36.2
De pie | Mini | No | RAL9016 | MINF.00806019.133/AL | 8 | 60 | 19/AL | 23 | 572 | 49.1831 | 0.0029376 | [8 empty] | A03 | 316 | MINF0.00806019/AS |  | 316 |  | 572 | 572 | 572 | H | 1.418 | 1.418 | 1.418 |  | 0.0001058 | 1.7486 | 1 | 0.0001058 | [29 empty] | 284.3 |  | -31.7
De pie | Mini | No | RAL9016 | MINF.00806019.133/AS | 8 | 60 | 19/AS | 23 | 572 | 49.1831 | 0.0029376 | [8 empty] | A03 | 316 | MINF0.00806019/AS |  | 316 |  | 572 | 572 | 572 | H | 1.418 | 1.418 | 1.418 |  | 0.0001058 | 1.7486 | 1 | 0.0001058 | [29 empty] | 284.3 |  | -31.7
De pie | Mini | No | RAL9016 | MINF.00806019.133/FL | 8 | 60 | 19/FL | 23 | 572 | 49.1831 | 0.0029376 | [8 empty] | A03 | 252 | MINF0.00806019/FS |  | 252 |  | 572 | 572 | 572 | H | 1.418 | 1.418 | 1.418 |  | 0.0001058 | 1.7486 | 1 | 0.0001058 | [29 empty] | 215.8 |  | -36.2
De pie | Mini | No | RAL9016 | MINF.00806019.133/FM | 8 | 60 | 19/FM | 23 | 572 | 49.1831 | 0.0029376 | [8 empty] | A03 | 252 | MINF0.00806019/FS |  | 252 |  | 572 | 572 | 572 | H | 1.418 | 1.418 | 1.418 |  | 0.0001058 | 1.7486 | 1 | 0.0001058 | [29 empty] | 215.8 |  | -36.2
De pie | Mini | No | RAL9016 | MINF.00806019.133/FS | 8 | 60 | 19/FS | 23 | 572 | 49.1831 | 0.0029376 | [8 empty] | A03 | 252 | MINF0.00806019/FS |  | 252 |  | 572 | 572 | 572 | H | 1.418 | 1.418 | 1.418 |  | 0.0001058 | 1.7486 | 1 | 0.0001058 | [29 empty] | 215.8 |  | -36.2
De pie | Mini | No | Color Jaga | MINF.00806019.klr/AL | 8 | 60 | 19/AL | 23 | 572 | 49.1831 | 0.0029376 | [8 empty] | A03 | 408 | MINF1.00806019/AS |  | 408 |  | 572 | 572 | 572 | H | 1.418 | 1.418 | 1.418 |  | 0.0001058 | 1.7486 | 1 | 0.0001058 | [29 empty] | 367.1 |  | -40.9
De pie | Mini | No | Color Jaga | MINF.00806019.klr/AS | 8 | 60 | 19/AS | 23 | 572 | 49.1831 | 0.0029376 | [8 empty] | A03 | 408 | MINF1.00806019/AS |  | 408 |  | 572 | 572 | 572 | H | 1.418 | 1.418 | 1.418 |  | 0.0001058 | 1.7486 | 1 | 0.0001058 | [29 empty] | 367.1 |  | -40.9
De pie | Mini | No | Color Jaga | MINF.00806019.klr/FL | 8 | 60 | 19/FL | 23 | 572 | 49.1831 | 0.0029376 | [8 empty] | A03 | 336 | MINF1.00806019/FS |  | 336 |  | 572 | 572 | 572 | H | 1.418 | 1.418 | 1.418 |  | 0.0001058 | 1.7486 | 1 | 0.0001058 | [29 empty] | 290.3 |  | -45.7
De pie | Mini | No | Color Jaga | MINF.00806019.klr/FM | 8 | 60 | 19/FM | 23 | 572 | 49.1831 | 0.0029376 | [8 empty] | A03 | 336 | MINF1.00806019/FS |  | 336 |  | 572 | 572 | 572 | H | 1.418 | 1.418 | 1.418 |  | 0.0001058 | 1.7486 | 1 | 0.0001058 | [29 empty] | 290.3 |  | -45.7
De pie | Mini | No | Color Jaga | MINF.00806019.klr/FS | 8 | 60 | 19/FS | 23 | 572 | 49.1831 | 0.0029376 | [8 empty] | A03 | 336 | MINF1.00806019/FS |  | 336 |  | 572 | 572 | 572 | H | 1.418 | 1.418 | 1.418 |  | 0.0001058 | 1.7486 | 1 | 0.0001058 | [29 empty] | 290.3 |  | -45.7
De pie | Mini | No | Gris 001 | MINF.00807009.001/AL | 8 | 70 | 09/AL | 13 | 298 | 25.6234 | 0.0016088 | [8 empty] | A03 | 274 | MINF0.00807009/AS |  | 274 |  | 298 | 298 | 298 | H | 1.418 | 1.418 | 1.418 |  | 0.0001872 | 1.8444 | 1 | 0.0001872 | [29 empty] | 242.3 |  | -31.7
De pie | Mini | No | Gris 001 | MINF.00807009.001/AS | 8 | 70 | 09/AS | 13 | 298 | 25.6234 | 0.0016088 | [8 empty] | A03 | 274 | MINF0.00807009/AS |  | 274 |  | 298 | 298 | 298 | H | 1.418 | 1.418 | 1.418 |  | 0.0001872 | 1.8444 | 1 | 0.0001872 | [29 empty] | 242.3 |  | -31.7
De pie | Mini | No | Gris 001 | MINF.00807009.001/FL | 8 | 70 | 09/FL | 13 | 298 | 25.6234 | 0.0016088 | [8 empty] | A03 | 209 | MINF0.00807009/FS |  | 209 |  | 298 | 298 | 298 | H | 1.418 | 1.418 | 1.418 |  | 0.0001872 | 1.8444 | 1 | 0.0001872 | [29 empty] | 173.7 |  | -35.3
De pie | Mini | No | Gris 001 | MINF.00807009.001/FM | 8 | 70 | 09/FM | 13 | 298 | 25.6234 | 0.0016088 | [8 empty] | A03 | 209 | MINF0.00807009/FS |  | 209 |  | 298 | 298 | 298 | H | 1.418 | 1.418 | 1.418 |  | 0.0001872 | 1.8444 | 1 | 0.0001872 | [29 empty] | 173.7 |  | -35.3
De pie | Mini | No | Gris 001 | MINF.00807009.001/FS | 8 | 70 | 09/FS | 13 | 298 | 25.6234 | 0.0016088 | [8 empty] | A03 | 209 | MINF0.00807009/FS |  | 209 |  | 298 | 298 | 298 | H | 1.418 | 1.418 | 1.418 |  | 0.0001872 | 1.8444 | 1 | 0.0001872 | [29 empty] | 173.7 |  | -35.3
De pie | Mini | No | RAL9016 | MINF.00807009.133/AL | 8 | 70 | 09/AL | 13 | 298 | 25.6234 | 0.0016088 | [8 empty] | A03 | 274 | MINF0.00807009/AS |  | 274 |  | 298 | 298 | 298 | H | 1.418 | 1.418 | 1.418 |  | 0.0001872 | 1.8444 | 1 | 0.0001872 | [29 empty] | 242.3 |  | -31.7
De pie | Mini | No | RAL9016 | MINF.00807009.133/AS | 8 | 70 | 09/AS | 13 | 298 | 25.6234 | 0.0016088 | [8 empty] | A03 | 274 | MINF0.00807009/AS |  | 274 |  | 298 | 298 | 298 | H | 1.418 | 1.418 | 1.418 |  | 0.0001872 | 1.8444 | 1 | 0.0001872 | [29 empty] | 242.3 |  | -31.7
De pie | Mini | No | RAL9016 | MINF.00807009.133/FL | 8 | 70 | 09/FL | 13 | 298 | 25.6234 | 0.0016088 | [8 empty] | A03 | 209 | MINF0.00807009/FS |  | 209 |  | 298 | 298 | 298 | H | 1.418 | 1.418 | 1.418 |  | 0.0001872 | 1.8444 | 1 | 0.0001872 | [29 empty] | 173.7 |  | -35.3
De pie | Mini | No | RAL9016 | MINF.00807009.133/FM | 8 | 70 | 09/FM | 13 | 298 | 25.6234 | 0.0016088 | [8 empty] | A03 | 209 | MINF0.00807009/FS |  | 209 |  | 298 | 298 | 298 | H | 1.418 | 1.418 | 1.418 |  | 0.0001872 | 1.8444 | 1 | 0.0001872 | [29 empty] | 173.7 |  | -35.3
De pie | Mini | No | RAL9016 | MINF.00807009.133/FS | 8 | 70 | 09/FS | 13 | 298 | 25.6234 | 0.0016088 | [8 empty] | A03 | 209 | MINF0.00807009/FS |  | 209 |  | 298 | 298 | 298 | H | 1.418 | 1.418 | 1.418 |  | 0.0001872 | 1.8444 | 1 | 0.0001872 | [29 empty] | 173.7 |  | -35.3
De pie | Mini | No | Color Jaga | MINF.00807009.klr/AL | 8 | 70 | 09/AL | 13 | 298 | 25.6234 | 0.0016088 | [8 empty] | A03 | 354 | MINF1.00807009/AS |  | 354 |  | 298 | 298 | 298 | H | 1.418 | 1.418 | 1.418 |  | 0.0001872 | 1.8444 | 1 | 0.0001872 | [29 empty] | 316.5 |  | -37.5
De pie | Mini | No | Color Jaga | MINF.00807009.klr/AS | 8 | 70 | 09/AS | 13 | 298 | 25.6234 | 0.0016088 | [8 empty] | A03 | 354 | MINF1.00807009/AS |  | 354 |  | 298 | 298 | 298 | H | 1.418 | 1.418 | 1.418 |  | 0.0001872 | 1.8444 | 1 | 0.0001872 | [29 empty] | 316.5 |  | -37.5
De pie | Mini | No | Color Jaga | MINF.00807009.klr/FL | 8 | 70 | 09/FL | 13 | 298 | 25.6234 | 0.0016088 | [8 empty] | A03 | 282 | MINF1.00807009/FS |  | 282 |  | 298 | 298 | 298 | H | 1.418 | 1.418 | 1.418 |  | 0.0001872 | 1.8444 | 1 | 0.0001872 | [29 empty] | 239.6 |  | -42.4
De pie | Mini | No | Color Jaga | MINF.00807009.klr/FM | 8 | 70 | 09/FM | 13 | 298 | 25.6234 | 0.0016088 | [8 empty] | A03 | 282 | MINF1.00807009/FS |  | 282 |  | 298 | 298 | 298 | H | 1.418 | 1.418 | 1.418 |  | 0.0001872 | 1.8444 | 1 | 0.0001872 | [29 empty] | 239.6 |  | -42.4
De pie | Mini | No | Color Jaga | MINF.00807009.klr/FS | 8 | 70 | 09/FS | 13 | 298 | 25.6234 | 0.0016088 | [8 empty] | A03 | 282 | MINF1.00807009/FS |  | 282 |  | 298 | 298 | 298 | H | 1.418 | 1.418 | 1.418 |  | 0.0001872 | 1.8444 | 1 | 0.0001872 | [29 empty] | 239.6 |  | -42.4
De pie | Mini | No | Gris 001 | MINF.00807014.001/AL | 8 | 70 | 14/AL | 18 | 486 | 41.7885 | 0.0034122 | [8 empty] | A03 | 311 | MINF0.00807014/AS |  | 311 |  | 486 | 486 | 486 | H | 1.418 | 1.418 | 1.418 |  | 0.0001625 | 1.76 | 1 | 0.0001625 | [29 empty] | 283.8 |  | -27.2
De pie | Mini | No | Gris 001 | MINF.00807014.001/AS | 8 | 70 | 14/AS | 18 | 486 | 41.7885 | 0.0034122 | [8 empty] | A03 | 311 | MINF0.00807014/AS |  | 311 |  | 486 | 486 | 486 | H | 1.418 | 1.418 | 1.418 |  | 0.0001625 | 1.76 | 1 | 0.0001625 | [29 empty] | 283.8 |  | -27.2
De pie | Mini | No | Gris 001 | MINF.00807014.001/FL | 8 | 70 | 14/FL | 18 | 486 | 41.7885 | 0.0034122 | [8 empty] | A03 | 246 | MINF0.00807014/FS |  | 246 |  | 486 | 486 | 486 | H | 1.418 | 1.418 | 1.418 |  | 0.0001625 | 1.76 | 1 | 0.0001625 | [29 empty] | 215.2 |  | -30.8
De pie | Mini | No | Gris 001 | MINF.00807014.001/FM | 8 | 70 | 14/FM | 18 | 486 | 41.7885 | 0.0034122 | [8 empty] | A03 | 246 | MINF0.00807014/FS |  | 246 |  | 486 | 486 | 486 | H | 1.418 | 1.418 | 1.418 |  | 0.0001625 | 1.76 | 1 | 0.0001625 | [29 empty] | 215.2 |  | -30.8
De pie | Mini | No | Gris 001 | MINF.00807014.001/FS | 8 | 70 | 14/FS | 18 | 486 | 41.7885 | 0.0034122 | [8 empty] | A03 | 246 | MINF0.00807014/FS |  | 246 |  | 486 | 486 | 486 | H | 1.418 | 1.418 | 1.418 |  | 0.0001625 | 1.76 | 1 | 0.0001625 | [29 empty] | 215.2 |  | -30.8
De pie | Mini | No | RAL9016 | MINF.00807014.133/AL | 8 | 70 | 14/AL | 18 | 486 | 41.7885 | 0.0034122 | [8 empty] | A03 | 311 | MINF0.00807014/AS |  | 311 |  | 486 | 486 | 486 | H | 1.418 | 1.418 | 1.418 |  | 0.0001625 | 1.76 | 1 | 0.0001625 | [29 empty] | 283.8 |  | -27.2
De pie | Mini | No | RAL9016 | MINF.00807014.133/AS | 8 | 70 | 14/AS | 18 | 486 | 41.7885 | 0.0034122 | [8 empty] | A03 | 311 | MINF0.00807014/AS |  | 311 |  | 486 | 486 | 486 | H | 1.418 | 1.418 | 1.418 |  | 0.0001625 | 1.76 | 1 | 0.0001625 | [29 empty] | 283.8 |  | -27.2
De pie | Mini | No | RAL9016 | MINF.00807014.133/FL | 8 | 70 | 14/FL | 18 | 486 | 41.7885 | 0.0034122 | [8 empty] | A03 | 246 | MINF0.00807014/FS |  | 246 |  | 486 | 486 | 486 | H | 1.418 | 1.418 | 1.418 |  | 0.0001625 | 1.76 | 1 | 0.0001625 | [29 empty] | 215.2 |  | -30.8
De pie | Mini | No | RAL9016 | MINF.00807014.133/FM | 8 | 70 | 14/FM | 18 | 486 | 41.7885 | 0.0034122 | [8 empty] | A03 | 246 | MINF0.00807014/FS |  | 246 |  | 486 | 486 | 486 | H | 1.418 | 1.418 | 1.418 |  | 0.0001625 | 1.76 | 1 | 0.0001625 | [29 empty] | 215.2 |  | -30.8
De pie | Mini | No | RAL9016 | MINF.00807014.133/FS | 8 | 70 | 14/FS | 18 | 486 | 41.7885 | 0.0034122 | [8 empty] | A03 | 246 | MINF0.00807014/FS |  | 246 |  | 486 | 486 | 486 | H | 1.418 | 1.418 | 1.418 |  | 0.0001625 | 1.76 | 1 | 0.0001625 | [29 empty] | 215.2 |  | -30.8
De pie | Mini | No | Color Jaga | MINF.00807014.klr/AL | 8 | 70 | 14/AL | 18 | 486 | 41.7885 | 0.0034122 | [8 empty] | A03 | 400 | MINF1.00807014/AS |  | 400 |  | 486 | 486 | 486 | H | 1.418 | 1.418 | 1.418 |  | 0.0001625 | 1.76 | 1 | 0.0001625 | [29 empty] | 367.7 |  | -32.3
De pie | Mini | No | Color Jaga | MINF.00807014.klr/AS | 8 | 70 | 14/AS | 18 | 486 | 41.7885 | 0.0034122 | [8 empty] | A03 | 400 | MINF1.00807014/AS |  | 400 |  | 486 | 486 | 486 | H | 1.418 | 1.418 | 1.418 |  | 0.0001625 | 1.76 | 1 | 0.0001625 | [29 empty] | 367.7 |  | -32.3
De pie | Mini | No | Color Jaga | MINF.00807014.klr/FL | 8 | 70 | 14/FL | 18 | 486 | 41.7885 | 0.0034122 | [8 empty] | A03 | 328 | MINF1.00807014/FS |  | 328 |  | 486 | 486 | 486 | H | 1.418 | 1.418 | 1.418 |  | 0.0001625 | 1.76 | 1 | 0.0001625 | [29 empty] | 290.6 |  | -37.4
De pie | Mini | No | Color Jaga | MINF.00807014.klr/FM | 8 | 70 | 14/FM | 18 | 486 | 41.7885 | 0.0034122 | [8 empty] | A03 | 328 | MINF1.00807014/FS |  | 328 |  | 486 | 486 | 486 | H | 1.418 | 1.418 | 1.418 |  | 0.0001625 | 1.76 | 1 | 0.0001625 | [29 empty] | 290.6 |  | -37.4
De pie | Mini | No | Color Jaga | MINF.00807014.klr/FS | 8 | 70 | 14/FS | 18 | 486 | 41.7885 | 0.0034122 | [8 empty] | A03 | 328 | MINF1.00807014/FS |  | 328 |  | 486 | 486 | 486 | H | 1.418 | 1.418 | 1.418 |  | 0.0001625 | 1.76 | 1 | 0.0001625 | [29 empty] | 290.6 |  | -37.4
De pie | Mini | No | Gris 001 | MINF.00807019.001/AL | 8 | 70 | 19/AL | 23 | 667 | 57.3517 | 0.0040955 | [8 empty] | A03 | 340 | MINF0.00807019/AS |  | 340 |  | 667 | 667 | 667 | H | 1.418 | 1.418 | 1.418 |  | 0.0001058 | 1.7486 | 1 | 0.0001058 | [29 empty] | 305.8 |  | -34.2
De pie | Mini | No | Gris 001 | MINF.00807019.001/AS | 8 | 70 | 19/AS | 23 | 667 | 57.3517 | 0.0040955 | [8 empty] | A03 | 340 | MINF0.00807019/AS |  | 340 |  | 667 | 667 | 667 | H | 1.418 | 1.418 | 1.418 |  | 0.0001058 | 1.7486 | 1 | 0.0001058 | [29 empty] | 305.8 |  | -34.2
De pie | Mini | No | Gris 001 | MINF.00807019.001/FL | 8 | 70 | 19/FL | 23 | 667 | 57.3517 | 0.0040955 | [8 empty] | A03 | 276 | MINF0.00807019/FS |  | 276 |  | 667 | 667 | 667 | H | 1.418 | 1.418 | 1.418 |  | 0.0001058 | 1.7486 | 1 | 0.0001058 | [29 empty] | 237.2 |  | -38.8
De pie | Mini | No | Gris 001 | MINF.00807019.001/FM | 8 | 70 | 19/FM | 23 | 667 | 57.3517 | 0.0040955 | [8 empty] | A03 | 276 | MINF0.00807019/FS |  | 276 |  | 667 | 667 | 667 | H | 1.418 | 1.418 | 1.418 |  | 0.0001058 | 1.7486 | 1 | 0.0001058 | [29 empty] | 237.2 |  | -38.8
De pie | Mini | No | Gris 001 | MINF.00807019.001/FS | 8 | 70 | 19/FS | 23 | 667 | 57.3517 | 0.0040955 | [8 empty] | A03 | 276 | MINF0.00807019/FS |  | 276 |  | 667 | 667 | 667 | H | 1.418 | 1.418 | 1.418 |  | 0.0001058 | 1.7486 | 1 | 0.0001058 | [29 empty] | 237.2 |  | -38.8
De pie | Mini | No | RAL9016 | MINF.00807019.133/AL | 8 | 70 | 19/AL | 23 | 667 | 57.3517 | 0.0040955 | [8 empty] | A03 | 340 | MINF0.00807019/AS |  | 340 |  | 667 | 667 | 667 | H | 1.418 | 1.418 | 1.418 |  | 0.0001058 | 1.7486 | 1 | 0.0001058 | [29 empty] | 305.8 |  | -34.2
De pie | Mini | No | RAL9016 | MINF.00807019.133/AS | 8 | 70 | 19/AS | 23 | 667 | 57.3517 | 0.0040955 | [8 empty] | A03 | 340 | MINF0.00807019/AS |  | 340 |  | 667 | 667 | 667 | H | 1.418 | 1.418 | 1.418 |  | 0.0001058 | 1.7486 | 1 | 0.0001058 | [29 empty] | 305.8 |  | -34.2
De pie | Mini | No | RAL9016 | MINF.00807019.133/FL | 8 | 70 | 19/FL | 23 | 667 | 57.3517 | 0.0040955 | [8 empty] | A03 | 276 | MINF0.00807019/FS |  | 276 |  | 667 | 667 | 667 | H | 1.418 | 1.418 | 1.418 |  | 0.0001058 | 1.7486 | 1 | 0.0001058 | [29 empty] | 237.2 |  | -38.8
De pie | Mini | No | RAL9016 | MINF.00807019.133/FM | 8 | 70 | 19/FM | 23 | 667 | 57.3517 | 0.0040955 | [8 empty] | A03 | 276 | MINF0.00807019/FS |  | 276 |  | 667 | 667 | 667 | H | 1.418 | 1.418 | 1.418 |  | 0.0001058 | 1.7486 | 1 | 0.0001058 | [29 empty] | 237.2 |  | -38.8
De pie | Mini | No | RAL9016 | MINF.00807019.133/FS | 8 | 70 | 19/FS | 23 | 667 | 57.3517 | 0.0040955 | [8 empty] | A03 | 276 | MINF0.00807019/FS |  | 276 |  | 667 | 667 | 667 | H | 1.418 | 1.418 | 1.418 |  | 0.0001058 | 1.7486 | 1 | 0.0001058 | [29 empty] | 237.2 |  | -38.8
De pie | Mini | No | Color Jaga | MINF.00807019.klr/AL | 8 | 70 | 19/AL | 23 | 667 | 57.3517 | 0.0040955 | [8 empty] | A03 | 433 | MINF1.00807019/AS |  | 433 |  | 667 | 667 | 667 | H | 1.418 | 1.418 | 1.418 |  | 0.0001058 | 1.7486 | 1 | 0.0001058 | [29 empty] | 390.2 |  | -42.8
De pie | Mini | No | Color Jaga | MINF.00807019.klr/AS | 8 | 70 | 19/AS | 23 | 667 | 57.3517 | 0.0040955 | [8 empty] | A03 | 433 | MINF1.00807019/AS |  | 433 |  | 667 | 667 | 667 | H | 1.418 | 1.418 | 1.418 |  | 0.0001058 | 1.7486 | 1 | 0.0001058 | [29 empty] | 390.2 |  | -42.8
De pie | Mini | No | Color Jaga | MINF.00807019.klr/FL | 8 | 70 | 19/FL | 23 | 667 | 57.3517 | 0.0040955 | [8 empty] | A03 | 361 | MINF1.00807019/FS |  | 361 |  | 667 | 667 | 667 | H | 1.418 | 1.418 | 1.418 |  | 0.0001058 | 1.7486 | 1 | 0.0001058 | [29 empty] | 313.4 |  | -47.6
De pie | Mini | No | Color Jaga | MINF.00807019.klr/FM | 8 | 70 | 19/FM | 23 | 667 | 57.3517 | 0.0040955 | [8 empty] | A03 | 361 | MINF1.00807019/FS |  | 361 |  | 667 | 667 | 667 | H | 1.418 | 1.418 | 1.418 |  | 0.0001058 | 1.7486 | 1 | 0.0001058 | [29 empty] | 313.4 |  | -47.6
De pie | Mini | No | Color Jaga | MINF.00807019.klr/FS | 8 | 70 | 19/FS | 23 | 667 | 57.3517 | 0.0040955 | [8 empty] | A03 | 361 | MINF1.00807019/FS |  | 361 |  | 667 | 667 | 667 | H | 1.418 | 1.418 | 1.418 |  | 0.0001058 | 1.7486 | 1 | 0.0001058 | [29 empty] | 313.4 |  | -47.6
De pie | Mini | No | Gris 001 | MINF.00808009.001/AL | 8 | 80 | 09/AL | 13 | 340 | 29.2347 | 0.0021763 | [8 empty] | A03 | 282 | MINF0.00808009/AS |  | 282 |  | 340 | 340 | 340 | H | 1.418 | 1.418 | 1.418 |  | 0.0001872 | 1.8444 | 1 | 0.0001872 | [29 empty] | 249.5 |  | -32.5
De pie | Mini | No | Gris 001 | MINF.00808009.001/AS | 8 | 80 | 09/AS | 13 | 340 | 29.2347 | 0.0021763 | [8 empty] | A03 | 282 | MINF0.00808009/AS |  | 282 |  | 340 | 340 | 340 | H | 1.418 | 1.418 | 1.418 |  | 0.0001872 | 1.8444 | 1 | 0.0001872 | [29 empty] | 249.5 |  | -32.5
De pie | Mini | No | Gris 001 | MINF.00808009.001/FL | 8 | 80 | 09/FL | 13 | 340 | 29.2347 | 0.0021763 | [8 empty] | A03 | 217 | MINF0.00808009/FS |  | 217 |  | 340 | 340 | 340 | H | 1.418 | 1.418 | 1.418 |  | 0.0001872 | 1.8444 | 1 | 0.0001872 | [29 empty] | 181.1 |  | -35.9
De pie | Mini | No | Gris 001 | MINF.00808009.001/FM | 8 | 80 | 09/FM | 13 | 340 | 29.2347 | 0.0021763 | [8 empty] | A03 | 217 | MINF0.00808009/FS |  | 217 |  | 340 | 340 | 340 | H | 1.418 | 1.418 | 1.418 |  | 0.0001872 | 1.8444 | 1 | 0.0001872 | [29 empty] | 181.1 |  | -35.9
De pie | Mini | No | Gris 001 | MINF.00808009.001/FS | 8 | 80 | 09/FS | 13 | 340 | 29.2347 | 0.0021763 | [8 empty] | A03 | 217 | MINF0.00808009/FS |  | 217 |  | 340 | 340 | 340 | H | 1.418 | 1.418 | 1.418 |  | 0.0001872 | 1.8444 | 1 | 0.0001872 | [29 empty] | 181.1 |  | -35.9
De pie | Mini | No | RAL9016 | MINF.00808009.133/AL | 8 | 80 | 09/AL | 13 | 340 | 29.2347 | 0.0021763 | [8 empty] | A03 | 282 | MINF0.00808009/AS |  | 282 |  | 340 | 340 | 340 | H | 1.418 | 1.418 | 1.418 |  | 0.0001872 | 1.8444 | 1 | 0.0001872 | [29 empty] | 249.5 |  | -32.5
De pie | Mini | No | RAL9016 | MINF.00808009.133/AS | 8 | 80 | 09/AS | 13 | 340 | 29.2347 | 0.0021763 | [8 empty] | A03 | 282 | MINF0.00808009/AS |  | 282 |  | 340 | 340 | 340 | H | 1.418 | 1.418 | 1.418 |  | 0.0001872 | 1.8444 | 1 | 0.0001872 | [29 empty] | 249.5 |  | -32.5
De pie | Mini | No | RAL9016 | MINF.00808009.133/FL | 8 | 80 | 09/FL | 13 | 340 | 29.2347 | 0.0021763 | [8 empty] | A03 | 217 | MINF0.00808009/FS |  | 217 |  | 340 | 340 | 340 | H | 1.418 | 1.418 | 1.418 |  | 0.0001872 | 1.8444 | 1 | 0.0001872 | [29 empty] | 181.1 |  | -35.9
De pie | Mini | No | RAL9016 | MINF.00808009.133/FM | 8 | 80 | 09/FM | 13 | 340 | 29.2347 | 0.0021763 | [8 empty] | A03 | 217 | MINF0.00808009/FS |  | 217 |  | 340 | 340 | 340 | H | 1.418 | 1.418 | 1.418 |  | 0.0001872 | 1.8444 | 1 | 0.0001872 | [29 empty] | 181.1 |  | -35.9
De pie | Mini | No | RAL9016 | MINF.00808009.133/FS | 8 | 80 | 09/FS | 13 | 340 | 29.2347 | 0.0021763 | [8 empty] | A03 | 217 | MINF0.00808009/FS |  | 217 |  | 340 | 340 | 340 | H | 1.418 | 1.418 | 1.418 |  | 0.0001872 | 1.8444 | 1 | 0.0001872 | [29 empty] | 181.1 |  | -35.9
De pie | Mini | No | Color Jaga | MINF.00808009.klr/AL | 8 | 80 | 09/AL | 13 | 340 | 29.2347 | 0.0021763 | [8 empty] | A03 | 363 | MINF1.00808009/AS |  | 363 |  | 340 | 340 | 340 | H | 1.418 | 1.418 | 1.418 |  | 0.0001872 | 1.8444 | 1 | 0.0001872 | [29 empty] | 325.2 |  | -37.8
De pie | Mini | No | Color Jaga | MINF.00808009.klr/AS | 8 | 80 | 09/AS | 13 | 340 | 29.2347 | 0.0021763 | [8 empty] | A03 | 363 | MINF1.00808009/AS |  | 363 |  | 340 | 340 | 340 | H | 1.418 | 1.418 | 1.418 |  | 0.0001872 | 1.8444 | 1 | 0.0001872 | [29 empty] | 325.2 |  | -37.8
De pie | Mini | No | Color Jaga | MINF.00808009.klr/FL | 8 | 80 | 09/FL | 13 | 340 | 29.2347 | 0.0021763 | [8 empty] | A03 | 291 | MINF1.00808009/FS |  | 291 |  | 340 | 340 | 340 | H | 1.418 | 1.418 | 1.418 |  | 0.0001872 | 1.8444 | 1 | 0.0001872 | [29 empty] | 248.3 |  | -42.7
De pie | Mini | No | Color Jaga | MINF.00808009.klr/FM | 8 | 80 | 09/FM | 13 | 340 | 29.2347 | 0.0021763 | [8 empty] | A03 | 291 | MINF1.00808009/FS |  | 291 |  | 340 | 340 | 340 | H | 1.418 | 1.418 | 1.418 |  | 0.0001872 | 1.8444 | 1 | 0.0001872 | [29 empty] | 248.3 |  | -42.7
De pie | Mini | No | Color Jaga | MINF.00808009.klr/FS | 8 | 80 | 09/FS | 13 | 340 | 29.2347 | 0.0021763 | [8 empty] | A03 | 291 | MINF1.00808009/FS |  | 291 |  | 340 | 340 | 340 | H | 1.418 | 1.418 | 1.418 |  | 0.0001872 | 1.8444 | 1 | 0.0001872 | [29 empty] | 248.3 |  | -42.7
De pie | Mini | No | Gris 001 | MINF.00808014.001/AL | 8 | 80 | 14/AL | 18 | 555 | 47.7214 | 0.0045675 | [8 empty] | A03 | 322 | MINF0.00808014/AS |  | 322 |  | 555 | 555 | 555 | H | 1.418 | 1.418 | 1.418 |  | 0.0001625 | 1.76 | 1 | 0.0001625 | [29 empty] | 293.9 |  | -28.1
De pie | Mini | No | Gris 001 | MINF.00808014.001/AS | 8 | 80 | 14/AS | 18 | 555 | 47.7214 | 0.0045675 | [8 empty] | A03 | 322 | MINF0.00808014/AS |  | 322 |  | 555 | 555 | 555 | H | 1.418 | 1.418 | 1.418 |  | 0.0001625 | 1.76 | 1 | 0.0001625 | [29 empty] | 293.9 |  | -28.1
De pie | Mini | No | Gris 001 | MINF.00808014.001/FL | 8 | 80 | 14/FL | 18 | 555 | 47.7214 | 0.0045675 | [8 empty] | A03 | 257 | MINF0.00808014/FS |  | 257 |  | 555 | 555 | 555 | H | 1.418 | 1.418 | 1.418 |  | 0.0001625 | 1.76 | 1 | 0.0001625 | [29 empty] | 225.2 |  | -31.8
De pie | Mini | No | Gris 001 | MINF.00808014.001/FM | 8 | 80 | 14/FM | 18 | 555 | 47.7214 | 0.0045675 | [8 empty] | A03 | 257 | MINF0.00808014/FS |  | 257 |  | 555 | 555 | 555 | H | 1.418 | 1.418 | 1.418 |  | 0.0001625 | 1.76 | 1 | 0.0001625 | [29 empty] | 225.2 |  | -31.8
De pie | Mini | No | Gris 001 | MINF.00808014.001/FS | 8 | 80 | 14/FS | 18 | 555 | 47.7214 | 0.0045675 | [8 empty] | A03 | 257 | MINF0.00808014/FS |  | 257 |  | 555 | 555 | 555 | H | 1.418 | 1.418 | 1.418 |  | 0.0001625 | 1.76 | 1 | 0.0001625 | [29 empty] | 225.2 |  | -31.8
De pie | Mini | No | RAL9016 | MINF.00808014.133/AL | 8 | 80 | 14/AL | 18 | 555 | 47.7214 | 0.0045675 | [8 empty] | A03 | 322 | MINF0.00808014/AS |  | 322 |  | 555 | 555 | 555 | H | 1.418 | 1.418 | 1.418 |  | 0.0001625 | 1.76 | 1 | 0.0001625 | [29 empty] | 293.9 |  | -28.1
De pie | Mini | No | RAL9016 | MINF.00808014.133/AS | 8 | 80 | 14/AS | 18 | 555 | 47.7214 | 0.0045675 | [8 empty] | A03 | 322 | MINF0.00808014/AS |  | 322 |  | 555 | 555 | 555 | H | 1.418 | 1.418 | 1.418 |  | 0.0001625 | 1.76 | 1 | 0.0001625 | [29 empty] | 293.9 |  | -28.1
De pie | Mini | No | RAL9016 | MINF.00808014.133/FL | 8 | 80 | 14/FL | 18 | 555 | 47.7214 | 0.0045675 | [8 empty] | A03 | 257 | MINF0.00808014/FS |  | 257 |  | 555 | 555 | 555 | H | 1.418 | 1.418 | 1.418 |  | 0.0001625 | 1.76 | 1 | 0.0001625 | [29 empty] | 225.2 |  | -31.8
De pie | Mini | No | RAL9016 | MINF.00808014.133/FM | 8 | 80 | 14/FM | 18 | 555 | 47.7214 | 0.0045675 | [8 empty] | A03 | 257 | MINF0.00808014/FS |  | 257 |  | 555 | 555 | 555 | H | 1.418 | 1.418 | 1.418 |  | 0.0001625 | 1.76 | 1 | 0.0001625 | [29 empty] | 225.2 |  | -31.8
De pie | Mini | No | RAL9016 | MINF.00808014.133/FS | 8 | 80 | 14/FS | 18 | 555 | 47.7214 | 0.0045675 | [8 empty] | A03 | 257 | MINF0.00808014/FS |  | 257 |  | 555 | 555 | 555 | H | 1.418 | 1.418 | 1.418 |  | 0.0001625 | 1.76 | 1 | 0.0001625 | [29 empty] | 225.2 |  | -31.8
De pie | Mini | No | Color Jaga | MINF.00808014.klr/AL | 8 | 80 | 14/AL | 18 | 555 | 47.7214 | 0.0045675 | [8 empty] | A03 | 413 | MINF1.00808014/AS |  | 413 |  | 555 | 555 | 555 | H | 1.418 | 1.418 | 1.418 |  | 0.0001625 | 1.76 | 1 | 0.0001625 | [29 empty] | 379.4 |  | -33.6
De pie | Mini | No | Color Jaga | MINF.00808014.klr/AS | 8 | 80 | 14/AS | 18 | 555 | 47.7214 | 0.0045675 | [8 empty] | A03 | 413 | MINF1.00808014/AS |  | 413 |  | 555 | 555 | 555 | H | 1.418 | 1.418 | 1.418 |  | 0.0001625 | 1.76 | 1 | 0.0001625 | [29 empty] | 379.4 |  | -33.6
De pie | Mini | No | Color Jaga | MINF.00808014.klr/FL | 8 | 80 | 14/FL | 18 | 555 | 47.7214 | 0.0045675 | [8 empty] | A03 | 341 | MINF1.00808014/FS |  | 341 |  | 555 | 555 | 555 | H | 1.418 | 1.418 | 1.418 |  | 0.0001625 | 1.76 | 1 | 0.0001625 | [29 empty] | 302.4 |  | -38.6
De pie | Mini | No | Color Jaga | MINF.00808014.klr/FM | 8 | 80 | 14/FM | 18 | 555 | 47.7214 | 0.0045675 | [8 empty] | A03 | 341 | MINF1.00808014/FS |  | 341 |  | 555 | 555 | 555 | H | 1.418 | 1.418 | 1.418 |  | 0.0001625 | 1.76 | 1 | 0.0001625 | [29 empty] | 302.4 |  | -38.6
De pie | Mini | No | Color Jaga | MINF.00808014.klr/FS | 8 | 80 | 14/FS | 18 | 555 | 47.7214 | 0.0045675 | [8 empty] | A03 | 341 | MINF1.00808014/FS |  | 341 |  | 555 | 555 | 555 | H | 1.418 | 1.418 | 1.418 |  | 0.0001625 | 1.76 | 1 | 0.0001625 | [29 empty] | 302.4 |  | -38.6
De pie | Mini | No | Gris 001 | MINF.00808019.001/AL | 8 | 80 | 19/AL | 23 | 762 | 65.5202 | 0.0054714 | [8 empty] | A03 | 354 | MINF0.00808019/AS |  | 354 |  | 762 | 762 | 762 | H | 1.418 | 1.418 | 1.418 |  | 0.0001058 | 1.7486 | 1 | 0.0001058 | [29 empty] | 318.6 |  | -35.4
De pie | Mini | No | Gris 001 | MINF.00808019.001/AS | 8 | 80 | 19/AS | 23 | 762 | 65.5202 | 0.0054714 | [8 empty] | A03 | 354 | MINF0.00808019/AS |  | 354 |  | 762 | 762 | 762 | H | 1.418 | 1.418 | 1.418 |  | 0.0001058 | 1.7486 | 1 | 0.0001058 | [29 empty] | 318.6 |  | -35.4
De pie | Mini | No | Gris 001 | MINF.00808019.001/FL | 8 | 80 | 19/FL | 23 | 762 | 65.5202 | 0.0054714 | [8 empty] | A03 | 290 | MINF0.00808019/FS |  | 290 |  | 762 | 762 | 762 | H | 1.418 | 1.418 | 1.418 |  | 0.0001058 | 1.7486 | 1 | 0.0001058 | [29 empty] | 250.1 |  | -39.9
De pie | Mini | No | Gris 001 | MINF.00808019.001/FM | 8 | 80 | 19/FM | 23 | 762 | 65.5202 | 0.0054714 | [8 empty] | A03 | 290 | MINF0.00808019/FS |  | 290 |  | 762 | 762 | 762 | H | 1.418 | 1.418 | 1.418 |  | 0.0001058 | 1.7486 | 1 | 0.0001058 | [29 empty] | 250.1 |  | -39.9
De pie | Mini | No | Gris 001 | MINF.00808019.001/FS | 8 | 80 | 19/FS | 23 | 762 | 65.5202 | 0.0054714 | [8 empty] | A03 | 290 | MINF0.00808019/FS |  | 290 |  | 762 | 762 | 762 | H | 1.418 | 1.418 | 1.418 |  | 0.0001058 | 1.7486 | 1 | 0.0001058 | [29 empty] | 250.1 |  | -39.9
De pie | Mini | No | RAL9016 | MINF.00808019.133/AL | 8 | 80 | 19/AL | 23 | 762 | 65.5202 | 0.0054714 | [8 empty] | A03 | 354 | MINF0.00808019/AS |  | 354 |  | 762 | 762 | 762 | H | 1.418 | 1.418 | 1.418 |  | 0.0001058 | 1.7486 | 1 | 0.0001058 | [29 empty] | 318.6 |  | -35.4
De pie | Mini | No | RAL9016 | MINF.00808019.133/AS | 8 | 80 | 19/AS | 23 | 762 | 65.5202 | 0.0054714 | [8 empty] | A03 | 354 | MINF0.00808019/AS |  | 354 |  | 762 | 762 | 762 | H | 1.418 | 1.418 | 1.418 |  | 0.0001058 | 1.7486 | 1 | 0.0001058 | [29 empty] | 318.6 |  | -35.4
De pie | Mini | No | RAL9016 | MINF.00808019.133/FL | 8 | 80 | 19/FL | 23 | 762 | 65.5202 | 0.0054714 | [8 empty] | A03 | 290 | MINF0.00808019/FS |  | 290 |  | 762 | 762 | 762 | H | 1.418 | 1.418 | 1.418 |  | 0.0001058 | 1.7486 | 1 | 0.0001058 | [29 empty] | 250.1 |  | -39.9
De pie | Mini | No | RAL9016 | MINF.00808019.133/FM | 8 | 80 | 19/FM | 23 | 762 | 65.5202 | 0.0054714 | [8 empty] | A03 | 290 | MINF0.00808019/FS |  | 290 |  | 762 | 762 | 762 | H | 1.418 | 1.418 | 1.418 |  | 0.0001058 | 1.7486 | 1 | 0.0001058 | [29 empty] | 250.1 |  | -39.9
De pie | Mini | No | RAL9016 | MINF.00808019.133/FS | 8 | 80 | 19/FS | 23 | 762 | 65.5202 | 0.0054714 | [8 empty] | A03 | 290 | MINF0.00808019/FS |  | 290 |  | 762 | 762 | 762 | H | 1.418 | 1.418 | 1.418 |  | 0.0001058 | 1.7486 | 1 | 0.0001058 | [29 empty] | 250.1 |  | -39.9
De pie | Mini | No | Color Jaga | MINF.00808019.klr/AL | 8 | 80 | 19/AL | 23 | 762 | 65.5202 | 0.0054714 | [8 empty] | A03 | 449 | MINF1.00808019/AS |  | 449 |  | 762 | 762 | 762 | H | 1.418 | 1.418 | 1.418 |  | 0.0001058 | 1.7486 | 1 | 0.0001058 | [29 empty] | 405.1 |  | -43.9
De pie | Mini | No | Color Jaga | MINF.00808019.klr/AS | 8 | 80 | 19/AS | 23 | 762 | 65.5202 | 0.0054714 | [8 empty] | A03 | 449 | MINF1.00808019/AS |  | 449 |  | 762 | 762 | 762 | H | 1.418 | 1.418 | 1.418 |  | 0.0001058 | 1.7486 | 1 | 0.0001058 | [29 empty] | 405.1 |  | -43.9
De pie | Mini | No | Color Jaga | MINF.00808019.klr/FL | 8 | 80 | 19/FL | 23 | 762 | 65.5202 | 0.0054714 | [8 empty] | A03 | 377 | MINF1.00808019/FS |  | 377 |  | 762 | 762 | 762 | H | 1.418 | 1.418 | 1.418 |  | 0.0001058 | 1.7486 | 1 | 0.0001058 | [29 empty] | 328.2 |  | -48.8
De pie | Mini | No | Color Jaga | MINF.00808019.klr/FM | 8 | 80 | 19/FM | 23 | 762 | 65.5202 | 0.0054714 | [8 empty] | A03 | 377 | MINF1.00808019/FS |  | 377 |  | 762 | 762 | 762 | H | 1.418 | 1.418 | 1.418 |  | 0.0001058 | 1.7486 | 1 | 0.0001058 | [29 empty] | 328.2 |  | -48.8
De pie | Mini | No | Color Jaga | MINF.00808019.klr/FS | 8 | 80 | 19/FS | 23 | 762 | 65.5202 | 0.0054714 | [8 empty] | A03 | 377 | MINF1.00808019/FS |  | 377 |  | 762 | 762 | 762 | H | 1.418 | 1.418 | 1.418 |  | 0.0001058 | 1.7486 | 1 | 0.0001058 | [29 empty] | 328.2 |  | -48.8
De pie | Mini | No | Gris 001 | MINF.00809009.001/AL | 8 | 90 | 09/AL | 13 | 383 | 32.9321 | 0.002863 | [8 empty] | A03 | 289 | MINF0.00809009/AS |  | 289 |  | 383 | 383 | 383 | H | 1.418 | 1.418 | 1.418 |  | 0.0001872 | 1.8444 | 1 | 0.0001872 | [29 empty] | 256.1 |  | -32.9
De pie | Mini | No | Gris 001 | MINF.00809009.001/AS | 8 | 90 | 09/AS | 13 | 383 | 32.9321 | 0.002863 | [8 empty] | A03 | 289 | MINF0.00809009/AS |  | 289 |  | 383 | 383 | 383 | H | 1.418 | 1.418 | 1.418 |  | 0.0001872 | 1.8444 | 1 | 0.0001872 | [29 empty] | 256.1 |  | -32.9
De pie | Mini | No | Gris 001 | MINF.00809009.001/FL | 8 | 90 | 09/FL | 13 | 383 | 32.9321 | 0.002863 | [8 empty] | A03 | 225 | MINF0.00809009/FS |  | 225 |  | 383 | 383 | 383 | H | 1.418 | 1.418 | 1.418 |  | 0.0001872 | 1.8444 | 1 | 0.0001872 | [29 empty] | 187.5 |  | -37.5
De pie | Mini | No | Gris 001 | MINF.00809009.001/FM | 8 | 90 | 09/FM | 13 | 383 | 32.9321 | 0.002863 | [8 empty] | A03 | 225 | MINF0.00809009/FS |  | 225 |  | 383 | 383 | 383 | H | 1.418 | 1.418 | 1.418 |  | 0.0001872 | 1.8444 | 1 | 0.0001872 | [29 empty] | 187.5 |  | -37.5
De pie | Mini | No | Gris 001 | MINF.00809009.001/FS | 8 | 90 | 09/FS | 13 | 383 | 32.9321 | 0.002863 | [8 empty] | A03 | 225 | MINF0.00809009/FS |  | 225 |  | 383 | 383 | 383 | H | 1.418 | 1.418 | 1.418 |  | 0.0001872 | 1.8444 | 1 | 0.0001872 | [29 empty] | 187.5 |  | -37.5
De pie | Mini | No | RAL9016 | MINF.00809009.133/AL | 8 | 90 | 09/AL | 13 | 383 | 32.9321 | 0.002863 | [8 empty] | A03 | 289 | MINF0.00809009/AS |  | 289 |  | 383 | 383 | 383 | H | 1.418 | 1.418 | 1.418 |  | 0.0001872 | 1.8444 | 1 | 0.0001872 | [29 empty] | 256.1 |  | -32.9
De pie | Mini | No | RAL9016 | MINF.00809009.133/AS | 8 | 90 | 09/AS | 13 | 383 | 32.9321 | 0.002863 | [8 empty] | A03 | 289 | MINF0.00809009/AS |  | 289 |  | 383 | 383 | 383 | H | 1.418 | 1.418 | 1.418 |  | 0.0001872 | 1.8444 | 1 | 0.0001872 | [29 empty] | 256.1 |  | -32.9
De pie | Mini | No | RAL9016 | MINF.00809009.133/FL | 8 | 90 | 09/FL | 13 | 383 | 32.9321 | 0.002863 | [8 empty] | A03 | 225 | MINF0.00809009/FS |  | 225 |  | 383 | 383 | 383 | H | 1.418 | 1.418 | 1.418 |  | 0.0001872 | 1.8444 | 1 | 0.0001872 | [29 empty] | 187.5 |  | -37.5
De pie | Mini | No | RAL9016 | MINF.00809009.133/FM | 8 | 90 | 09/FM | 13 | 383 | 32.9321 | 0.002863 | [8 empty] | A03 | 225 | MINF0.00809009/FS |  | 225 |  | 383 | 383 | 383 | H | 1.418 | 1.418 | 1.418 |  | 0.0001872 | 1.8444 | 1 | 0.0001872 | [29 empty] | 187.5 |  | -37.5
De pie | Mini | No | RAL9016 | MINF.00809009.133/FS | 8 | 90 | 09/FS | 13 | 383 | 32.9321 | 0.002863 | [8 empty] | A03 | 225 | MINF0.00809009/FS |  | 225 |  | 383 | 383 | 383 | H | 1.418 | 1.418 | 1.418 |  | 0.0001872 | 1.8444 | 1 | 0.0001872 | [29 empty] | 187.5 |  | -37.5
De pie | Mini | No | Color Jaga | MINF.00809009.klr/AL | 8 | 90 | 09/AL | 13 | 383 | 32.9321 | 0.002863 | [8 empty] | A03 | 372 | MINF1.00809009/AS |  | 372 |  | 383 | 383 | 383 | H | 1.418 | 1.418 | 1.418 |  | 0.0001872 | 1.8444 | 1 | 0.0001872 | [29 empty] | 333.6 |  | -38.4
De pie | Mini | No | Color Jaga | MINF.00809009.klr/AS | 8 | 90 | 09/AS | 13 | 383 | 32.9321 | 0.002863 | [8 empty] | A03 | 372 | MINF1.00809009/AS |  | 372 |  | 383 | 383 | 383 | H | 1.418 | 1.418 | 1.418 |  | 0.0001872 | 1.8444 | 1 | 0.0001872 | [29 empty] | 333.6 |  | -38.4
De pie | Mini | No | Color Jaga | MINF.00809009.klr/FL | 8 | 90 | 09/FL | 13 | 383 | 32.9321 | 0.002863 | [8 empty] | A03 | 299 | MINF1.00809009/FS |  | 299 |  | 383 | 383 | 383 | H | 1.418 | 1.418 | 1.418 |  | 0.0001872 | 1.8444 | 1 | 0.0001872 | [29 empty] | 256.5 |  | -42.5
De pie | Mini | No | Color Jaga | MINF.00809009.klr/FM | 8 | 90 | 09/FM | 13 | 383 | 32.9321 | 0.002863 | [8 empty] | A03 | 299 | MINF1.00809009/FS |  | 299 |  | 383 | 383 | 383 | H | 1.418 | 1.418 | 1.418 |  | 0.0001872 | 1.8444 | 1 | 0.0001872 | [29 empty] | 256.5 |  | -42.5
De pie | Mini | No | Color Jaga | MINF.00809009.klr/FS | 8 | 90 | 09/FS | 13 | 383 | 32.9321 | 0.002863 | [8 empty] | A03 | 299 | MINF1.00809009/FS |  | 299 |  | 383 | 383 | 383 | H | 1.418 | 1.418 | 1.418 |  | 0.0001872 | 1.8444 | 1 | 0.0001872 | [29 empty] | 256.5 |  | -42.5
De pie | Mini | No | Gris 001 | MINF.00809014.001/AL | 8 | 90 | 14/AL | 18 | 625 | 53.7403 | 0.0059356 | [8 empty] | A03 | 332 | MINF0.00809014/AS |  | 332 |  | 625 | 625 | 625 | H | 1.418 | 1.418 | 1.418 |  | 0.0001625 | 1.76 | 1 | 0.0001625 | [29 empty] | 303.3 |  | -28.7
De pie | Mini | No | Gris 001 | MINF.00809014.001/AS | 8 | 90 | 14/AS | 18 | 625 | 53.7403 | 0.0059356 | [8 empty] | A03 | 332 | MINF0.00809014/AS |  | 332 |  | 625 | 625 | 625 | H | 1.418 | 1.418 | 1.418 |  | 0.0001625 | 1.76 | 1 | 0.0001625 | [29 empty] | 303.3 |  | -28.7
De pie | Mini | No | Gris 001 | MINF.00809014.001/FL | 8 | 90 | 14/FL | 18 | 625 | 53.7403 | 0.0059356 | [8 empty] | A03 | 268 | MINF0.00809014/FS |  | 268 |  | 625 | 625 | 625 | H | 1.418 | 1.418 | 1.418 |  | 0.0001625 | 1.76 | 1 | 0.0001625 | [29 empty] | 234.7 |  | -33.3
De pie | Mini | No | Gris 001 | MINF.00809014.001/FM | 8 | 90 | 14/FM | 18 | 625 | 53.7403 | 0.0059356 | [8 empty] | A03 | 268 | MINF0.00809014/FS |  | 268 |  | 625 | 625 | 625 | H | 1.418 | 1.418 | 1.418 |  | 0.0001625 | 1.76 | 1 | 0.0001625 | [29 empty] | 234.7 |  | -33.3
De pie | Mini | No | Gris 001 | MINF.00809014.001/FS | 8 | 90 | 14/FS | 18 | 625 | 53.7403 | 0.0059356 | [8 empty] | A03 | 268 | MINF0.00809014/FS |  | 268 |  | 625 | 625 | 625 | H | 1.418 | 1.418 | 1.418 |  | 0.0001625 | 1.76 | 1 | 0.0001625 | [29 empty] | 234.7 |  | -33.3
De pie | Mini | No | RAL9016 | MINF.00809014.133/AL | 8 | 90 | 14/AL | 18 | 625 | 53.7403 | 0.0059356 | [8 empty] | A03 | 332 | MINF0.00809014/AS |  | 332 |  | 625 | 625 | 625 | H | 1.418 | 1.418 | 1.418 |  | 0.0001625 | 1.76 | 1 | 0.0001625 | [29 empty] | 303.3 |  | -28.7
De pie | Mini | No | RAL9016 | MINF.00809014.133/AS | 8 | 90 | 14/AS | 18 | 625 | 53.7403 | 0.0059356 | [8 empty] | A03 | 332 | MINF0.00809014/AS |  | 332 |  | 625 | 625 | 625 | H | 1.418 | 1.418 | 1.418 |  | 0.0001625 | 1.76 | 1 | 0.0001625 | [29 empty] | 303.3 |  | -28.7
De pie | Mini | No | RAL9016 | MINF.00809014.133/FL | 8 | 90 | 14/FL | 18 | 625 | 53.7403 | 0.0059356 | [8 empty] | A03 | 268 | MINF0.00809014/FS |  | 268 |  | 625 | 625 | 625 | H | 1.418 | 1.418 | 1.418 |  | 0.0001625 | 1.76 | 1 | 0.0001625 | [29 empty] | 234.7 |  | -33.3
De pie | Mini | No | RAL9016 | MINF.00809014.133/FM | 8 | 90 | 14/FM | 18 | 625 | 53.7403 | 0.0059356 | [8 empty] | A03 | 268 | MINF0.00809014/FS |  | 268 |  | 625 | 625 | 625 | H | 1.418 | 1.418 | 1.418 |  | 0.0001625 | 1.76 | 1 | 0.0001625 | [29 empty] | 234.7 |  | -33.3
De pie | Mini | No | RAL9016 | MINF.00809014.133/FS | 8 | 90 | 14/FS | 18 | 625 | 53.7403 | 0.0059356 | [8 empty] | A03 | 268 | MINF0.00809014/FS |  | 268 |  | 625 | 625 | 625 | H | 1.418 | 1.418 | 1.418 |  | 0.0001625 | 1.76 | 1 | 0.0001625 | [29 empty] | 234.7 |  | -33.3
De pie | Mini | No | Color Jaga | MINF.00809014.klr/AL | 8 | 90 | 14/AL | 18 | 625 | 53.7403 | 0.0059356 | [8 empty] | A03 | 425 | MINF1.00809014/AS |  | 425 |  | 625 | 625 | 625 | H | 1.418 | 1.418 | 1.418 |  | 0.0001625 | 1.76 | 1 | 0.0001625 | [29 empty] | 390.7 |  | -34.3
De pie | Mini | No | Color Jaga | MINF.00809014.klr/AS | 8 | 90 | 14/AS | 18 | 625 | 53.7403 | 0.0059356 | [8 empty] | A03 | 425 | MINF1.00809014/AS |  | 425 |  | 625 | 625 | 625 | H | 1.418 | 1.418 | 1.418 |  | 0.0001625 | 1.76 | 1 | 0.0001625 | [29 empty] | 390.7 |  | -34.3
De pie | Mini | No | Color Jaga | MINF.00809014.klr/FL | 8 | 90 | 14/FL | 18 | 625 | 53.7403 | 0.0059356 | [8 empty] | A03 | 352 | MINF1.00809014/FS |  | 352 |  | 625 | 625 | 625 | H | 1.418 | 1.418 | 1.418 |  | 0.0001625 | 1.76 | 1 | 0.0001625 | [29 empty] | 313.7 |  | -38.3
De pie | Mini | No | Color Jaga | MINF.00809014.klr/FM | 8 | 90 | 14/FM | 18 | 625 | 53.7403 | 0.0059356 | [8 empty] | A03 | 352 | MINF1.00809014/FS |  | 352 |  | 625 | 625 | 625 | H | 1.418 | 1.418 | 1.418 |  | 0.0001625 | 1.76 | 1 | 0.0001625 | [29 empty] | 313.7 |  | -38.3
De pie | Mini | No | Color Jaga | MINF.00809014.klr/FS | 8 | 90 | 14/FS | 18 | 625 | 53.7403 | 0.0059356 | [8 empty] | A03 | 352 | MINF1.00809014/FS |  | 352 |  | 625 | 625 | 625 | H | 1.418 | 1.418 | 1.418 |  | 0.0001625 | 1.76 | 1 | 0.0001625 | [29 empty] | 313.7 |  | -38.3
De pie | Mini | No | Gris 001 | MINF.00809019.001/AL | 8 | 90 | 19/AL | 23 | 858 | 73.7747 | 0.0070902 | [8 empty] | A03 | 367 | MINF0.00809019/AS |  | 367 |  | 858 | 858 | 858 | H | 1.418 | 1.418 | 1.418 |  | 0.0001058 | 1.7486 | 1 | 0.0001058 | [29 empty] | 330.5 |  | -36.5
De pie | Mini | No | Gris 001 | MINF.00809019.001/AS | 8 | 90 | 19/AS | 23 | 858 | 73.7747 | 0.0070902 | [8 empty] | A03 | 367 | MINF0.00809019/AS |  | 367 |  | 858 | 858 | 858 | H | 1.418 | 1.418 | 1.418 |  | 0.0001058 | 1.7486 | 1 | 0.0001058 | [29 empty] | 330.5 |  | -36.5
De pie | Mini | No | Gris 001 | MINF.00809019.001/FL | 8 | 90 | 19/FL | 23 | 858 | 73.7747 | 0.0070902 | [8 empty] | A03 | 302 | MINF0.00809019/FS |  | 302 |  | 858 | 858 | 858 | H | 1.418 | 1.418 | 1.418 |  | 0.0001058 | 1.7486 | 1 | 0.0001058 | [29 empty] | 262 |  | -40
De pie | Mini | No | Gris 001 | MINF.00809019.001/FM | 8 | 90 | 19/FM | 23 | 858 | 73.7747 | 0.0070902 | [8 empty] | A03 | 302 | MINF0.00809019/FS |  | 302 |  | 858 | 858 | 858 | H | 1.418 | 1.418 | 1.418 |  | 0.0001058 | 1.7486 | 1 | 0.0001058 | [29 empty] | 262 |  | -40
De pie | Mini | No | Gris 001 | MINF.00809019.001/FS | 8 | 90 | 19/FS | 23 | 858 | 73.7747 | 0.0070902 | [8 empty] | A03 | 302 | MINF0.00809019/FS |  | 302 |  | 858 | 858 | 858 | H | 1.418 | 1.418 | 1.418 |  | 0.0001058 | 1.7486 | 1 | 0.0001058 | [29 empty] | 262 |  | -40
De pie | Mini | No | RAL9016 | MINF.00809019.133/AL | 8 | 90 | 19/AL | 23 | 858 | 73.7747 | 0.0070902 | [8 empty] | A03 | 367 | MINF0.00809019/AS |  | 367 |  | 858 | 858 | 858 | H | 1.418 | 1.418 | 1.418 |  | 0.0001058 | 1.7486 | 1 | 0.0001058 | [29 empty] | 330.5 |  | -36.5
De pie | Mini | No | RAL9016 | MINF.00809019.133/AS | 8 | 90 | 19/AS | 23 | 858 | 73.7747 | 0.0070902 | [8 empty] | A03 | 367 | MINF0.00809019/AS |  | 367 |  | 858 | 858 | 858 | H | 1.418 | 1.418 | 1.418 |  | 0.0001058 | 1.7486 | 1 | 0.0001058 | [29 empty] | 330.5 |  | -36.5
De pie | Mini | No | RAL9016 | MINF.00809019.133/FL | 8 | 90 | 19/FL | 23 | 858 | 73.7747 | 0.0070902 | [8 empty] | A03 | 302 | MINF0.00809019/FS |  | 302 |  | 858 | 858 | 858 | H | 1.418 | 1.418 | 1.418 |  | 0.0001058 | 1.7486 | 1 | 0.0001058 | [29 empty] | 262 |  | -40
De pie | Mini | No | RAL9016 | MINF.00809019.133/FM | 8 | 90 | 19/FM | 23 | 858 | 73.7747 | 0.0070902 | [8 empty] | A03 | 302 | MINF0.00809019/FS |  | 302 |  | 858 | 858 | 858 | H | 1.418 | 1.418 | 1.418 |  | 0.0001058 | 1.7486 | 1 | 0.0001058 | [29 empty] | 262 |  | -40
De pie | Mini | No | RAL9016 | MINF.00809019.133/FS | 8 | 90 | 19/FS | 23 | 858 | 73.7747 | 0.0070902 | [8 empty] | A03 | 302 | MINF0.00809019/FS |  | 302 |  | 858 | 858 | 858 | H | 1.418 | 1.418 | 1.418 |  | 0.0001058 | 1.7486 | 1 | 0.0001058 | [29 empty] | 262 |  | -40
De pie | Mini | No | Color Jaga | MINF.00809019.klr/AL | 8 | 90 | 19/AL | 23 | 858 | 73.7747 | 0.0070902 | [8 empty] | A03 | 463 | MINF1.00809019/AS |  | 463 |  | 858 | 858 | 858 | H | 1.418 | 1.418 | 1.418 |  | 0.0001058 | 1.7486 | 1 | 0.0001058 | [29 empty] | 418.7 |  | -44.3
De pie | Mini | No | Color Jaga | MINF.00809019.klr/AS | 8 | 90 | 19/AS | 23 | 858 | 73.7747 | 0.0070902 | [8 empty] | A03 | 463 | MINF1.00809019/AS |  | 463 |  | 858 | 858 | 858 | H | 1.418 | 1.418 | 1.418 |  | 0.0001058 | 1.7486 | 1 | 0.0001058 | [29 empty] | 418.7 |  | -44.3
De pie | Mini | No | Color Jaga | MINF.00809019.klr/FL | 8 | 90 | 19/FL | 23 | 858 | 73.7747 | 0.0070902 | [8 empty] | A03 | 391 | MINF1.00809019/FS |  | 391 |  | 858 | 858 | 858 | H | 1.418 | 1.418 | 1.418 |  | 0.0001058 | 1.7486 | 1 | 0.0001058 | [29 empty] | 341.7 |  | -49.3
De pie | Mini | No | Color Jaga | MINF.00809019.klr/FM | 8 | 90 | 19/FM | 23 | 858 | 73.7747 | 0.0070902 | [8 empty] | A03 | 391 | MINF1.00809019/FS |  | 391 |  | 858 | 858 | 858 | H | 1.418 | 1.418 | 1.418 |  | 0.0001058 | 1.7486 | 1 | 0.0001058 | [29 empty] | 341.7 |  | -49.3
De pie | Mini | No | Color Jaga | MINF.00809019.klr/FS | 8 | 90 | 19/FS | 23 | 858 | 73.7747 | 0.0070902 | [8 empty] | A03 | 391 | MINF1.00809019/FS |  | 391 |  | 858 | 858 | 858 | H | 1.418 | 1.418 | 1.418 |  | 0.0001058 | 1.7486 | 1 | 0.0001058 | [29 empty] | 341.7 |  | -49.3
De pie | Mini | No | Gris 001 | MINF.00810009.001/AL | 8 | 100 | 09/AL | 13 | 425 | 36.5434 | 0.003648 | [8 empty] | A03 | 301 | MINF0.00810009/AS |  | 301 |  | 425 | 425 | 425 | H | 1.418 | 1.418 | 1.418 |  | 0.0001872 | 1.8444 | 1 | 0.0001872 | [29 empty] | 267.3 |  | -33.7
De pie | Mini | No | Gris 001 | MINF.00810009.001/AS | 8 | 100 | 09/AS | 13 | 425 | 36.5434 | 0.003648 | [8 empty] | A03 | 301 | MINF0.00810009/AS |  | 301 |  | 425 | 425 | 425 | H | 1.418 | 1.418 | 1.418 |  | 0.0001872 | 1.8444 | 1 | 0.0001872 | [29 empty] | 267.3 |  | -33.7
De pie | Mini | No | Gris 001 | MINF.00810009.001/FL | 8 | 100 | 09/FL | 13 | 425 | 36.5434 | 0.003648 | [8 empty] | A03 | 237 | MINF0.00810009/FS |  | 237 |  | 425 | 425 | 425 | H | 1.418 | 1.418 | 1.418 |  | 0.0001872 | 1.8444 | 1 | 0.0001872 | [29 empty] | 198.7 |  | -38.3
De pie | Mini | No | Gris 001 | MINF.00810009.001/FM | 8 | 100 | 09/FM | 13 | 425 | 36.5434 | 0.003648 | [8 empty] | A03 | 237 | MINF0.00810009/FS |  | 237 |  | 425 | 425 | 425 | H | 1.418 | 1.418 | 1.418 |  | 0.0001872 | 1.8444 | 1 | 0.0001872 | [29 empty] | 198.7 |  | -38.3
De pie | Mini | No | Gris 001 | MINF.00810009.001/FS | 8 | 100 | 09/FS | 13 | 425 | 36.5434 | 0.003648 | [8 empty] | A03 | 237 | MINF0.00810009/FS |  | 237 |  | 425 | 425 | 425 | H | 1.418 | 1.418 | 1.418 |  | 0.0001872 | 1.8444 | 1 | 0.0001872 | [29 empty] | 198.7 |  | -38.3
De pie | Mini | No | RAL9016 | MINF.00810009.133/AL | 8 | 100 | 09/AL | 13 | 425 | 36.5434 | 0.003648 | [8 empty] | A03 | 301 | MINF0.00810009/AS |  | 301 |  | 425 | 425 | 425 | H | 1.418 | 1.418 | 1.418 |  | 0.0001872 | 1.8444 | 1 | 0.0001872 | [29 empty] | 267.3 |  | -33.7
De pie | Mini | No | RAL9016 | MINF.00810009.133/AS | 8 | 100 | 09/AS | 13 | 425 | 36.5434 | 0.003648 | [8 empty] | A03 | 301 | MINF0.00810009/AS |  | 301 |  | 425 | 425 | 425 | H | 1.418 | 1.418 | 1.418 |  | 0.0001872 | 1.8444 | 1 | 0.0001872 | [29 empty] | 267.3 |  | -33.7
De pie | Mini | No | RAL9016 | MINF.00810009.133/FL | 8 | 100 | 09/FL | 13 | 425 | 36.5434 | 0.003648 | [8 empty] | A03 | 237 | MINF0.00810009/FS |  | 237 |  | 425 | 425 | 425 | H | 1.418 | 1.418 | 1.418 |  | 0.0001872 | 1.8444 | 1 | 0.0001872 | [29 empty] | 198.7 |  | -38.3
De pie | Mini | No | RAL9016 | MINF.00810009.133/FM | 8 | 100 | 09/FM | 13 | 425 | 36.5434 | 0.003648 | [8 empty] | A03 | 237 | MINF0.00810009/FS |  | 237 |  | 425 | 425 | 425 | H | 1.418 | 1.418 | 1.418 |  | 0.0001872 | 1.8444 | 1 | 0.0001872 | [29 empty] | 198.7 |  | -38.3
De pie | Mini | No | RAL9016 | MINF.00810009.133/FS | 8 | 100 | 09/FS | 13 | 425 | 36.5434 | 0.003648 | [8 empty] | A03 | 237 | MINF0.00810009/FS |  | 237 |  | 425 | 425 | 425 | H | 1.418 | 1.418 | 1.418 |  | 0.0001872 | 1.8444 | 1 | 0.0001872 | [29 empty] | 198.7 |  | -38.3
De pie | Mini | No | Color Jaga | MINF.00810009.klr/AL | 8 | 100 | 09/AL | 13 | 425 | 36.5434 | 0.003648 | [8 empty] | A03 | 385 | MINF1.00810009/AS |  | 385 |  | 425 | 425 | 425 | H | 1.418 | 1.418 | 1.418 |  | 0.0001872 | 1.8444 | 1 | 0.0001872 | [29 empty] | 346.6 |  | -38.4
De pie | Mini | No | Color Jaga | MINF.00810009.klr/AS | 8 | 100 | 09/AS | 13 | 425 | 36.5434 | 0.003648 | [8 empty] | A03 | 385 | MINF1.00810009/AS |  | 385 |  | 425 | 425 | 425 | H | 1.418 | 1.418 | 1.418 |  | 0.0001872 | 1.8444 | 1 | 0.0001872 | [29 empty] | 346.6 |  | -38.4
De pie | Mini | No | Color Jaga | MINF.00810009.klr/FL | 8 | 100 | 09/FL | 13 | 425 | 36.5434 | 0.003648 | [8 empty] | A03 | 313 | MINF1.00810009/FS |  | 313 |  | 425 | 425 | 425 | H | 1.418 | 1.418 | 1.418 |  | 0.0001872 | 1.8444 | 1 | 0.0001872 | [29 empty] | 269.7 |  | -43.3
De pie | Mini | No | Color Jaga | MINF.00810009.klr/FM | 8 | 100 | 09/FM | 13 | 425 | 36.5434 | 0.003648 | [8 empty] | A03 | 313 | MINF1.00810009/FS |  | 313 |  | 425 | 425 | 425 | H | 1.418 | 1.418 | 1.418 |  | 0.0001872 | 1.8444 | 1 | 0.0001872 | [29 empty] | 269.7 |  | -43.3
De pie | Mini | No | Color Jaga | MINF.00810009.klr/FS | 8 | 100 | 09/FS | 13 | 425 | 36.5434 | 0.003648 | [8 empty] | A03 | 313 | MINF1.00810009/FS |  | 313 |  | 425 | 425 | 425 | H | 1.418 | 1.418 | 1.418 |  | 0.0001872 | 1.8444 | 1 | 0.0001872 | [29 empty] | 269.7 |  | -43.3
De pie | Mini | No | Gris 001 | MINF.00810014.001/AL | 8 | 100 | 14/AL | 18 | 694 | 59.6733 | 0.0074901 | [8 empty] | A03 | 348 | MINF0.00810014/AS |  | 348 |  | 694 | 694 | 694 | H | 1.418 | 1.418 | 1.418 |  | 0.0001625 | 1.76 | 1 | 0.0001625 | [29 empty] | 318.7 |  | -29.3
De pie | Mini | No | Gris 001 | MINF.00810014.001/AS | 8 | 100 | 14/AS | 18 | 694 | 59.6733 | 0.0074901 | [8 empty] | A03 | 348 | MINF0.00810014/AS |  | 348 |  | 694 | 694 | 694 | H | 1.418 | 1.418 | 1.418 |  | 0.0001625 | 1.76 | 1 | 0.0001625 | [29 empty] | 318.7 |  | -29.3
De pie | Mini | No | Gris 001 | MINF.00810014.001/FL | 8 | 100 | 14/FL | 18 | 694 | 59.6733 | 0.0074901 | [8 empty] | A03 | 284 | MINF0.00810014/FS |  | 284 |  | 694 | 694 | 694 | H | 1.418 | 1.418 | 1.418 |  | 0.0001625 | 1.76 | 1 | 0.0001625 | [29 empty] | 250.3 |  | -33.7
De pie | Mini | No | Gris 001 | MINF.00810014.001/FM | 8 | 100 | 14/FM | 18 | 694 | 59.6733 | 0.0074901 | [8 empty] | A03 | 284 | MINF0.00810014/FS |  | 284 |  | 694 | 694 | 694 | H | 1.418 | 1.418 | 1.418 |  | 0.0001625 | 1.76 | 1 | 0.0001625 | [29 empty] | 250.3 |  | -33.7
De pie | Mini | No | Gris 001 | MINF.00810014.001/FS | 8 | 100 | 14/FS | 18 | 694 | 59.6733 | 0.0074901 | [8 empty] | A03 | 284 | MINF0.00810014/FS |  | 284 |  | 694 | 694 | 694 | H | 1.418 | 1.418 | 1.418 |  | 0.0001625 | 1.76 | 1 | 0.0001625 | [29 empty] | 250.3 |  | -33.7
De pie | Mini | No | RAL9016 | MINF.00810014.133/AL | 8 | 100 | 14/AL | 18 | 694 | 59.6733 | 0.0074901 | [8 empty] | A03 | 348 | MINF0.00810014/AS |  | 348 |  | 694 | 694 | 694 | H | 1.418 | 1.418 | 1.418 |  | 0.0001625 | 1.76 | 1 | 0.0001625 | [29 empty] | 318.7 |  | -29.3
De pie | Mini | No | RAL9016 | MINF.00810014.133/AS | 8 | 100 | 14/AS | 18 | 694 | 59.6733 | 0.0074901 | [8 empty] | A03 | 348 | MINF0.00810014/AS |  | 348 |  | 694 | 694 | 694 | H | 1.418 | 1.418 | 1.418 |  | 0.0001625 | 1.76 | 1 | 0.0001625 | [29 empty] | 318.7 |  | -29.3
De pie | Mini | No | RAL9016 | MINF.00810014.133/FL | 8 | 100 | 14/FL | 18 | 694 | 59.6733 | 0.0074901 | [8 empty] | A03 | 284 | MINF0.00810014/FS |  | 284 |  | 694 | 694 | 694 | H | 1.418 | 1.418 | 1.418 |  | 0.0001625 | 1.76 | 1 | 0.0001625 | [29 empty] | 250.3 |  | -33.7
De pie | Mini | No | RAL9016 | MINF.00810014.133/FM | 8 | 100 | 14/FM | 18 | 694 | 59.6733 | 0.0074901 | [8 empty] | A03 | 284 | MINF0.00810014/FS |  | 284 |  | 694 | 694 | 694 | H | 1.418 | 1.418 | 1.418 |  | 0.0001625 | 1.76 | 1 | 0.0001625 | [29 empty] | 250.3 |  | -33.7
De pie | Mini | No | RAL9016 | MINF.00810014.133/FS | 8 | 100 | 14/FS | 18 | 694 | 59.6733 | 0.0074901 | [8 empty] | A03 | 284 | MINF0.00810014/FS |  | 284 |  | 694 | 694 | 694 | H | 1.418 | 1.418 | 1.418 |  | 0.0001625 | 1.76 | 1 | 0.0001625 | [29 empty] | 250.3 |  | -33.7
De pie | Mini | No | Color Jaga | MINF.00810014.klr/AL | 8 | 100 | 14/AL | 18 | 694 | 59.6733 | 0.0074901 | [8 empty] | A03 | 442 | MINF1.00810014/AS |  | 442 |  | 694 | 694 | 694 | H | 1.418 | 1.418 | 1.418 |  | 0.0001625 | 1.76 | 1 | 0.0001625 | [29 empty] | 407.9 |  | -34.1
De pie | Mini | No | Color Jaga | MINF.00810014.klr/AS | 8 | 100 | 14/AS | 18 | 694 | 59.6733 | 0.0074901 | [8 empty] | A03 | 442 | MINF1.00810014/AS |  | 442 |  | 694 | 694 | 694 | H | 1.418 | 1.418 | 1.418 |  | 0.0001625 | 1.76 | 1 | 0.0001625 | [29 empty] | 407.9 |  | -34.1
De pie | Mini | No | Color Jaga | MINF.00810014.klr/FL | 8 | 100 | 14/FL | 18 | 694 | 59.6733 | 0.0074901 | [8 empty] | A03 | 370 | MINF1.00810014/FS |  | 370 |  | 694 | 694 | 694 | H | 1.418 | 1.418 | 1.418 |  | 0.0001625 | 1.76 | 1 | 0.0001625 | [29 empty] | 331 |  | -39
De pie | Mini | No | Color Jaga | MINF.00810014.klr/FM | 8 | 100 | 14/FM | 18 | 694 | 59.6733 | 0.0074901 | [8 empty] | A03 | 370 | MINF1.00810014/FS |  | 370 |  | 694 | 694 | 694 | H | 1.418 | 1.418 | 1.418 |  | 0.0001625 | 1.76 | 1 | 0.0001625 | [29 empty] | 331 |  | -39
De pie | Mini | No | Color Jaga | MINF.00810014.klr/FS | 8 | 100 | 14/FS | 18 | 694 | 59.6733 | 0.0074901 | [8 empty] | A03 | 370 | MINF1.00810014/FS |  | 370 |  | 694 | 694 | 694 | H | 1.418 | 1.418 | 1.418 |  | 0.0001625 | 1.76 | 1 | 0.0001625 | [29 empty] | 331 |  | -39
De pie | Mini | No | Gris 001 | MINF.00810019.001/AL | 8 | 100 | 19/AL | 23 | 953 | 81.9433 | 0.0089307 | [8 empty] | A03 | 388 | MINF0.00810019/AS |  | 388 |  | 953 | 953 | 953 | H | 1.418 | 1.418 | 1.418 |  | 0.0001058 | 1.7486 | 1 | 0.0001058 | [29 empty] | 349.3 |  | -38.7
De pie | Mini | No | Gris 001 | MINF.00810019.001/AS | 8 | 100 | 19/AS | 23 | 953 | 81.9433 | 0.0089307 | [8 empty] | A03 | 388 | MINF0.00810019/AS |  | 388 |  | 953 | 953 | 953 | H | 1.418 | 1.418 | 1.418 |  | 0.0001058 | 1.7486 | 1 | 0.0001058 | [29 empty] | 349.3 |  | -38.7
De pie | Mini | No | Gris 001 | MINF.00810019.001/FL | 8 | 100 | 19/FL | 23 | 953 | 81.9433 | 0.0089307 | [8 empty] | A03 | 324 | MINF0.00810019/FS |  | 324 |  | 953 | 953 | 953 | H | 1.418 | 1.418 | 1.418 |  | 0.0001058 | 1.7486 | 1 | 0.0001058 | [29 empty] | 280.8 |  | -43.2
De pie | Mini | No | Gris 001 | MINF.00810019.001/FM | 8 | 100 | 19/FM | 23 | 953 | 81.9433 | 0.0089307 | [8 empty] | A03 | 324 | MINF0.00810019/FS |  | 324 |  | 953 | 953 | 953 | H | 1.418 | 1.418 | 1.418 |  | 0.0001058 | 1.7486 | 1 | 0.0001058 | [29 empty] | 280.8 |  | -43.2
De pie | Mini | No | Gris 001 | MINF.00810019.001/FS | 8 | 100 | 19/FS | 23 | 953 | 81.9433 | 0.0089307 | [8 empty] | A03 | 324 | MINF0.00810019/FS |  | 324 |  | 953 | 953 | 953 | H | 1.418 | 1.418 | 1.418 |  | 0.0001058 | 1.7486 | 1 | 0.0001058 | [29 empty] | 280.8 |  | -43.2
De pie | Mini | No | RAL9016 | MINF.00810019.133/AL | 8 | 100 | 19/AL | 23 | 953 | 81.9433 | 0.0089307 | [8 empty] | A03 | 388 | MINF0.00810019/AS |  | 388 |  | 953 | 953 | 953 | H | 1.418 | 1.418 | 1.418 |  | 0.0001058 | 1.7486 | 1 | 0.0001058 | [29 empty] | 349.3 |  | -38.7
De pie | Mini | No | RAL9016 | MINF.00810019.133/AS | 8 | 100 | 19/AS | 23 | 953 | 81.9433 | 0.0089307 | [8 empty] | A03 | 388 | MINF0.00810019/AS |  | 388 |  | 953 | 953 | 953 | H | 1.418 | 1.418 | 1.418 |  | 0.0001058 | 1.7486 | 1 | 0.0001058 | [29 empty] | 349.3 |  | -38.7
De pie | Mini | No | RAL9016 | MINF.00810019.133/FL | 8 | 100 | 19/FL | 23 | 953 | 81.9433 | 0.0089307 | [8 empty] | A03 | 324 | MINF0.00810019/FS |  | 324 |  | 953 | 953 | 953 | H | 1.418 | 1.418 | 1.418 |  | 0.0001058 | 1.7486 | 1 | 0.0001058 | [29 empty] | 280.8 |  | -43.2
De pie | Mini | No | RAL9016 | MINF.00810019.133/FM | 8 | 100 | 19/FM | 23 | 953 | 81.9433 | 0.0089307 | [8 empty] | A03 | 324 | MINF0.00810019/FS |  | 324 |  | 953 | 953 | 953 | H | 1.418 | 1.418 | 1.418 |  | 0.0001058 | 1.7486 | 1 | 0.0001058 | [29 empty] | 280.8 |  | -43.2
De pie | Mini | No | RAL9016 | MINF.00810019.133/FS | 8 | 100 | 19/FS | 23 | 953 | 81.9433 | 0.0089307 | [8 empty] | A03 | 324 | MINF0.00810019/FS |  | 324 |  | 953 | 953 | 953 | H | 1.418 | 1.418 | 1.418 |  | 0.0001058 | 1.7486 | 1 | 0.0001058 | [29 empty] | 280.8 |  | -43.2
De pie | Mini | No | Color Jaga | MINF.00810019.klr/AL | 8 | 100 | 19/AL | 23 | 953 | 81.9433 | 0.0089307 | [8 empty] | A03 | 486 | MINF1.00810019/AS |  | 486 |  | 953 | 953 | 953 | H | 1.418 | 1.418 | 1.418 |  | 0.0001058 | 1.7486 | 1 | 0.0001058 | [29 empty] | 439.2 |  | -46.8
De pie | Mini | No | Color Jaga | MINF.00810019.klr/AS | 8 | 100 | 19/AS | 23 | 953 | 81.9433 | 0.0089307 | [8 empty] | A03 | 486 | MINF1.00810019/AS |  | 486 |  | 953 | 953 | 953 | H | 1.418 | 1.418 | 1.418 |  | 0.0001058 | 1.7486 | 1 | 0.0001058 | [29 empty] | 439.2 |  | -46.8
De pie | Mini | No | Color Jaga | MINF.00810019.klr/FL | 8 | 100 | 19/FL | 23 | 953 | 81.9433 | 0.0089307 | [8 empty] | A03 | 414 | MINF1.00810019/FS |  | 414 |  | 953 | 953 | 953 | H | 1.418 | 1.418 | 1.418 |  | 0.0001058 | 1.7486 | 1 | 0.0001058 | [29 empty] | 362.2 |  | -51.8
De pie | Mini | No | Color Jaga | MINF.00810019.klr/FM | 8 | 100 | 19/FM | 23 | 953 | 81.9433 | 0.0089307 | [8 empty] | A03 | 414 | MINF1.00810019/FS |  | 414 |  | 953 | 953 | 953 | H | 1.418 | 1.418 | 1.418 |  | 0.0001058 | 1.7486 | 1 | 0.0001058 | [29 empty] | 362.2 |  | -51.8
De pie | Mini | No | Color Jaga | MINF.00810019.klr/FS | 8 | 100 | 19/FS | 23 | 953 | 81.9433 | 0.0089307 | [8 empty] | A03 | 414 | MINF1.00810019/FS |  | 414 |  | 953 | 953 | 953 | H | 1.418 | 1.418 | 1.418 |  | 0.0001058 | 1.7486 | 1 | 0.0001058 | [29 empty] | 362.2 |  | -51.8
De pie | Mini | No | Gris 001 | MINF.00811009.001/AL | 8 | 110 | 09/AL | 13 | 468 | 40.2408 | 0.0045691 | [8 empty] | A03 | 312 | MINF0.00811009/AS |  | 312 |  | 468 | 468 | 468 | H | 1.418 | 1.418 | 1.418 |  | 0.0001872 | 1.8444 | 1 | 0.0001872 | [29 empty] | 276.2 |  | -35.8
De pie | Mini | No | Gris 001 | MINF.00811009.001/AS | 8 | 110 | 09/AS | 13 | 468 | 40.2408 | 0.0045691 | [8 empty] | A03 | 312 | MINF0.00811009/AS |  | 312 |  | 468 | 468 | 468 | H | 1.418 | 1.418 | 1.418 |  | 0.0001872 | 1.8444 | 1 | 0.0001872 | [29 empty] | 276.2 |  | -35.8
De pie | Mini | No | Gris 001 | MINF.00811009.001/FL | 8 | 110 | 09/FL | 13 | 468 | 40.2408 | 0.0045691 | [8 empty] | A03 | 247 | MINF0.00811009/FS |  | 247 |  | 468 | 468 | 468 | H | 1.418 | 1.418 | 1.418 |  | 0.0001872 | 1.8444 | 1 | 0.0001872 | [29 empty] | 207.6 |  | -39.4
De pie | Mini | No | Gris 001 | MINF.00811009.001/FM | 8 | 110 | 09/FM | 13 | 468 | 40.2408 | 0.0045691 | [8 empty] | A03 | 247 | MINF0.00811009/FS |  | 247 |  | 468 | 468 | 468 | H | 1.418 | 1.418 | 1.418 |  | 0.0001872 | 1.8444 | 1 | 0.0001872 | [29 empty] | 207.6 |  | -39.4
De pie | Mini | No | Gris 001 | MINF.00811009.001/FS | 8 | 110 | 09/FS | 13 | 468 | 40.2408 | 0.0045691 | [8 empty] | A03 | 247 | MINF0.00811009/FS |  | 247 |  | 468 | 468 | 468 | H | 1.418 | 1.418 | 1.418 |  | 0.0001872 | 1.8444 | 1 | 0.0001872 | [29 empty] | 207.6 |  | -39.4
De pie | Mini | No | RAL9016 | MINF.00811009.133/AL | 8 | 110 | 09/AL | 13 | 468 | 40.2408 | 0.0045691 | [8 empty] | A03 | 312 | MINF0.00811009/AS |  | 312 |  | 468 | 468 | 468 | H | 1.418 | 1.418 | 1.418 |  | 0.0001872 | 1.8444 | 1 | 0.0001872 | [29 empty] | 276.2 |  | -35.8
De pie | Mini | No | RAL9016 | MINF.00811009.133/AS | 8 | 110 | 09/AS | 13 | 468 | 40.2408 | 0.0045691 | [8 empty] | A03 | 312 | MINF0.00811009/AS |  | 312 |  | 468 | 468 | 468 | H | 1.418 | 1.418 | 1.418 |  | 0.0001872 | 1.8444 | 1 | 0.0001872 | [29 empty] | 276.2 |  | -35.8
De pie | Mini | No | RAL9016 | MINF.00811009.133/FL | 8 | 110 | 09/FL | 13 | 468 | 40.2408 | 0.0045691 | [8 empty] | A03 | 247 | MINF0.00811009/FS |  | 247 |  | 468 | 468 | 468 | H | 1.418 | 1.418 | 1.418 |  | 0.0001872 | 1.8444 | 1 | 0.0001872 | [29 empty] | 207.6 |  | -39.4
De pie | Mini | No | RAL9016 | MINF.00811009.133/FM | 8 | 110 | 09/FM | 13 | 468 | 40.2408 | 0.0045691 | [8 empty] | A03 | 247 | MINF0.00811009/FS |  | 247 |  | 468 | 468 | 468 | H | 1.418 | 1.418 | 1.418 |  | 0.0001872 | 1.8444 | 1 | 0.0001872 | [29 empty] | 207.6 |  | -39.4
De pie | Mini | No | RAL9016 | MINF.00811009.133/FS | 8 | 110 | 09/FS | 13 | 468 | 40.2408 | 0.0045691 | [8 empty] | A03 | 247 | MINF0.00811009/FS |  | 247 |  | 468 | 468 | 468 | H | 1.418 | 1.418 | 1.418 |  | 0.0001872 | 1.8444 | 1 | 0.0001872 | [29 empty] | 207.6 |  | -39.4
De pie | Mini | No | Color Jaga | MINF.00811009.klr/AL | 8 | 110 | 09/AL | 13 | 468 | 40.2408 | 0.0045691 | [8 empty] | A03 | 399 | MINF1.00811009/AS |  | 399 |  | 468 | 468 | 468 | H | 1.418 | 1.418 | 1.418 |  | 0.0001872 | 1.8444 | 1 | 0.0001872 | [29 empty] | 359.1 |  | -39.9
De pie | Mini | No | Color Jaga | MINF.00811009.klr/AS | 8 | 110 | 09/AS | 13 | 468 | 40.2408 | 0.0045691 | [8 empty] | A03 | 399 | MINF1.00811009/AS |  | 399 |  | 468 | 468 | 468 | H | 1.418 | 1.418 | 1.418 |  | 0.0001872 | 1.8444 | 1 | 0.0001872 | [29 empty] | 359.1 |  | -39.9
De pie | Mini | No | Color Jaga | MINF.00811009.klr/FL | 8 | 110 | 09/FL | 13 | 468 | 40.2408 | 0.0045691 | [8 empty] | A03 | 327 | MINF1.00811009/FS |  | 327 |  | 468 | 468 | 468 | H | 1.418 | 1.418 | 1.418 |  | 0.0001872 | 1.8444 | 1 | 0.0001872 | [29 empty] | 282.1 |  | -44.9
De pie | Mini | No | Color Jaga | MINF.00811009.klr/FM | 8 | 110 | 09/FM | 13 | 468 | 40.2408 | 0.0045691 | [8 empty] | A03 | 327 | MINF1.00811009/FS |  | 327 |  | 468 | 468 | 468 | H | 1.418 | 1.418 | 1.418 |  | 0.0001872 | 1.8444 | 1 | 0.0001872 | [29 empty] | 282.1 |  | -44.9
De pie | Mini | No | Color Jaga | MINF.00811009.klr/FS | 8 | 110 | 09/FS | 13 | 468 | 40.2408 | 0.0045691 | [8 empty] | A03 | 327 | MINF1.00811009/FS |  | 327 |  | 468 | 468 | 468 | H | 1.418 | 1.418 | 1.418 |  | 0.0001872 | 1.8444 | 1 | 0.0001872 | [29 empty] | 282.1 |  | -44.9
De pie | Mini | No | Gris 001 | MINF.00811014.001/AL | 8 | 110 | 14/AL | 18 | 763 | 65.6062 | 0.0092552 | [8 empty] | A03 | 362 | MINF0.00811014/AS |  | 362 |  | 763 | 763 | 763 | H | 1.418 | 1.418 | 1.418 |  | 0.0001625 | 1.76 | 1 | 0.0001625 | [29 empty] | 331.9 |  | -30.1
De pie | Mini | No | Gris 001 | MINF.00811014.001/AS | 8 | 110 | 14/AS | 18 | 763 | 65.6062 | 0.0092552 | [8 empty] | A03 | 362 | MINF0.00811014/AS |  | 362 |  | 763 | 763 | 763 | H | 1.418 | 1.418 | 1.418 |  | 0.0001625 | 1.76 | 1 | 0.0001625 | [29 empty] | 331.9 |  | -30.1
De pie | Mini | No | Gris 001 | MINF.00811014.001/FL | 8 | 110 | 14/FL | 18 | 763 | 65.6062 | 0.0092552 | [8 empty] | A03 | 298 | MINF0.00811014/FS |  | 298 |  | 763 | 763 | 763 | H | 1.418 | 1.418 | 1.418 |  | 0.0001625 | 1.76 | 1 | 0.0001625 | [29 empty] | 263.4 |  | -34.6
De pie | Mini | No | Gris 001 | MINF.00811014.001/FM | 8 | 110 | 14/FM | 18 | 763 | 65.6062 | 0.0092552 | [8 empty] | A03 | 298 | MINF0.00811014/FS |  | 298 |  | 763 | 763 | 763 | H | 1.418 | 1.418 | 1.418 |  | 0.0001625 | 1.76 | 1 | 0.0001625 | [29 empty] | 263.4 |  | -34.6
De pie | Mini | No | Gris 001 | MINF.00811014.001/FS | 8 | 110 | 14/FS | 18 | 763 | 65.6062 | 0.0092552 | [8 empty] | A03 | 298 | MINF0.00811014/FS |  | 298 |  | 763 | 763 | 763 | H | 1.418 | 1.418 | 1.418 |  | 0.0001625 | 1.76 | 1 | 0.0001625 | [29 empty] | 263.4 |  | -34.6
De pie | Mini | No | RAL9016 | MINF.00811014.133/AL | 8 | 110 | 14/AL | 18 | 763 | 65.6062 | 0.0092552 | [8 empty] | A03 | 362 | MINF0.00811014/AS |  | 362 |  | 763 | 763 | 763 | H | 1.418 | 1.418 | 1.418 |  | 0.0001625 | 1.76 | 1 | 0.0001625 | [29 empty] | 331.9 |  | -30.1
De pie | Mini | No | RAL9016 | MINF.00811014.133/AS | 8 | 110 | 14/AS | 18 | 763 | 65.6062 | 0.0092552 | [8 empty] | A03 | 362 | MINF0.00811014/AS |  | 362 |  | 763 | 763 | 763 | H | 1.418 | 1.418 | 1.418 |  | 0.0001625 | 1.76 | 1 | 0.0001625 | [29 empty] | 331.9 |  | -30.1
De pie | Mini | No | RAL9016 | MINF.00811014.133/FL | 8 | 110 | 14/FL | 18 | 763 | 65.6062 | 0.0092552 | [8 empty] | A03 | 298 | MINF0.00811014/FS |  | 298 |  | 763 | 763 | 763 | H | 1.418 | 1.418 | 1.418 |  | 0.0001625 | 1.76 | 1 | 0.0001625 | [29 empty] | 263.4 |  | -34.6
De pie | Mini | No | RAL9016 | MINF.00811014.133/FM | 8 | 110 | 14/FM | 18 | 763 | 65.6062 | 0.0092552 | [8 empty] | A03 | 298 | MINF0.00811014/FS |  | 298 |  | 763 | 763 | 763 | H | 1.418 | 1.418 | 1.418 |  | 0.0001625 | 1.76 | 1 | 0.0001625 | [29 empty] | 263.4 |  | -34.6
De pie | Mini | No | RAL9016 | MINF.00811014.133/FS | 8 | 110 | 14/FS | 18 | 763 | 65.6062 | 0.0092552 | [8 empty] | A03 | 298 | MINF0.00811014/FS |  | 298 |  | 763 | 763 | 763 | H | 1.418 | 1.418 | 1.418 |  | 0.0001625 | 1.76 | 1 | 0.0001625 | [29 empty] | 263.4 |  | -34.6
De pie | Mini | No | Color Jaga | MINF.00811014.klr/AL | 8 | 110 | 14/AL | 18 | 763 | 65.6062 | 0.0092552 | [8 empty] | A03 | 459 | MINF1.00811014/AS |  | 459 |  | 763 | 763 | 763 | H | 1.418 | 1.418 | 1.418 |  | 0.0001625 | 1.76 | 1 | 0.0001625 | [29 empty] | 424.7 |  | -34.3
De pie | Mini | No | Color Jaga | MINF.00811014.klr/AS | 8 | 110 | 14/AS | 18 | 763 | 65.6062 | 0.0092552 | [8 empty] | A03 | 459 | MINF1.00811014/AS |  | 459 |  | 763 | 763 | 763 | H | 1.418 | 1.418 | 1.418 |  | 0.0001625 | 1.76 | 1 | 0.0001625 | [29 empty] | 424.7 |  | -34.3
De pie | Mini | No | Color Jaga | MINF.00811014.klr/FL | 8 | 110 | 14/FL | 18 | 763 | 65.6062 | 0.0092552 | [8 empty] | A03 | 387 | MINF1.00811014/FS |  | 387 |  | 763 | 763 | 763 | H | 1.418 | 1.418 | 1.418 |  | 0.0001625 | 1.76 | 1 | 0.0001625 | [29 empty] | 347.9 |  | -39.1
De pie | Mini | No | Color Jaga | MINF.00811014.klr/FM | 8 | 110 | 14/FM | 18 | 763 | 65.6062 | 0.0092552 | [8 empty] | A03 | 387 | MINF1.00811014/FS |  | 387 |  | 763 | 763 | 763 | H | 1.418 | 1.418 | 1.418 |  | 0.0001625 | 1.76 | 1 | 0.0001625 | [29 empty] | 347.9 |  | -39.1
De pie | Mini | No | Color Jaga | MINF.00811014.klr/FS | 8 | 110 | 14/FS | 18 | 763 | 65.6062 | 0.0092552 | [8 empty] | A03 | 387 | MINF1.00811014/FS |  | 387 |  | 763 | 763 | 763 | H | 1.418 | 1.418 | 1.418 |  | 0.0001625 | 1.76 | 1 | 0.0001625 | [29 empty] | 347.9 |  | -39.1
De pie | Mini | No | Gris 001 | MINF.00811019.001/AL | 8 | 110 | 19/AL | 23 | 1048 | 90.1118 | 0.011015 | [8 empty] | A03 | 406 | MINF0.00811019/AS |  | 406 |  | 1048 | 1048 | 1048 | H | 1.418 | 1.418 | 1.418 |  | 0.0001058 | 1.7486 | 1 | 0.0001058 | [29 empty] | 366.1 |  | -39.9
De pie | Mini | No | Gris 001 | MINF.00811019.001/AS | 8 | 110 | 19/AS | 23 | 1048 | 90.1118 | 0.011015 | [8 empty] | A03 | 406 | MINF0.00811019/AS |  | 406 |  | 1048 | 1048 | 1048 | H | 1.418 | 1.418 | 1.418 |  | 0.0001058 | 1.7486 | 1 | 0.0001058 | [29 empty] | 366.1 |  | -39.9
De pie | Mini | No | Gris 001 | MINF.00811019.001/FL | 8 | 110 | 19/FL | 23 | 1048 | 90.1118 | 0.011015 | [8 empty] | A03 | 341 | MINF0.00811019/FS |  | 341 |  | 1048 | 1048 | 1048 | H | 1.418 | 1.418 | 1.418 |  | 0.0001058 | 1.7486 | 1 | 0.0001058 | [29 empty] | 297.4 |  | -43.6
De pie | Mini | No | Gris 001 | MINF.00811019.001/FM | 8 | 110 | 19/FM | 23 | 1048 | 90.1118 | 0.011015 | [8 empty] | A03 | 341 | MINF0.00811019/FS |  | 341 |  | 1048 | 1048 | 1048 | H | 1.418 | 1.418 | 1.418 |  | 0.0001058 | 1.7486 | 1 | 0.0001058 | [29 empty] | 297.4 |  | -43.6
De pie | Mini | No | Gris 001 | MINF.00811019.001/FS | 8 | 110 | 19/FS | 23 | 1048 | 90.1118 | 0.011015 | [8 empty] | A03 | 341 | MINF0.00811019/FS |  | 341 |  | 1048 | 1048 | 1048 | H | 1.418 | 1.418 | 1.418 |  | 0.0001058 | 1.7486 | 1 | 0.0001058 | [29 empty] | 297.4 |  | -43.6
De pie | Mini | No | RAL9016 | MINF.00811019.133/AL | 8 | 110 | 19/AL | 23 | 1048 | 90.1118 | 0.011015 | [8 empty] | A03 | 406 | MINF0.00811019/AS |  | 406 |  | 1048 | 1048 | 1048 | H | 1.418 | 1.418 | 1.418 |  | 0.0001058 | 1.7486 | 1 | 0.0001058 | [29 empty] | 366.1 |  | -39.9
De pie | Mini | No | RAL9016 | MINF.00811019.133/AS | 8 | 110 | 19/AS | 23 | 1048 | 90.1118 | 0.011015 | [8 empty] | A03 | 406 | MINF0.00811019/AS |  | 406 |  | 1048 | 1048 | 1048 | H | 1.418 | 1.418 | 1.418 |  | 0.0001058 | 1.7486 | 1 | 0.0001058 | [29 empty] | 366.1 |  | -39.9
De pie | Mini | No | RAL9016 | MINF.00811019.133/FL | 8 | 110 | 19/FL | 23 | 1048 | 90.1118 | 0.011015 | [8 empty] | A03 | 341 | MINF0.00811019/FS |  | 341 |  | 1048 | 1048 | 1048 | H | 1.418 | 1.418 | 1.418 |  | 0.0001058 | 1.7486 | 1 | 0.0001058 | [29 empty] | 297.4 |  | -43.6
De pie | Mini | No | RAL9016 | MINF.00811019.133/FM | 8 | 110 | 19/FM | 23 | 1048 | 90.1118 | 0.011015 | [8 empty] | A03 | 341 | MINF0.00811019/FS |  | 341 |  | 1048 | 1048 | 1048 | H | 1.418 | 1.418 | 1.418 |  | 0.0001058 | 1.7486 | 1 | 0.0001058 | [29 empty] | 297.4 |  | -43.6
De pie | Mini | No | RAL9016 | MINF.00811019.133/FS | 8 | 110 | 19/FS | 23 | 1048 | 90.1118 | 0.011015 | [8 empty] | A03 | 341 | MINF0.00811019/FS |  | 341 |  | 1048 | 1048 | 1048 | H | 1.418 | 1.418 | 1.418 |  | 0.0001058 | 1.7486 | 1 | 0.0001058 | [29 empty] | 297.4 |  | -43.6
De pie | Mini | No | Color Jaga | MINF.00811019.klr/AL | 8 | 110 | 19/AL | 23 | 1048 | 90.1118 | 0.011015 | [8 empty] | A03 | 507 | MINF1.00811019/AS |  | 507 |  | 1048 | 1048 | 1048 | H | 1.418 | 1.418 | 1.418 |  | 0.0001058 | 1.7486 | 1 | 0.0001058 | [29 empty] | 459.4 |  | -47.6
De pie | Mini | No | Color Jaga | MINF.00811019.klr/AS | 8 | 110 | 19/AS | 23 | 1048 | 90.1118 | 0.011015 | [8 empty] | A03 | 507 | MINF1.00811019/AS |  | 507 |  | 1048 | 1048 | 1048 | H | 1.418 | 1.418 | 1.418 |  | 0.0001058 | 1.7486 | 1 | 0.0001058 | [29 empty] | 459.4 |  | -47.6
De pie | Mini | No | Color Jaga | MINF.00811019.klr/FL | 8 | 110 | 19/FL | 23 | 1048 | 90.1118 | 0.011015 | [8 empty] | A03 | 435 | MINF1.00811019/FS |  | 435 |  | 1048 | 1048 | 1048 | H | 1.418 | 1.418 | 1.418 |  | 0.0001058 | 1.7486 | 1 | 0.0001058 | [29 empty] | 382.6 |  | -52.4
De pie | Mini | No | Color Jaga | MINF.00811019.klr/FM | 8 | 110 | 19/FM | 23 | 1048 | 90.1118 | 0.011015 | [8 empty] | A03 | 435 | MINF1.00811019/FS |  | 435 |  | 1048 | 1048 | 1048 | H | 1.418 | 1.418 | 1.418 |  | 0.0001058 | 1.7486 | 1 | 0.0001058 | [29 empty] | 382.6 |  | -52.4
De pie | Mini | No | Color Jaga | MINF.00811019.klr/FS | 8 | 110 | 19/FS | 23 | 1048 | 90.1118 | 0.011015 | [8 empty] | A03 | 435 | MINF1.00811019/FS |  | 435 |  | 1048 | 1048 | 1048 | H | 1.418 | 1.418 | 1.418 |  | 0.0001058 | 1.7486 | 1 | 0.0001058 | [29 empty] | 382.6 |  | -52.4
De pie | Mini | No | Gris 001 | MINF.00812009.001/AL | 8 | 120 | 09/AL | 13 | 510 | 43.8521 | 0.0055967 | [8 empty] | A03 | 324 | MINF0.00812009/AS |  | 324 |  | 510 | 510 | 510 | H | 1.418 | 1.418 | 1.418 |  | 0.0001872 | 1.8444 | 1 | 0.0001872 | [29 empty] | 286 |  | -38
De pie | Mini | No | Gris 001 | MINF.00812009.001/AS | 8 | 120 | 09/AS | 13 | 510 | 43.8521 | 0.0055967 | [8 empty] | A03 | 324 | MINF0.00812009/AS |  | 324 |  | 510 | 510 | 510 | H | 1.418 | 1.418 | 1.418 |  | 0.0001872 | 1.8444 | 1 | 0.0001872 | [29 empty] | 286 |  | -38
De pie | Mini | No | Gris 001 | MINF.00812009.001/FL | 8 | 120 | 09/FL | 13 | 510 | 43.8521 | 0.0055967 | [8 empty] | A03 | 260 | MINF0.00812009/FS |  | 260 |  | 510 | 510 | 510 | H | 1.418 | 1.418 | 1.418 |  | 0.0001872 | 1.8444 | 1 | 0.0001872 | [29 empty] | 217.6 |  | -42.4
De pie | Mini | No | Gris 001 | MINF.00812009.001/FM | 8 | 120 | 09/FM | 13 | 510 | 43.8521 | 0.0055967 | [8 empty] | A03 | 260 | MINF0.00812009/FS |  | 260 |  | 510 | 510 | 510 | H | 1.418 | 1.418 | 1.418 |  | 0.0001872 | 1.8444 | 1 | 0.0001872 | [29 empty] | 217.6 |  | -42.4
De pie | Mini | No | Gris 001 | MINF.00812009.001/FS | 8 | 120 | 09/FS | 13 | 510 | 43.8521 | 0.0055967 | [8 empty] | A03 | 260 | MINF0.00812009/FS |  | 260 |  | 510 | 510 | 510 | H | 1.418 | 1.418 | 1.418 |  | 0.0001872 | 1.8444 | 1 | 0.0001872 | [29 empty] | 217.6 |  | -42.4
De pie | Mini | No | RAL9016 | MINF.00812009.133/AL | 8 | 120 | 09/AL | 13 | 510 | 43.8521 | 0.0055967 | [8 empty] | A03 | 324 | MINF0.00812009/AS |  | 324 |  | 510 | 510 | 510 | H | 1.418 | 1.418 | 1.418 |  | 0.0001872 | 1.8444 | 1 | 0.0001872 | [29 empty] | 286 |  | -38
De pie | Mini | No | RAL9016 | MINF.00812009.133/AS | 8 | 120 | 09/AS | 13 | 510 | 43.8521 | 0.0055967 | [8 empty] | A03 | 324 | MINF0.00812009/AS |  | 324 |  | 510 | 510 | 510 | H | 1.418 | 1.418 | 1.418 |  | 0.0001872 | 1.8444 | 1 | 0.0001872 | [29 empty] | 286 |  | -38
De pie | Mini | No | RAL9016 | MINF.00812009.133/FL | 8 | 120 | 09/FL | 13 | 510 | 43.8521 | 0.0055967 | [8 empty] | A03 | 260 | MINF0.00812009/FS |  | 260 |  | 510 | 510 | 510 | H | 1.418 | 1.418 | 1.418 |  | 0.0001872 | 1.8444 | 1 | 0.0001872 | [29 empty] | 217.6 |  | -42.4
De pie | Mini | No | RAL9016 | MINF.00812009.133/FM | 8 | 120 | 09/FM | 13 | 510 | 43.8521 | 0.0055967 | [8 empty] | A03 | 260 | MINF0.00812009/FS |  | 260 |  | 510 | 510 | 510 | H | 1.418 | 1.418 | 1.418 |  | 0.0001872 | 1.8444 | 1 | 0.0001872 | [29 empty] | 217.6 |  | -42.4
De pie | Mini | No | RAL9016 | MINF.00812009.133/FS | 8 | 120 | 09/FS | 13 | 510 | 43.8521 | 0.0055967 | [8 empty] | A03 | 260 | MINF0.00812009/FS |  | 260 |  | 510 | 510 | 510 | H | 1.418 | 1.418 | 1.418 |  | 0.0001872 | 1.8444 | 1 | 0.0001872 | [29 empty] | 217.6 |  | -42.4
De pie | Mini | No | Color Jaga | MINF.00812009.klr/AL | 8 | 120 | 09/AL | 13 | 510 | 43.8521 | 0.0055967 | [8 empty] | A03 | 416 | MINF1.00812009/AS |  | 416 |  | 510 | 510 | 510 | H | 1.418 | 1.418 | 1.418 |  | 0.0001872 | 1.8444 | 1 | 0.0001872 | [29 empty] | 372.8 |  | -43.2
De pie | Mini | No | Color Jaga | MINF.00812009.klr/AS | 8 | 120 | 09/AS | 13 | 510 | 43.8521 | 0.0055967 | [8 empty] | A03 | 416 | MINF1.00812009/AS |  | 416 |  | 510 | 510 | 510 | H | 1.418 | 1.418 | 1.418 |  | 0.0001872 | 1.8444 | 1 | 0.0001872 | [29 empty] | 372.8 |  | -43.2
De pie | Mini | No | Color Jaga | MINF.00812009.klr/FL | 8 | 120 | 09/FL | 13 | 510 | 43.8521 | 0.0055967 | [8 empty] | A03 | 344 | MINF1.00812009/FS |  | 344 |  | 510 | 510 | 510 | H | 1.418 | 1.418 | 1.418 |  | 0.0001872 | 1.8444 | 1 | 0.0001872 | [29 empty] | 295.7 |  | -48.3
De pie | Mini | No | Color Jaga | MINF.00812009.klr/FM | 8 | 120 | 09/FM | 13 | 510 | 43.8521 | 0.0055967 | [8 empty] | A03 | 344 | MINF1.00812009/FS |  | 344 |  | 510 | 510 | 510 | H | 1.418 | 1.418 | 1.418 |  | 0.0001872 | 1.8444 | 1 | 0.0001872 | [29 empty] | 295.7 |  | -48.3
De pie | Mini | No | Color Jaga | MINF.00812009.klr/FS | 8 | 120 | 09/FS | 13 | 510 | 43.8521 | 0.0055967 | [8 empty] | A03 | 344 | MINF1.00812009/FS |  | 344 |  | 510 | 510 | 510 | H | 1.418 | 1.418 | 1.418 |  | 0.0001872 | 1.8444 | 1 | 0.0001872 | [29 empty] | 295.7 |  | -48.3
De pie | Mini | No | Gris 001 | MINF.00812014.001/AL | 8 | 120 | 14/AL | 18 | 833 | 71.6251 | 0.011265 | [8 empty] | A03 | 378 | MINF0.00812014/AS |  | 378 |  | 833 | 833 | 833 | H | 1.418 | 1.418 | 1.418 |  | 0.0001625 | 1.76 | 1 | 0.0001625 | [29 empty] | 344.3 |  | -33.7
De pie | Mini | No | Gris 001 | MINF.00812014.001/AS | 8 | 120 | 14/AS | 18 | 833 | 71.6251 | 0.011265 | [8 empty] | A03 | 378 | MINF0.00812014/AS |  | 378 |  | 833 | 833 | 833 | H | 1.418 | 1.418 | 1.418 |  | 0.0001625 | 1.76 | 1 | 0.0001625 | [29 empty] | 344.3 |  | -33.7
De pie | Mini | No | Gris 001 | MINF.00812014.001/FL | 8 | 120 | 14/FL | 18 | 833 | 71.6251 | 0.011265 | [8 empty] | A03 | 313 | MINF0.00812014/FS |  | 313 |  | 833 | 833 | 833 | H | 1.418 | 1.418 | 1.418 |  | 0.0001625 | 1.76 | 1 | 0.0001625 | [29 empty] | 275.8 |  | -37.2
De pie | Mini | No | Gris 001 | MINF.00812014.001/FM | 8 | 120 | 14/FM | 18 | 833 | 71.6251 | 0.011265 | [8 empty] | A03 | 313 | MINF0.00812014/FS |  | 313 |  | 833 | 833 | 833 | H | 1.418 | 1.418 | 1.418 |  | 0.0001625 | 1.76 | 1 | 0.0001625 | [29 empty] | 275.8 |  | -37.2
De pie | Mini | No | Gris 001 | MINF.00812014.001/FS | 8 | 120 | 14/FS | 18 | 833 | 71.6251 | 0.011265 | [8 empty] | A03 | 313 | MINF0.00812014/FS |  | 313 |  | 833 | 833 | 833 | H | 1.418 | 1.418 | 1.418 |  | 0.0001625 | 1.76 | 1 | 0.0001625 | [29 empty] | 275.8 |  | -37.2
De pie | Mini | No | RAL9016 | MINF.00812014.133/AL | 8 | 120 | 14/AL | 18 | 833 | 71.6251 | 0.011265 | [8 empty] | A03 | 378 | MINF0.00812014/AS |  | 378 |  | 833 | 833 | 833 | H | 1.418 | 1.418 | 1.418 |  | 0.0001625 | 1.76 | 1 | 0.0001625 | [29 empty] | 344.3 |  | -33.7
De pie | Mini | No | RAL9016 | MINF.00812014.133/AS | 8 | 120 | 14/AS | 18 | 833 | 71.6251 | 0.011265 | [8 empty] | A03 | 378 | MINF0.00812014/AS |  | 378 |  | 833 | 833 | 833 | H | 1.418 | 1.418 | 1.418 |  | 0.0001625 | 1.76 | 1 | 0.0001625 | [29 empty] | 344.3 |  | -33.7
De pie | Mini | No | RAL9016 | MINF.00812014.133/FL | 8 | 120 | 14/FL | 18 | 833 | 71.6251 | 0.011265 | [8 empty] | A03 | 313 | MINF0.00812014/FS |  | 313 |  | 833 | 833 | 833 | H | 1.418 | 1.418 | 1.418 |  | 0.0001625 | 1.76 | 1 | 0.0001625 | [29 empty] | 275.8 |  | -37.2
De pie | Mini | No | RAL9016 | MINF.00812014.133/FM | 8 | 120 | 14/FM | 18 | 833 | 71.6251 | 0.011265 | [8 empty] | A03 | 313 | MINF0.00812014/FS |  | 313 |  | 833 | 833 | 833 | H | 1.418 | 1.418 | 1.418 |  | 0.0001625 | 1.76 | 1 | 0.0001625 | [29 empty] | 275.8 |  | -37.2
De pie | Mini | No | RAL9016 | MINF.00812014.133/FS | 8 | 120 | 14/FS | 18 | 833 | 71.6251 | 0.011265 | [8 empty] | A03 | 313 | MINF0.00812014/FS |  | 313 |  | 833 | 833 | 833 | H | 1.418 | 1.418 | 1.418 |  | 0.0001625 | 1.76 | 1 | 0.0001625 | [29 empty] | 275.8 |  | -37.2
De pie | Mini | No | Color Jaga | MINF.00812014.klr/AL | 8 | 120 | 14/AL | 18 | 833 | 71.6251 | 0.011265 | [8 empty] | A03 | 480 | MINF1.00812014/AS |  | 480 |  | 833 | 833 | 833 | H | 1.418 | 1.418 | 1.418 |  | 0.0001625 | 1.76 | 1 | 0.0001625 | [29 empty] | 440.4 |  | -39.6
De pie | Mini | No | Color Jaga | MINF.00812014.klr/AS | 8 | 120 | 14/AS | 18 | 833 | 71.6251 | 0.011265 | [8 empty] | A03 | 480 | MINF1.00812014/AS |  | 480 |  | 833 | 833 | 833 | H | 1.418 | 1.418 | 1.418 |  | 0.0001625 | 1.76 | 1 | 0.0001625 | [29 empty] | 440.4 |  | -39.6
De pie | Mini | No | Color Jaga | MINF.00812014.klr/FL | 8 | 120 | 14/FL | 18 | 833 | 71.6251 | 0.011265 | [8 empty] | A03 | 408 | MINF1.00812014/FS |  | 408 |  | 833 | 833 | 833 | H | 1.418 | 1.418 | 1.418 |  | 0.0001625 | 1.76 | 1 | 0.0001625 | [29 empty] | 363.5 |  | -44.5
De pie | Mini | No | Color Jaga | MINF.00812014.klr/FM | 8 | 120 | 14/FM | 18 | 833 | 71.6251 | 0.011265 | [8 empty] | A03 | 408 | MINF1.00812014/FS |  | 408 |  | 833 | 833 | 833 | H | 1.418 | 1.418 | 1.418 |  | 0.0001625 | 1.76 | 1 | 0.0001625 | [29 empty] | 363.5 |  | -44.5
De pie | Mini | No | Color Jaga | MINF.00812014.klr/FS | 8 | 120 | 14/FS | 18 | 833 | 71.6251 | 0.011265 | [8 empty] | A03 | 408 | MINF1.00812014/FS |  | 408 |  | 833 | 833 | 833 | H | 1.418 | 1.418 | 1.418 |  | 0.0001625 | 1.76 | 1 | 0.0001625 | [29 empty] | 363.5 |  | -44.5
De pie | Mini | No | Gris 001 | MINF.00812019.001/AL | 8 | 120 | 19/AL | 23 | 1144 | 98.3663 | 0.013375 | [8 empty] | A03 | 425 | MINF0.00812019/AS |  | 425 |  | 1144 | 1144 | 1144 | H | 1.418 | 1.418 | 1.418 |  | 0.0001058 | 1.7486 | 1 | 0.0001058 | [29 empty] | 381.4 |  | -43.6
De pie | Mini | No | Gris 001 | MINF.00812019.001/AS | 8 | 120 | 19/AS | 23 | 1144 | 98.3663 | 0.013375 | [8 empty] | A03 | 425 | MINF0.00812019/AS |  | 425 |  | 1144 | 1144 | 1144 | H | 1.418 | 1.418 | 1.418 |  | 0.0001058 | 1.7486 | 1 | 0.0001058 | [29 empty] | 381.4 |  | -43.6
De pie | Mini | No | Gris 001 | MINF.00812019.001/FL | 8 | 120 | 19/FL | 23 | 1144 | 98.3663 | 0.013375 | [8 empty] | A03 | 361 | MINF0.00812019/FS |  | 361 |  | 1144 | 1144 | 1144 | H | 1.418 | 1.418 | 1.418 |  | 0.0001058 | 1.7486 | 1 | 0.0001058 | [29 empty] | 312.8 |  | -48.2
De pie | Mini | No | Gris 001 | MINF.00812019.001/FM | 8 | 120 | 19/FM | 23 | 1144 | 98.3663 | 0.013375 | [8 empty] | A03 | 361 | MINF0.00812019/FS |  | 361 |  | 1144 | 1144 | 1144 | H | 1.418 | 1.418 | 1.418 |  | 0.0001058 | 1.7486 | 1 | 0.0001058 | [29 empty] | 312.8 |  | -48.2
De pie | Mini | No | Gris 001 | MINF.00812019.001/FS | 8 | 120 | 19/FS | 23 | 1144 | 98.3663 | 0.013375 | [8 empty] | A03 | 361 | MINF0.00812019/FS |  | 361 |  | 1144 | 1144 | 1144 | H | 1.418 | 1.418 | 1.418 |  | 0.0001058 | 1.7486 | 1 | 0.0001058 | [29 empty] | 312.8 |  | -48.2
De pie | Mini | No | RAL9016 | MINF.00812019.133/AL | 8 | 120 | 19/AL | 23 | 1144 | 98.3663 | 0.013375 | [8 empty] | A03 | 425 | MINF0.00812019/AS |  | 425 |  | 1144 | 1144 | 1144 | H | 1.418 | 1.418 | 1.418 |  | 0.0001058 | 1.7486 | 1 | 0.0001058 | [29 empty] | 381.4 |  | -43.6
De pie | Mini | No | RAL9016 | MINF.00812019.133/AS | 8 | 120 | 19/AS | 23 | 1144 | 98.3663 | 0.013375 | [8 empty] | A03 | 425 | MINF0.00812019/AS |  | 425 |  | 1144 | 1144 | 1144 | H | 1.418 | 1.418 | 1.418 |  | 0.0001058 | 1.7486 | 1 | 0.0001058 | [29 empty] | 381.4 |  | -43.6
De pie | Mini | No | RAL9016 | MINF.00812019.133/FL | 8 | 120 | 19/FL | 23 | 1144 | 98.3663 | 0.013375 | [8 empty] | A03 | 361 | MINF0.00812019/FS |  | 361 |  | 1144 | 1144 | 1144 | H | 1.418 | 1.418 | 1.418 |  | 0.0001058 | 1.7486 | 1 | 0.0001058 | [29 empty] | 312.8 |  | -48.2
De pie | Mini | No | RAL9016 | MINF.00812019.133/FM | 8 | 120 | 19/FM | 23 | 1144 | 98.3663 | 0.013375 | [8 empty] | A03 | 361 | MINF0.00812019/FS |  | 361 |  | 1144 | 1144 | 1144 | H | 1.418 | 1.418 | 1.418 |  | 0.0001058 | 1.7486 | 1 | 0.0001058 | [29 empty] | 312.8 |  | -48.2
De pie | Mini | No | RAL9016 | MINF.00812019.133/FS | 8 | 120 | 19/FS | 23 | 1144 | 98.3663 | 0.013375 | [8 empty] | A03 | 361 | MINF0.00812019/FS |  | 361 |  | 1144 | 1144 | 1144 | H | 1.418 | 1.418 | 1.418 |  | 0.0001058 | 1.7486 | 1 | 0.0001058 | [29 empty] | 312.8 |  | -48.2
De pie | Mini | No | Color Jaga | MINF.00812019.klr/AL | 8 | 120 | 19/AL | 23 | 1144 | 98.3663 | 0.013375 | [8 empty] | A03 | 532 | MINF1.00812019/AS |  | 532 |  | 1144 | 1144 | 1144 | H | 1.418 | 1.418 | 1.418 |  | 0.0001058 | 1.7486 | 1 | 0.0001058 | [29 empty] | 478.2 |  | -53.8
De pie | Mini | No | Color Jaga | MINF.00812019.klr/AS | 8 | 120 | 19/AS | 23 | 1144 | 98.3663 | 0.013375 | [8 empty] | A03 | 532 | MINF1.00812019/AS |  | 532 |  | 1144 | 1144 | 1144 | H | 1.418 | 1.418 | 1.418 |  | 0.0001058 | 1.7486 | 1 | 0.0001058 | [29 empty] | 478.2 |  | -53.8
De pie | Mini | No | Color Jaga | MINF.00812019.klr/FL | 8 | 120 | 19/FL | 23 | 1144 | 98.3663 | 0.013375 | [8 empty] | A03 | 460 | MINF1.00812019/FS |  | 460 |  | 1144 | 1144 | 1144 | H | 1.418 | 1.418 | 1.418 |  | 0.0001058 | 1.7486 | 1 | 0.0001058 | [29 empty] | 401.3 |  | -58.7
De pie | Mini | No | Color Jaga | MINF.00812019.klr/FM | 8 | 120 | 19/FM | 23 | 1144 | 98.3663 | 0.013375 | [8 empty] | A03 | 460 | MINF1.00812019/FS |  | 460 |  | 1144 | 1144 | 1144 | H | 1.418 | 1.418 | 1.418 |  | 0.0001058 | 1.7486 | 1 | 0.0001058 | [29 empty] | 401.3 |  | -58.7
De pie | Mini | No | Color Jaga | MINF.00812019.klr/FS | 8 | 120 | 19/FS | 23 | 1144 | 98.3663 | 0.013375 | [8 empty] | A03 | 460 | MINF1.00812019/FS |  | 460 |  | 1144 | 1144 | 1144 | H | 1.418 | 1.418 | 1.418 |  | 0.0001058 | 1.7486 | 1 | 0.0001058 | [29 empty] | 401.3 |  | -58.7
De pie | Mini | No | Gris 001 | MINF.00814009.001/AL | 8 | 140 | 09/AL | 13 | 595 | 51.1608 | 0.0080716 | [8 empty] | A03 | 346 | MINF0.00814009/AS |  | 346 |  | 595 | 595 | 595 | H | 1.418 | 1.418 | 1.418 |  | 0.0001872 | 1.8444 | 1 | 0.0001872 | [29 empty] | 306.2 |  | -39.8
De pie | Mini | No | Gris 001 | MINF.00814009.001/AS | 8 | 140 | 09/AS | 13 | 595 | 51.1608 | 0.0080716 | [8 empty] | A03 | 346 | MINF0.00814009/AS |  | 346 |  | 595 | 595 | 595 | H | 1.418 | 1.418 | 1.418 |  | 0.0001872 | 1.8444 | 1 | 0.0001872 | [29 empty] | 306.2 |  | -39.8
De pie | Mini | No | Gris 001 | MINF.00814009.001/FL | 8 | 140 | 09/FL | 13 | 595 | 51.1608 | 0.0080716 | [8 empty] | A03 | 282 | MINF0.00814009/FS |  | 282 |  | 595 | 595 | 595 | H | 1.418 | 1.418 | 1.418 |  | 0.0001872 | 1.8444 | 1 | 0.0001872 | [29 empty] | 237.6 |  | -44.4
De pie | Mini | No | Gris 001 | MINF.00814009.001/FM | 8 | 140 | 09/FM | 13 | 595 | 51.1608 | 0.0080716 | [8 empty] | A03 | 282 | MINF0.00814009/FS |  | 282 |  | 595 | 595 | 595 | H | 1.418 | 1.418 | 1.418 |  | 0.0001872 | 1.8444 | 1 | 0.0001872 | [29 empty] | 237.6 |  | -44.4
De pie | Mini | No | Gris 001 | MINF.00814009.001/FS | 8 | 140 | 09/FS | 13 | 595 | 51.1608 | 0.0080716 | [8 empty] | A03 | 282 | MINF0.00814009/FS |  | 282 |  | 595 | 595 | 595 | H | 1.418 | 1.418 | 1.418 |  | 0.0001872 | 1.8444 | 1 | 0.0001872 | [29 empty] | 237.6 |  | -44.4
De pie | Mini | No | RAL9016 | MINF.00814009.133/AL | 8 | 140 | 09/AL | 13 | 595 | 51.1608 | 0.0080716 | [8 empty] | A03 | 346 | MINF0.00814009/AS |  | 346 |  | 595 | 595 | 595 | H | 1.418 | 1.418 | 1.418 |  | 0.0001872 | 1.8444 | 1 | 0.0001872 | [29 empty] | 306.2 |  | -39.8
De pie | Mini | No | RAL9016 | MINF.00814009.133/AS | 8 | 140 | 09/AS | 13 | 595 | 51.1608 | 0.0080716 | [8 empty] | A03 | 346 | MINF0.00814009/AS |  | 346 |  | 595 | 595 | 595 | H | 1.418 | 1.418 | 1.418 |  | 0.0001872 | 1.8444 | 1 | 0.0001872 | [29 empty] | 306.2 |  | -39.8
De pie | Mini | No | RAL9016 | MINF.00814009.133/FL | 8 | 140 | 09/FL | 13 | 595 | 51.1608 | 0.0080716 | [8 empty] | A03 | 282 | MINF0.00814009/FS |  | 282 |  | 595 | 595 | 595 | H | 1.418 | 1.418 | 1.418 |  | 0.0001872 | 1.8444 | 1 | 0.0001872 | [29 empty] | 237.6 |  | -44.4
De pie | Mini | No | RAL9016 | MINF.00814009.133/FM | 8 | 140 | 09/FM | 13 | 595 | 51.1608 | 0.0080716 | [8 empty] | A03 | 282 | MINF0.00814009/FS |  | 282 |  | 595 | 595 | 595 | H | 1.418 | 1.418 | 1.418 |  | 0.0001872 | 1.8444 | 1 | 0.0001872 | [29 empty] | 237.6 |  | -44.4
De pie | Mini | No | RAL9016 | MINF.00814009.133/FS | 8 | 140 | 09/FS | 13 | 595 | 51.1608 | 0.0080716 | [8 empty] | A03 | 282 | MINF0.00814009/FS |  | 282 |  | 595 | 595 | 595 | H | 1.418 | 1.418 | 1.418 |  | 0.0001872 | 1.8444 | 1 | 0.0001872 | [29 empty] | 237.6 |  | -44.4
De pie | Mini | No | Color Jaga | MINF.00814009.klr/AL | 8 | 140 | 09/AL | 13 | 595 | 51.1608 | 0.0080716 | [8 empty] | A03 | 446 | MINF1.00814009/AS |  | 446 |  | 595 | 595 | 595 | H | 1.418 | 1.418 | 1.418 |  | 0.0001872 | 1.8444 | 1 | 0.0001872 | [29 empty] | 400.7 |  | -45.3
De pie | Mini | No | Color Jaga | MINF.00814009.klr/AS | 8 | 140 | 09/AS | 13 | 595 | 51.1608 | 0.0080716 | [8 empty] | A03 | 446 | MINF1.00814009/AS |  | 446 |  | 595 | 595 | 595 | H | 1.418 | 1.418 | 1.418 |  | 0.0001872 | 1.8444 | 1 | 0.0001872 | [29 empty] | 400.7 |  | -45.3
De pie | Mini | No | Color Jaga | MINF.00814009.klr/FL | 8 | 140 | 09/FL | 13 | 595 | 51.1608 | 0.0080716 | [8 empty] | A03 | 374 | MINF1.00814009/FS |  | 374 |  | 595 | 595 | 595 | H | 1.418 | 1.418 | 1.418 |  | 0.0001872 | 1.8444 | 1 | 0.0001872 | [29 empty] | 323.8 |  | -50.2
De pie | Mini | No | Color Jaga | MINF.00814009.klr/FM | 8 | 140 | 09/FM | 13 | 595 | 51.1608 | 0.0080716 | [8 empty] | A03 | 374 | MINF1.00814009/FS |  | 374 |  | 595 | 595 | 595 | H | 1.418 | 1.418 | 1.418 |  | 0.0001872 | 1.8444 | 1 | 0.0001872 | [29 empty] | 323.8 |  | -50.2
De pie | Mini | No | Color Jaga | MINF.00814009.klr/FS | 8 | 140 | 09/FS | 13 | 595 | 51.1608 | 0.0080716 | [8 empty] | A03 | 374 | MINF1.00814009/FS |  | 374 |  | 595 | 595 | 595 | H | 1.418 | 1.418 | 1.418 |  | 0.0001872 | 1.8444 | 1 | 0.0001872 | [29 empty] | 323.8 |  | -50.2
De pie | Mini | No | Gris 001 | MINF.00814014.001/AL | 8 | 140 | 14/AL | 18 | 972 | 83.577 | 0.015954 | [8 empty] | A03 | 407 | MINF0.00814014/AS |  | 407 |  | 972 | 972 | 972 | H | 1.418 | 1.418 | 1.418 |  | 0.0001625 | 1.76 | 1 | 0.0001625 | [29 empty] | 372 |  | -35
De pie | Mini | No | Gris 001 | MINF.00814014.001/AS | 8 | 140 | 14/AS | 18 | 972 | 83.577 | 0.015954 | [8 empty] | A03 | 407 | MINF0.00814014/AS |  | 407 |  | 972 | 972 | 972 | H | 1.418 | 1.418 | 1.418 |  | 0.0001625 | 1.76 | 1 | 0.0001625 | [29 empty] | 372 |  | -35
De pie | Mini | No | Gris 001 | MINF.00814014.001/FL | 8 | 140 | 14/FL | 18 | 972 | 83.577 | 0.015954 | [8 empty] | A03 | 342 | MINF0.00814014/FS |  | 342 |  | 972 | 972 | 972 | H | 1.418 | 1.418 | 1.418 |  | 0.0001625 | 1.76 | 1 | 0.0001625 | [29 empty] | 303.6 |  | -38.4
De pie | Mini | No | Gris 001 | MINF.00814014.001/FM | 8 | 140 | 14/FM | 18 | 972 | 83.577 | 0.015954 | [8 empty] | A03 | 342 | MINF0.00814014/FS |  | 342 |  | 972 | 972 | 972 | H | 1.418 | 1.418 | 1.418 |  | 0.0001625 | 1.76 | 1 | 0.0001625 | [29 empty] | 303.6 |  | -38.4
De pie | Mini | No | Gris 001 | MINF.00814014.001/FS | 8 | 140 | 14/FS | 18 | 972 | 83.577 | 0.015954 | [8 empty] | A03 | 342 | MINF0.00814014/FS |  | 342 |  | 972 | 972 | 972 | H | 1.418 | 1.418 | 1.418 |  | 0.0001625 | 1.76 | 1 | 0.0001625 | [29 empty] | 303.6 |  | -38.4
De pie | Mini | No | RAL9016 | MINF.00814014.133/AL | 8 | 140 | 14/AL | 18 | 972 | 83.577 | 0.015954 | [8 empty] | A03 | 407 | MINF0.00814014/AS |  | 407 |  | 972 | 972 | 972 | H | 1.418 | 1.418 | 1.418 |  | 0.0001625 | 1.76 | 1 | 0.0001625 | [29 empty] | 372 |  | -35
De pie | Mini | No | RAL9016 | MINF.00814014.133/AS | 8 | 140 | 14/AS | 18 | 972 | 83.577 | 0.015954 | [8 empty] | A03 | 407 | MINF0.00814014/AS |  | 407 |  | 972 | 972 | 972 | H | 1.418 | 1.418 | 1.418 |  | 0.0001625 | 1.76 | 1 | 0.0001625 | [29 empty] | 372 |  | -35
De pie | Mini | No | RAL9016 | MINF.00814014.133/FL | 8 | 140 | 14/FL | 18 | 972 | 83.577 | 0.015954 | [8 empty] | A03 | 342 | MINF0.00814014/FS |  | 342 |  | 972 | 972 | 972 | H | 1.418 | 1.418 | 1.418 |  | 0.0001625 | 1.76 | 1 | 0.0001625 | [29 empty] | 303.6 |  | -38.4
De pie | Mini | No | RAL9016 | MINF.00814014.133/FM | 8 | 140 | 14/FM | 18 | 972 | 83.577 | 0.015954 | [8 empty] | A03 | 342 | MINF0.00814014/FS |  | 342 |  | 972 | 972 | 972 | H | 1.418 | 1.418 | 1.418 |  | 0.0001625 | 1.76 | 1 | 0.0001625 | [29 empty] | 303.6 |  | -38.4
De pie | Mini | No | RAL9016 | MINF.00814014.133/FS | 8 | 140 | 14/FS | 18 | 972 | 83.577 | 0.015954 | [8 empty] | A03 | 342 | MINF0.00814014/FS |  | 342 |  | 972 | 972 | 972 | H | 1.418 | 1.418 | 1.418 |  | 0.0001625 | 1.76 | 1 | 0.0001625 | [29 empty] | 303.6 |  | -38.4
De pie | Mini | No | Color Jaga | MINF.00814014.klr/AL | 8 | 140 | 14/AL | 18 | 972 | 83.577 | 0.015954 | [8 empty] | A03 | 517 | MINF1.00814014/AS |  | 517 |  | 972 | 972 | 972 | H | 1.418 | 1.418 | 1.418 |  | 0.0001625 | 1.76 | 1 | 0.0001625 | [29 empty] | 476.8 |  | -40.2
De pie | Mini | No | Color Jaga | MINF.00814014.klr/AS | 8 | 140 | 14/AS | 18 | 972 | 83.577 | 0.015954 | [8 empty] | A03 | 517 | MINF1.00814014/AS |  | 517 |  | 972 | 972 | 972 | H | 1.418 | 1.418 | 1.418 |  | 0.0001625 | 1.76 | 1 | 0.0001625 | [29 empty] | 476.8 |  | -40.2
De pie | Mini | No | Color Jaga | MINF.00814014.klr/FL | 8 | 140 | 14/FL | 18 | 972 | 83.577 | 0.015954 | [8 empty] | A03 | 445 | MINF1.00814014/FS |  | 445 |  | 972 | 972 | 972 | H | 1.418 | 1.418 | 1.418 |  | 0.0001625 | 1.76 | 1 | 0.0001625 | [29 empty] | 399.9 |  | -45.1
De pie | Mini | No | Color Jaga | MINF.00814014.klr/FM | 8 | 140 | 14/FM | 18 | 972 | 83.577 | 0.015954 | [8 empty] | A03 | 445 | MINF1.00814014/FS |  | 445 |  | 972 | 972 | 972 | H | 1.418 | 1.418 | 1.418 |  | 0.0001625 | 1.76 | 1 | 0.0001625 | [29 empty] | 399.9 |  | -45.1
De pie | Mini | No | Color Jaga | MINF.00814014.klr/FS | 8 | 140 | 14/FS | 18 | 972 | 83.577 | 0.015954 | [8 empty] | A03 | 445 | MINF1.00814014/FS |  | 445 |  | 972 | 972 | 972 | H | 1.418 | 1.418 | 1.418 |  | 0.0001625 | 1.76 | 1 | 0.0001625 | [29 empty] | 399.9 |  | -45.1
De pie | Mini | No | Gris 001 | MINF.00814019.001/AL | 8 | 140 | 19/AL | 23 | 1334 | 114.7034 | 0.018842 | [8 empty] | A03 | 477 | MINF0.00814019/AS |  | 477 |  | 1334 | 1334 | 1334 | H | 1.418 | 1.418 | 1.418 |  | 0.0001058 | 1.7486 | 1 | 0.0001058 | [29 empty] | 427.6 |  | -49.4
De pie | Mini | No | Gris 001 | MINF.00814019.001/AS | 8 | 140 | 19/AS | 23 | 1334 | 114.7034 | 0.018842 | [8 empty] | A03 | 477 | MINF0.00814019/AS |  | 477 |  | 1334 | 1334 | 1334 | H | 1.418 | 1.418 | 1.418 |  | 0.0001058 | 1.7486 | 1 | 0.0001058 | [29 empty] | 427.6 |  | -49.4
De pie | Mini | No | Gris 001 | MINF.00814019.001/FL | 8 | 140 | 19/FL | 23 | 1334 | 114.7034 | 0.018842 | [8 empty] | A03 | 413 | MINF0.00814019/FS |  | 413 |  | 1334 | 1334 | 1334 | H | 1.418 | 1.418 | 1.418 |  | 0.0001058 | 1.7486 | 1 | 0.0001058 | [29 empty] | 359 |  | -54
De pie | Mini | No | Gris 001 | MINF.00814019.001/FM | 8 | 140 | 19/FM | 23 | 1334 | 114.7034 | 0.018842 | [8 empty] | A03 | 413 | MINF0.00814019/FS |  | 413 |  | 1334 | 1334 | 1334 | H | 1.418 | 1.418 | 1.418 |  | 0.0001058 | 1.7486 | 1 | 0.0001058 | [29 empty] | 359 |  | -54
De pie | Mini | No | Gris 001 | MINF.00814019.001/FS | 8 | 140 | 19/FS | 23 | 1334 | 114.7034 | 0.018842 | [8 empty] | A03 | 413 | MINF0.00814019/FS |  | 413 |  | 1334 | 1334 | 1334 | H | 1.418 | 1.418 | 1.418 |  | 0.0001058 | 1.7486 | 1 | 0.0001058 | [29 empty] | 359 |  | -54
De pie | Mini | No | RAL9016 | MINF.00814019.133/AL | 8 | 140 | 19/AL | 23 | 1334 | 114.7034 | 0.018842 | [8 empty] | A03 | 477 | MINF0.00814019/AS |  | 477 |  | 1334 | 1334 | 1334 | H | 1.418 | 1.418 | 1.418 |  | 0.0001058 | 1.7486 | 1 | 0.0001058 | [29 empty] | 427.6 |  | -49.4
De pie | Mini | No | RAL9016 | MINF.00814019.133/AS | 8 | 140 | 19/AS | 23 | 1334 | 114.7034 | 0.018842 | [8 empty] | A03 | 477 | MINF0.00814019/AS |  | 477 |  | 1334 | 1334 | 1334 | H | 1.418 | 1.418 | 1.418 |  | 0.0001058 | 1.7486 | 1 | 0.0001058 | [29 empty] | 427.6 |  | -49.4
De pie | Mini | No | RAL9016 | MINF.00814019.133/FL | 8 | 140 | 19/FL | 23 | 1334 | 114.7034 | 0.018842 | [8 empty] | A03 | 413 | MINF0.00814019/FS |  | 413 |  | 1334 | 1334 | 1334 | H | 1.418 | 1.418 | 1.418 |  | 0.0001058 | 1.7486 | 1 | 0.0001058 | [29 empty] | 359 |  | -54
De pie | Mini | No | RAL9016 | MINF.00814019.133/FM | 8 | 140 | 19/FM | 23 | 1334 | 114.7034 | 0.018842 | [8 empty] | A03 | 413 | MINF0.00814019/FS |  | 413 |  | 1334 | 1334 | 1334 | H | 1.418 | 1.418 | 1.418 |  | 0.0001058 | 1.7486 | 1 | 0.0001058 | [29 empty] | 359 |  | -54
De pie | Mini | No | RAL9016 | MINF.00814019.133/FS | 8 | 140 | 19/FS | 23 | 1334 | 114.7034 | 0.018842 | [8 empty] | A03 | 413 | MINF0.00814019/FS |  | 413 |  | 1334 | 1334 | 1334 | H | 1.418 | 1.418 | 1.418 |  | 0.0001058 | 1.7486 | 1 | 0.0001058 | [29 empty] | 359 |  | -54
De pie | Mini | No | Color Jaga | MINF.00814019.klr/AL | 8 | 140 | 19/AL | 23 | 1334 | 114.7034 | 0.018842 | [8 empty] | A03 | 593 | MINF1.00814019/AS |  | 593 |  | 1334 | 1334 | 1334 | H | 1.418 | 1.418 | 1.418 |  | 0.0001058 | 1.7486 | 1 | 0.0001058 | [29 empty] | 532.2 |  | -60.8
De pie | Mini | No | Color Jaga | MINF.00814019.klr/AS | 8 | 140 | 19/AS | 23 | 1334 | 114.7034 | 0.018842 | [8 empty] | A03 | 593 | MINF1.00814019/AS |  | 593 |  | 1334 | 1334 | 1334 | H | 1.418 | 1.418 | 1.418 |  | 0.0001058 | 1.7486 | 1 | 0.0001058 | [29 empty] | 532.2 |  | -60.8
De pie | Mini | No | Color Jaga | MINF.00814019.klr/FL | 8 | 140 | 19/FL | 23 | 1334 | 114.7034 | 0.018842 | [8 empty] | A03 | 521 | MINF1.00814019/FS |  | 521 |  | 1334 | 1334 | 1334 | H | 1.418 | 1.418 | 1.418 |  | 0.0001058 | 1.7486 | 1 | 0.0001058 | [29 empty] | 455.4 |  | -65.6
De pie | Mini | No | Color Jaga | MINF.00814019.klr/FM | 8 | 140 | 19/FM | 23 | 1334 | 114.7034 | 0.018842 | [8 empty] | A03 | 521 | MINF1.00814019/FS |  | 521 |  | 1334 | 1334 | 1334 | H | 1.418 | 1.418 | 1.418 |  | 0.0001058 | 1.7486 | 1 | 0.0001058 | [29 empty] | 455.4 |  | -65.6
De pie | Mini | No | Color Jaga | MINF.00814019.klr/FS | 8 | 140 | 19/FS | 23 | 1334 | 114.7034 | 0.018842 | [8 empty] | A03 | 521 | MINF1.00814019/FS |  | 521 |  | 1334 | 1334 | 1334 | H | 1.418 | 1.418 | 1.418 |  | 0.0001058 | 1.7486 | 1 | 0.0001058 | [29 empty] | 455.4 |  | -65.6
De pie | Mini | No | Gris 001 | MINF.00816009.001/AL | 8 | 160 | 09/AL | 13 | 680 | 58.4695 | 0.011121 | [8 empty] | A03 | 400 | MINF0.00816009/AS |  | 400 |  | 680 | 680 | 680 | H | 1.418 | 1.418 | 1.418 |  | 0.0001872 | 1.8444 | 1 | 0.0001872 | [29 empty] | 353.2 |  | -46.8
De pie | Mini | No | Gris 001 | MINF.00816009.001/AS | 8 | 160 | 09/AS | 13 | 680 | 58.4695 | 0.011121 | [8 empty] | A03 | 400 | MINF0.00816009/AS |  | 400 |  | 680 | 680 | 680 | H | 1.418 | 1.418 | 1.418 |  | 0.0001872 | 1.8444 | 1 | 0.0001872 | [29 empty] | 353.2 |  | -46.8
De pie | Mini | No | Gris 001 | MINF.00816009.001/FL | 8 | 160 | 09/FL | 13 | 680 | 58.4695 | 0.011121 | [8 empty] | A03 | 335 | MINF0.00816009/FS |  | 335 |  | 680 | 680 | 680 | H | 1.418 | 1.418 | 1.418 |  | 0.0001872 | 1.8444 | 1 | 0.0001872 | [29 empty] | 284.7 |  | -50.3
De pie | Mini | No | Gris 001 | MINF.00816009.001/FM | 8 | 160 | 09/FM | 13 | 680 | 58.4695 | 0.011121 | [8 empty] | A03 | 335 | MINF0.00816009/FS |  | 335 |  | 680 | 680 | 680 | H | 1.418 | 1.418 | 1.418 |  | 0.0001872 | 1.8444 | 1 | 0.0001872 | [29 empty] | 284.7 |  | -50.3
De pie | Mini | No | Gris 001 | MINF.00816009.001/FS | 8 | 160 | 09/FS | 13 | 680 | 58.4695 | 0.011121 | [8 empty] | A03 | 335 | MINF0.00816009/FS |  | 335 |  | 680 | 680 | 680 | H | 1.418 | 1.418 | 1.418 |  | 0.0001872 | 1.8444 | 1 | 0.0001872 | [29 empty] | 284.7 |  | -50.3
De pie | Mini | No | RAL9016 | MINF.00816009.133/AL | 8 | 160 | 09/AL | 13 | 680 | 58.4695 | 0.011121 | [8 empty] | A03 | 400 | MINF0.00816009/AS |  | 400 |  | 680 | 680 | 680 | H | 1.418 | 1.418 | 1.418 |  | 0.0001872 | 1.8444 | 1 | 0.0001872 | [29 empty] | 353.2 |  | -46.8
De pie | Mini | No | RAL9016 | MINF.00816009.133/AS | 8 | 160 | 09/AS | 13 | 680 | 58.4695 | 0.011121 | [8 empty] | A03 | 400 | MINF0.00816009/AS |  | 400 |  | 680 | 680 | 680 | H | 1.418 | 1.418 | 1.418 |  | 0.0001872 | 1.8444 | 1 | 0.0001872 | [29 empty] | 353.2 |  | -46.8
De pie | Mini | No | RAL9016 | MINF.00816009.133/FL | 8 | 160 | 09/FL | 13 | 680 | 58.4695 | 0.011121 | [8 empty] | A03 | 335 | MINF0.00816009/FS |  | 335 |  | 680 | 680 | 680 | H | 1.418 | 1.418 | 1.418 |  | 0.0001872 | 1.8444 | 1 | 0.0001872 | [29 empty] | 284.7 |  | -50.3
De pie | Mini | No | RAL9016 | MINF.00816009.133/FM | 8 | 160 | 09/FM | 13 | 680 | 58.4695 | 0.011121 | [8 empty] | A03 | 335 | MINF0.00816009/FS |  | 335 |  | 680 | 680 | 680 | H | 1.418 | 1.418 | 1.418 |  | 0.0001872 | 1.8444 | 1 | 0.0001872 | [29 empty] | 284.7 |  | -50.3
De pie | Mini | No | RAL9016 | MINF.00816009.133/FS | 8 | 160 | 09/FS | 13 | 680 | 58.4695 | 0.011121 | [8 empty] | A03 | 335 | MINF0.00816009/FS |  | 335 |  | 680 | 680 | 680 | H | 1.418 | 1.418 | 1.418 |  | 0.0001872 | 1.8444 | 1 | 0.0001872 | [29 empty] | 284.7 |  | -50.3
De pie | Mini | No | Color Jaga | MINF.00816009.klr/AL | 8 | 160 | 09/AL | 13 | 680 | 58.4695 | 0.011121 | [8 empty] | A03 | 520 | MINF1.00816009/AS |  | 520 |  | 680 | 680 | 680 | H | 1.418 | 1.418 | 1.418 |  | 0.0001872 | 1.8444 | 1 | 0.0001872 | [29 empty] | 465.7 |  | -54.3
De pie | Mini | No | Color Jaga | MINF.00816009.klr/AS | 8 | 160 | 09/AS | 13 | 680 | 58.4695 | 0.011121 | [8 empty] | A03 | 520 | MINF1.00816009/AS |  | 520 |  | 680 | 680 | 680 | H | 1.418 | 1.418 | 1.418 |  | 0.0001872 | 1.8444 | 1 | 0.0001872 | [29 empty] | 465.7 |  | -54.3
De pie | Mini | No | Color Jaga | MINF.00816009.klr/FL | 8 | 160 | 09/FL | 13 | 680 | 58.4695 | 0.011121 | [8 empty] | A03 | 448 | MINF1.00816009/FS |  | 448 |  | 680 | 680 | 680 | H | 1.418 | 1.418 | 1.418 |  | 0.0001872 | 1.8444 | 1 | 0.0001872 | [29 empty] | 388.7 |  | -59.3
De pie | Mini | No | Color Jaga | MINF.00816009.klr/FM | 8 | 160 | 09/FM | 13 | 680 | 58.4695 | 0.011121 | [8 empty] | A03 | 448 | MINF1.00816009/FS |  | 448 |  | 680 | 680 | 680 | H | 1.418 | 1.418 | 1.418 |  | 0.0001872 | 1.8444 | 1 | 0.0001872 | [29 empty] | 388.7 |  | -59.3
De pie | Mini | No | Color Jaga | MINF.00816009.klr/FS | 8 | 160 | 09/FS | 13 | 680 | 58.4695 | 0.011121 | [8 empty] | A03 | 448 | MINF1.00816009/FS |  | 448 |  | 680 | 680 | 680 | H | 1.418 | 1.418 | 1.418 |  | 0.0001872 | 1.8444 | 1 | 0.0001872 | [29 empty] | 388.7 |  | -59.3
De pie | Mini | No | Gris 001 | MINF.00816014.001/AL | 8 | 160 | 14/AL | 18 | 1110 | 95.4428 | 0.021579 | [8 empty] | A03 | 472 | MINF0.00816014/AS |  | 472 |  | 1110 | 1110 | 1110 | H | 1.418 | 1.418 | 1.418 |  | 0.0001625 | 1.76 | 1 | 0.0001625 | [29 empty] | 429.9 |  | -42.1
De pie | Mini | No | Gris 001 | MINF.00816014.001/AS | 8 | 160 | 14/AS | 18 | 1110 | 95.4428 | 0.021579 | [8 empty] | A03 | 472 | MINF0.00816014/AS |  | 472 |  | 1110 | 1110 | 1110 | H | 1.418 | 1.418 | 1.418 |  | 0.0001625 | 1.76 | 1 | 0.0001625 | [29 empty] | 429.9 |  | -42.1
De pie | Mini | No | Gris 001 | MINF.00816014.001/FL | 8 | 160 | 14/FL | 18 | 1110 | 95.4428 | 0.021579 | [8 empty] | A03 | 408 | MINF0.00816014/FS |  | 408 |  | 1110 | 1110 | 1110 | H | 1.418 | 1.418 | 1.418 |  | 0.0001625 | 1.76 | 1 | 0.0001625 | [29 empty] | 361.5 |  | -46.5
De pie | Mini | No | Gris 001 | MINF.00816014.001/FM | 8 | 160 | 14/FM | 18 | 1110 | 95.4428 | 0.021579 | [8 empty] | A03 | 408 | MINF0.00816014/FS |  | 408 |  | 1110 | 1110 | 1110 | H | 1.418 | 1.418 | 1.418 |  | 0.0001625 | 1.76 | 1 | 0.0001625 | [29 empty] | 361.5 |  | -46.5
De pie | Mini | No | Gris 001 | MINF.00816014.001/FS | 8 | 160 | 14/FS | 18 | 1110 | 95.4428 | 0.021579 | [8 empty] | A03 | 408 | MINF0.00816014/FS |  | 408 |  | 1110 | 1110 | 1110 | H | 1.418 | 1.418 | 1.418 |  | 0.0001625 | 1.76 | 1 | 0.0001625 | [29 empty] | 361.5 |  | -46.5
De pie | Mini | No | RAL9016 | MINF.00816014.133/AL | 8 | 160 | 14/AL | 18 | 1110 | 95.4428 | 0.021579 | [8 empty] | A03 | 472 | MINF0.00816014/AS |  | 472 |  | 1110 | 1110 | 1110 | H | 1.418 | 1.418 | 1.418 |  | 0.0001625 | 1.76 | 1 | 0.0001625 | [29 empty] | 429.9 |  | -42.1
De pie | Mini | No | RAL9016 | MINF.00816014.133/AS | 8 | 160 | 14/AS | 18 | 1110 | 95.4428 | 0.021579 | [8 empty] | A03 | 472 | MINF0.00816014/AS |  | 472 |  | 1110 | 1110 | 1110 | H | 1.418 | 1.418 | 1.418 |  | 0.0001625 | 1.76 | 1 | 0.0001625 | [29 empty] | 429.9 |  | -42.1
De pie | Mini | No | RAL9016 | MINF.00816014.133/FL | 8 | 160 | 14/FL | 18 | 1110 | 95.4428 | 0.021579 | [8 empty] | A03 | 408 | MINF0.00816014/FS |  | 408 |  | 1110 | 1110 | 1110 | H | 1.418 | 1.418 | 1.418 |  | 0.0001625 | 1.76 | 1 | 0.0001625 | [29 empty] | 361.5 |  | -46.5
De pie | Mini | No | RAL9016 | MINF.00816014.133/FM | 8 | 160 | 14/FM | 18 | 1110 | 95.4428 | 0.021579 | [8 empty] | A03 | 408 | MINF0.00816014/FS |  | 408 |  | 1110 | 1110 | 1110 | H | 1.418 | 1.418 | 1.418 |  | 0.0001625 | 1.76 | 1 | 0.0001625 | [29 empty] | 361.5 |  | -46.5
De pie | Mini | No | RAL9016 | MINF.00816014.133/FS | 8 | 160 | 14/FS | 18 | 1110 | 95.4428 | 0.021579 | [8 empty] | A03 | 408 | MINF0.00816014/FS |  | 408 |  | 1110 | 1110 | 1110 | H | 1.418 | 1.418 | 1.418 |  | 0.0001625 | 1.76 | 1 | 0.0001625 | [29 empty] | 361.5 |  | -46.5
De pie | Mini | No | Color Jaga | MINF.00816014.klr/AL | 8 | 160 | 14/AL | 18 | 1110 | 95.4428 | 0.021579 | [8 empty] | A03 | 603 | MINF1.00816014/AS |  | 603 |  | 1110 | 1110 | 1110 | H | 1.418 | 1.418 | 1.418 |  | 0.0001625 | 1.76 | 1 | 0.0001625 | [29 empty] | 553.7 |  | -49.3
De pie | Mini | No | Color Jaga | MINF.00816014.klr/AS | 8 | 160 | 14/AS | 18 | 1110 | 95.4428 | 0.021579 | [8 empty] | A03 | 603 | MINF1.00816014/AS |  | 603 |  | 1110 | 1110 | 1110 | H | 1.418 | 1.418 | 1.418 |  | 0.0001625 | 1.76 | 1 | 0.0001625 | [29 empty] | 553.7 |  | -49.3
De pie | Mini | No | Color Jaga | MINF.00816014.klr/FL | 8 | 160 | 14/FL | 18 | 1110 | 95.4428 | 0.021579 | [8 empty] | A03 | 531 | MINF1.00816014/FS |  | 531 |  | 1110 | 1110 | 1110 | H | 1.418 | 1.418 | 1.418 |  | 0.0001625 | 1.76 | 1 | 0.0001625 | [29 empty] | 476.9 |  | -54.1
De pie | Mini | No | Color Jaga | MINF.00816014.klr/FM | 8 | 160 | 14/FM | 18 | 1110 | 95.4428 | 0.021579 | [8 empty] | A03 | 531 | MINF1.00816014/FS |  | 531 |  | 1110 | 1110 | 1110 | H | 1.418 | 1.418 | 1.418 |  | 0.0001625 | 1.76 | 1 | 0.0001625 | [29 empty] | 476.9 |  | -54.1
De pie | Mini | No | Color Jaga | MINF.00816014.klr/FS | 8 | 160 | 14/FS | 18 | 1110 | 95.4428 | 0.021579 | [8 empty] | A03 | 531 | MINF1.00816014/FS |  | 531 |  | 1110 | 1110 | 1110 | H | 1.418 | 1.418 | 1.418 |  | 0.0001625 | 1.76 | 1 | 0.0001625 | [29 empty] | 476.9 |  | -54.1
De pie | Mini | No | Gris 001 | MINF.00816019.001/AL | 8 | 160 | 19/AL | 23 | 1525 | 131.1264 | 0.025446 | [8 empty] | A03 | 556 | MINF0.00816019/AS |  | 556 |  | 1525 | 1525 | 1525 | H | 1.418 | 1.418 | 1.418 |  | 0.0001058 | 1.7486 | 1 | 0.0001058 | [29 empty] | 498.2 |  | -57.8
De pie | Mini | No | Gris 001 | MINF.00816019.001/AS | 8 | 160 | 19/AS | 23 | 1525 | 131.1264 | 0.025446 | [8 empty] | A03 | 556 | MINF0.00816019/AS |  | 556 |  | 1525 | 1525 | 1525 | H | 1.418 | 1.418 | 1.418 |  | 0.0001058 | 1.7486 | 1 | 0.0001058 | [29 empty] | 498.2 |  | -57.8
De pie | Mini | No | Gris 001 | MINF.00816019.001/FL | 8 | 160 | 19/FL | 23 | 1525 | 131.1264 | 0.025446 | [8 empty] | A03 | 492 | MINF0.00816019/FS |  | 492 |  | 1525 | 1525 | 1525 | H | 1.418 | 1.418 | 1.418 |  | 0.0001058 | 1.7486 | 1 | 0.0001058 | [29 empty] | 429.5 |  | -62.5
De pie | Mini | No | Gris 001 | MINF.00816019.001/FM | 8 | 160 | 19/FM | 23 | 1525 | 131.1264 | 0.025446 | [8 empty] | A03 | 492 | MINF0.00816019/FS |  | 492 |  | 1525 | 1525 | 1525 | H | 1.418 | 1.418 | 1.418 |  | 0.0001058 | 1.7486 | 1 | 0.0001058 | [29 empty] | 429.5 |  | -62.5
De pie | Mini | No | Gris 001 | MINF.00816019.001/FS | 8 | 160 | 19/FS | 23 | 1525 | 131.1264 | 0.025446 | [8 empty] | A03 | 492 | MINF0.00816019/FS |  | 492 |  | 1525 | 1525 | 1525 | H | 1.418 | 1.418 | 1.418 |  | 0.0001058 | 1.7486 | 1 | 0.0001058 | [29 empty] | 429.5 |  | -62.5
De pie | Mini | No | RAL9016 | MINF.00816019.133/AL | 8 | 160 | 19/AL | 23 | 1525 | 131.1264 | 0.025446 | [8 empty] | A03 | 556 | MINF0.00816019/AS |  | 556 |  | 1525 | 1525 | 1525 | H | 1.418 | 1.418 | 1.418 |  | 0.0001058 | 1.7486 | 1 | 0.0001058 | [29 empty] | 498.2 |  | -57.8
De pie | Mini | No | RAL9016 | MINF.00816019.133/AS | 8 | 160 | 19/AS | 23 | 1525 | 131.1264 | 0.025446 | [8 empty] | A03 | 556 | MINF0.00816019/AS |  | 556 |  | 1525 | 1525 | 1525 | H | 1.418 | 1.418 | 1.418 |  | 0.0001058 | 1.7486 | 1 | 0.0001058 | [29 empty] | 498.2 |  | -57.8
De pie | Mini | No | RAL9016 | MINF.00816019.133/FL | 8 | 160 | 19/FL | 23 | 1525 | 131.1264 | 0.025446 | [8 empty] | A03 | 492 | MINF0.00816019/FS |  | 492 |  | 1525 | 1525 | 1525 | H | 1.418 | 1.418 | 1.418 |  | 0.0001058 | 1.7486 | 1 | 0.0001058 | [29 empty] | 429.5 |  | -62.5
De pie | Mini | No | RAL9016 | MINF.00816019.133/FM | 8 | 160 | 19/FM | 23 | 1525 | 131.1264 | 0.025446 | [8 empty] | A03 | 492 | MINF0.00816019/FS |  | 492 |  | 1525 | 1525 | 1525 | H | 1.418 | 1.418 | 1.418 |  | 0.0001058 | 1.7486 | 1 | 0.0001058 | [29 empty] | 429.5 |  | -62.5
De pie | Mini | No | RAL9016 | MINF.00816019.133/FS | 8 | 160 | 19/FS | 23 | 1525 | 131.1264 | 0.025446 | [8 empty] | A03 | 492 | MINF0.00816019/FS |  | 492 |  | 1525 | 1525 | 1525 | H | 1.418 | 1.418 | 1.418 |  | 0.0001058 | 1.7486 | 1 | 0.0001058 | [29 empty] | 429.5 |  | -62.5
De pie | Mini | No | Color Jaga | MINF.00816019.klr/AL | 8 | 160 | 19/AL | 23 | 1525 | 131.1264 | 0.025446 | [8 empty] | A03 | 693 | MINF1.00816019/AS |  | 693 |  | 1525 | 1525 | 1525 | H | 1.418 | 1.418 | 1.418 |  | 0.0001058 | 1.7486 | 1 | 0.0001058 | [29 empty] | 622.8 |  | -70.2
De pie | Mini | No | Color Jaga | MINF.00816019.klr/AS | 8 | 160 | 19/AS | 23 | 1525 | 131.1264 | 0.025446 | [8 empty] | A03 | 693 | MINF1.00816019/AS |  | 693 |  | 1525 | 1525 | 1525 | H | 1.418 | 1.418 | 1.418 |  | 0.0001058 | 1.7486 | 1 | 0.0001058 | [29 empty] | 622.8 |  | -70.2
De pie | Mini | No | Color Jaga | MINF.00816019.klr/FL | 8 | 160 | 19/FL | 23 | 1525 | 131.1264 | 0.025446 | [8 empty] | A03 | 621 | MINF1.00816019/FS |  | 621 |  | 1525 | 1525 | 1525 | H | 1.418 | 1.418 | 1.418 |  | 0.0001058 | 1.7486 | 1 | 0.0001058 | [29 empty] | 546 |  | -75
De pie | Mini | No | Color Jaga | MINF.00816019.klr/FM | 8 | 160 | 19/FM | 23 | 1525 | 131.1264 | 0.025446 | [8 empty] | A03 | 621 | MINF1.00816019/FS |  | 621 |  | 1525 | 1525 | 1525 | H | 1.418 | 1.418 | 1.418 |  | 0.0001058 | 1.7486 | 1 | 0.0001058 | [29 empty] | 546 |  | -75
De pie | Mini | No | Color Jaga | MINF.00816019.klr/FS | 8 | 160 | 19/FS | 23 | 1525 | 131.1264 | 0.025446 | [8 empty] | A03 | 621 | MINF1.00816019/FS |  | 621 |  | 1525 | 1525 | 1525 | H | 1.418 | 1.418 | 1.418 |  | 0.0001058 | 1.7486 | 1 | 0.0001058 | [29 empty] | 546 |  | -75
De pie | Mini | No | Gris 001 | MINF.00818009.001/AL | 8 | 180 | 09/AL | 13 | 765 | 65.7782 | 0.014791 | [8 empty] | A03 | 480 | MINF0.00818009/AS |  | 480 |  | 765 | 765 | 765 | H | 1.418 | 1.418 | 1.418 |  | 0.0001872 | 1.8444 | 1 | 0.0001872 | [29 empty] | 423.7 |  | -56.3
De pie | Mini | No | Gris 001 | MINF.00818009.001/AS | 8 | 180 | 09/AS | 13 | 765 | 65.7782 | 0.014791 | [8 empty] | A03 | 480 | MINF0.00818009/AS |  | 480 |  | 765 | 765 | 765 | H | 1.418 | 1.418 | 1.418 |  | 0.0001872 | 1.8444 | 1 | 0.0001872 | [29 empty] | 423.7 |  | -56.3
De pie | Mini | No | Gris 001 | MINF.00818009.001/FL | 8 | 180 | 09/FL | 13 | 765 | 65.7782 | 0.014791 | [8 empty] | A03 | 383 | MINF0.00818009/FS |  | 383 |  | 765 | 765 | 765 | H | 1.418 | 1.418 | 1.418 |  | 0.0001872 | 1.8444 | 1 | 0.0001872 | [29 empty] | 320.8 |  | -62.2
De pie | Mini | No | Gris 001 | MINF.00818009.001/FM | 8 | 180 | 09/FM | 13 | 765 | 65.7782 | 0.014791 | [8 empty] | A03 | 383 | MINF0.00818009/FS |  | 383 |  | 765 | 765 | 765 | H | 1.418 | 1.418 | 1.418 |  | 0.0001872 | 1.8444 | 1 | 0.0001872 | [29 empty] | 320.8 |  | -62.2
De pie | Mini | No | Gris 001 | MINF.00818009.001/FS | 8 | 180 | 09/FS | 13 | 765 | 65.7782 | 0.014791 | [8 empty] | A03 | 383 | MINF0.00818009/FS |  | 383 |  | 765 | 765 | 765 | H | 1.418 | 1.418 | 1.418 |  | 0.0001872 | 1.8444 | 1 | 0.0001872 | [29 empty] | 320.8 |  | -62.2
De pie | Mini | No | RAL9016 | MINF.00818009.133/AL | 8 | 180 | 09/AL | 13 | 765 | 65.7782 | 0.014791 | [8 empty] | A03 | 480 | MINF0.00818009/AS |  | 480 |  | 765 | 765 | 765 | H | 1.418 | 1.418 | 1.418 |  | 0.0001872 | 1.8444 | 1 | 0.0001872 | [29 empty] | 423.7 |  | -56.3
De pie | Mini | No | RAL9016 | MINF.00818009.133/AS | 8 | 180 | 09/AS | 13 | 765 | 65.7782 | 0.014791 | [8 empty] | A03 | 480 | MINF0.00818009/AS |  | 480 |  | 765 | 765 | 765 | H | 1.418 | 1.418 | 1.418 |  | 0.0001872 | 1.8444 | 1 | 0.0001872 | [29 empty] | 423.7 |  | -56.3
De pie | Mini | No | RAL9016 | MINF.00818009.133/FL | 8 | 180 | 09/FL | 13 | 765 | 65.7782 | 0.014791 | [8 empty] | A03 | 383 | MINF0.00818009/FS |  | 383 |  | 765 | 765 | 765 | H | 1.418 | 1.418 | 1.418 |  | 0.0001872 | 1.8444 | 1 | 0.0001872 | [29 empty] | 320.8 |  | -62.2
De pie | Mini | No | RAL9016 | MINF.00818009.133/FM | 8 | 180 | 09/FM | 13 | 765 | 65.7782 | 0.014791 | [8 empty] | A03 | 383 | MINF0.00818009/FS |  | 383 |  | 765 | 765 | 765 | H | 1.418 | 1.418 | 1.418 |  | 0.0001872 | 1.8444 | 1 | 0.0001872 | [29 empty] | 320.8 |  | -62.2
De pie | Mini | No | RAL9016 | MINF.00818009.133/FS | 8 | 180 | 09/FS | 13 | 765 | 65.7782 | 0.014791 | [8 empty] | A03 | 383 | MINF0.00818009/FS |  | 383 |  | 765 | 765 | 765 | H | 1.418 | 1.418 | 1.418 |  | 0.0001872 | 1.8444 | 1 | 0.0001872 | [29 empty] | 320.8 |  | -62.2
De pie | Mini | No | Color Jaga | MINF.00818009.klr/AL | 8 | 180 | 09/AL | 13 | 765 | 65.7782 | 0.014791 | [8 empty] | A03 | 618 | MINF1.00818009/AS |  | 618 |  | 765 | 765 | 765 | H | 1.418 | 1.418 | 1.418 |  | 0.0001872 | 1.8444 | 1 | 0.0001872 | [29 empty] | 552.8 |  | -65.2
De pie | Mini | No | Color Jaga | MINF.00818009.klr/AS | 8 | 180 | 09/AS | 13 | 765 | 65.7782 | 0.014791 | [8 empty] | A03 | 618 | MINF1.00818009/AS |  | 618 |  | 765 | 765 | 765 | H | 1.418 | 1.418 | 1.418 |  | 0.0001872 | 1.8444 | 1 | 0.0001872 | [29 empty] | 552.8 |  | -65.2
De pie | Mini | No | Color Jaga | MINF.00818009.klr/FL | 8 | 180 | 09/FL | 13 | 765 | 65.7782 | 0.014791 | [8 empty] | A03 | 510 | MINF1.00818009/FS |  | 510 |  | 765 | 765 | 765 | H | 1.418 | 1.418 | 1.418 |  | 0.0001872 | 1.8444 | 1 | 0.0001872 | [29 empty] | 437.4 |  | -72.6
De pie | Mini | No | Color Jaga | MINF.00818009.klr/FM | 8 | 180 | 09/FM | 13 | 765 | 65.7782 | 0.014791 | [8 empty] | A03 | 510 | MINF1.00818009/FS |  | 510 |  | 765 | 765 | 765 | H | 1.418 | 1.418 | 1.418 |  | 0.0001872 | 1.8444 | 1 | 0.0001872 | [29 empty] | 437.4 |  | -72.6
De pie | Mini | No | Color Jaga | MINF.00818009.klr/FS | 8 | 180 | 09/FS | 13 | 765 | 65.7782 | 0.014791 | [8 empty] | A03 | 510 | MINF1.00818009/FS |  | 510 |  | 765 | 765 | 765 | H | 1.418 | 1.418 | 1.418 |  | 0.0001872 | 1.8444 | 1 | 0.0001872 | [29 empty] | 437.4 |  | -72.6
De pie | Mini | No | Gris 001 | MINF.00818014.001/AL | 8 | 180 | 14/AL | 18 | 1249 | 107.3947 | 0.028268 | [8 empty] | A03 | 558 | MINF0.00818014/AS |  | 558 |  | 1249 | 1249 | 1249 | H | 1.418 | 1.418 | 1.418 |  | 0.0001625 | 1.76 | 1 | 0.0001625 | [29 empty] | 509.2 |  | -48.8
De pie | Mini | No | Gris 001 | MINF.00818014.001/AS | 8 | 180 | 14/AS | 18 | 1249 | 107.3947 | 0.028268 | [8 empty] | A03 | 558 | MINF0.00818014/AS |  | 558 |  | 1249 | 1249 | 1249 | H | 1.418 | 1.418 | 1.418 |  | 0.0001625 | 1.76 | 1 | 0.0001625 | [29 empty] | 509.2 |  | -48.8
De pie | Mini | No | Gris 001 | MINF.00818014.001/FL | 8 | 180 | 14/FL | 18 | 1249 | 107.3947 | 0.028268 | [8 empty] | A03 | 461 | MINF0.00818014/FS |  | 461 |  | 1249 | 1249 | 1249 | H | 1.418 | 1.418 | 1.418 |  | 0.0001625 | 1.76 | 1 | 0.0001625 | [29 empty] | 406.3 |  | -54.7
De pie | Mini | No | Gris 001 | MINF.00818014.001/FM | 8 | 180 | 14/FM | 18 | 1249 | 107.3947 | 0.028268 | [8 empty] | A03 | 461 | MINF0.00818014/FS |  | 461 |  | 1249 | 1249 | 1249 | H | 1.418 | 1.418 | 1.418 |  | 0.0001625 | 1.76 | 1 | 0.0001625 | [29 empty] | 406.3 |  | -54.7
De pie | Mini | No | Gris 001 | MINF.00818014.001/FS | 8 | 180 | 14/FS | 18 | 1249 | 107.3947 | 0.028268 | [8 empty] | A03 | 461 | MINF0.00818014/FS |  | 461 |  | 1249 | 1249 | 1249 | H | 1.418 | 1.418 | 1.418 |  | 0.0001625 | 1.76 | 1 | 0.0001625 | [29 empty] | 406.3 |  | -54.7
De pie | Mini | No | RAL9016 | MINF.00818014.133/AL | 8 | 180 | 14/AL | 18 | 1249 | 107.3947 | 0.028268 | [8 empty] | A03 | 558 | MINF0.00818014/AS |  | 558 |  | 1249 | 1249 | 1249 | H | 1.418 | 1.418 | 1.418 |  | 0.0001625 | 1.76 | 1 | 0.0001625 | [29 empty] | 509.2 |  | -48.8
De pie | Mini | No | RAL9016 | MINF.00818014.133/AS | 8 | 180 | 14/AS | 18 | 1249 | 107.3947 | 0.028268 | [8 empty] | A03 | 558 | MINF0.00818014/AS |  | 558 |  | 1249 | 1249 | 1249 | H | 1.418 | 1.418 | 1.418 |  | 0.0001625 | 1.76 | 1 | 0.0001625 | [29 empty] | 509.2 |  | -48.8
De pie | Mini | No | RAL9016 | MINF.00818014.133/FL | 8 | 180 | 14/FL | 18 | 1249 | 107.3947 | 0.028268 | [8 empty] | A03 | 461 | MINF0.00818014/FS |  | 461 |  | 1249 | 1249 | 1249 | H | 1.418 | 1.418 | 1.418 |  | 0.0001625 | 1.76 | 1 | 0.0001625 | [29 empty] | 406.3 |  | -54.7
De pie | Mini | No | RAL9016 | MINF.00818014.133/FM | 8 | 180 | 14/FM | 18 | 1249 | 107.3947 | 0.028268 | [8 empty] | A03 | 461 | MINF0.00818014/FS |  | 461 |  | 1249 | 1249 | 1249 | H | 1.418 | 1.418 | 1.418 |  | 0.0001625 | 1.76 | 1 | 0.0001625 | [29 empty] | 406.3 |  | -54.7
De pie | Mini | No | RAL9016 | MINF.00818014.133/FS | 8 | 180 | 14/FS | 18 | 1249 | 107.3947 | 0.028268 | [8 empty] | A03 | 461 | MINF0.00818014/FS |  | 461 |  | 1249 | 1249 | 1249 | H | 1.418 | 1.418 | 1.418 |  | 0.0001625 | 1.76 | 1 | 0.0001625 | [29 empty] | 406.3 |  | -54.7
De pie | Mini | No | Color Jaga | MINF.00818014.klr/AL | 8 | 180 | 14/AL | 18 | 1249 | 107.3947 | 0.028268 | [8 empty] | A03 | 708 | MINF1.00818014/AS |  | 708 |  | 1249 | 1249 | 1249 | H | 1.418 | 1.418 | 1.418 |  | 0.0001625 | 1.76 | 1 | 0.0001625 | [29 empty] | 650.3 |  | -57.7
De pie | Mini | No | Color Jaga | MINF.00818014.klr/AS | 8 | 180 | 14/AS | 18 | 1249 | 107.3947 | 0.028268 | [8 empty] | A03 | 708 | MINF1.00818014/AS |  | 708 |  | 1249 | 1249 | 1249 | H | 1.418 | 1.418 | 1.418 |  | 0.0001625 | 1.76 | 1 | 0.0001625 | [29 empty] | 650.3 |  | -57.7
De pie | Mini | No | Color Jaga | MINF.00818014.klr/FL | 8 | 180 | 14/FL | 18 | 1249 | 107.3947 | 0.028268 | [8 empty] | A03 | 600 | MINF1.00818014/FS |  | 600 |  | 1249 | 1249 | 1249 | H | 1.418 | 1.418 | 1.418 |  | 0.0001625 | 1.76 | 1 | 0.0001625 | [29 empty] | 535 |  | -65
De pie | Mini | No | Color Jaga | MINF.00818014.klr/FM | 8 | 180 | 14/FM | 18 | 1249 | 107.3947 | 0.028268 | [8 empty] | A03 | 600 | MINF1.00818014/FS |  | 600 |  | 1249 | 1249 | 1249 | H | 1.418 | 1.418 | 1.418 |  | 0.0001625 | 1.76 | 1 | 0.0001625 | [29 empty] | 535 |  | -65
De pie | Mini | No | Color Jaga | MINF.00818014.klr/FS | 8 | 180 | 14/FS | 18 | 1249 | 107.3947 | 0.028268 | [8 empty] | A03 | 600 | MINF1.00818014/FS |  | 600 |  | 1249 | 1249 | 1249 | H | 1.418 | 1.418 | 1.418 |  | 0.0001625 | 1.76 | 1 | 0.0001625 | [29 empty] | 535 |  | -65
De pie | Mini | No | Gris 001 | MINF.00818019.001/AL | 8 | 180 | 19/AL | 23 | 1715 | 147.4635 | 0.033186 | [8 empty] | A03 | 650 | MINF0.00818019/AS |  | 650 |  | 1715 | 1715 | 1715 | H | 1.418 | 1.418 | 1.418 |  | 0.0001058 | 1.7486 | 1 | 0.0001058 | [29 empty] | 583.6 |  | -66.4
De pie | Mini | No | Gris 001 | MINF.00818019.001/AS | 8 | 180 | 19/AS | 23 | 1715 | 147.4635 | 0.033186 | [8 empty] | A03 | 650 | MINF0.00818019/AS |  | 650 |  | 1715 | 1715 | 1715 | H | 1.418 | 1.418 | 1.418 |  | 0.0001058 | 1.7486 | 1 | 0.0001058 | [29 empty] | 583.6 |  | -66.4
De pie | Mini | No | Gris 001 | MINF.00818019.001/FL | 8 | 180 | 19/FL | 23 | 1715 | 147.4635 | 0.033186 | [8 empty] | A03 | 554 | MINF0.00818019/FS |  | 554 |  | 1715 | 1715 | 1715 | H | 1.418 | 1.418 | 1.418 |  | 0.0001058 | 1.7486 | 1 | 0.0001058 | [29 empty] | 480.8 |  | -73.2
De pie | Mini | No | Gris 001 | MINF.00818019.001/FM | 8 | 180 | 19/FM | 23 | 1715 | 147.4635 | 0.033186 | [8 empty] | A03 | 554 | MINF0.00818019/FS |  | 554 |  | 1715 | 1715 | 1715 | H | 1.418 | 1.418 | 1.418 |  | 0.0001058 | 1.7486 | 1 | 0.0001058 | [29 empty] | 480.8 |  | -73.2
De pie | Mini | No | Gris 001 | MINF.00818019.001/FS | 8 | 180 | 19/FS | 23 | 1715 | 147.4635 | 0.033186 | [8 empty] | A03 | 554 | MINF0.00818019/FS |  | 554 |  | 1715 | 1715 | 1715 | H | 1.418 | 1.418 | 1.418 |  | 0.0001058 | 1.7486 | 1 | 0.0001058 | [29 empty] | 480.8 |  | -73.2
De pie | Mini | No | RAL9016 | MINF.00818019.133/AL | 8 | 180 | 19/AL | 23 | 1715 | 147.4635 | 0.033186 | [8 empty] | A03 | 650 | MINF0.00818019/AS |  | 650 |  | 1715 | 1715 | 1715 | H | 1.418 | 1.418 | 1.418 |  | 0.0001058 | 1.7486 | 1 | 0.0001058 | [29 empty] | 583.6 |  | -66.4
De pie | Mini | No | RAL9016 | MINF.00818019.133/AS | 8 | 180 | 19/AS | 23 | 1715 | 147.4635 | 0.033186 | [8 empty] | A03 | 650 | MINF0.00818019/AS |  | 650 |  | 1715 | 1715 | 1715 | H | 1.418 | 1.418 | 1.418 |  | 0.0001058 | 1.7486 | 1 | 0.0001058 | [29 empty] | 583.6 |  | -66.4
De pie | Mini | No | RAL9016 | MINF.00818019.133/FL | 8 | 180 | 19/FL | 23 | 1715 | 147.4635 | 0.033186 | [8 empty] | A03 | 554 | MINF0.00818019/FS |  | 554 |  | 1715 | 1715 | 1715 | H | 1.418 | 1.418 | 1.418 |  | 0.0001058 | 1.7486 | 1 | 0.0001058 | [29 empty] | 480.8 |  | -73.2
De pie | Mini | No | RAL9016 | MINF.00818019.133/FM | 8 | 180 | 19/FM | 23 | 1715 | 147.4635 | 0.033186 | [8 empty] | A03 | 554 | MINF0.00818019/FS |  | 554 |  | 1715 | 1715 | 1715 | H | 1.418 | 1.418 | 1.418 |  | 0.0001058 | 1.7486 | 1 | 0.0001058 | [29 empty] | 480.8 |  | -73.2
De pie | Mini | No | RAL9016 | MINF.00818019.133/FS | 8 | 180 | 19/FS | 23 | 1715 | 147.4635 | 0.033186 | [8 empty] | A03 | 554 | MINF0.00818019/FS |  | 554 |  | 1715 | 1715 | 1715 | H | 1.418 | 1.418 | 1.418 |  | 0.0001058 | 1.7486 | 1 | 0.0001058 | [29 empty] | 480.8 |  | -73.2
De pie | Mini | No | Color Jaga | MINF.00818019.klr/AL | 8 | 180 | 19/AL | 23 | 1715 | 147.4635 | 0.033186 | [8 empty] | A03 | 808 | MINF1.00818019/AS |  | 808 |  | 1715 | 1715 | 1715 | H | 1.418 | 1.418 | 1.418 |  | 0.0001058 | 1.7486 | 1 | 0.0001058 | [29 empty] | 725.4 |  | -82.6
De pie | Mini | No | Color Jaga | MINF.00818019.klr/AS | 8 | 180 | 19/AS | 23 | 1715 | 147.4635 | 0.033186 | [8 empty] | A03 | 808 | MINF1.00818019/AS |  | 808 |  | 1715 | 1715 | 1715 | H | 1.418 | 1.418 | 1.418 |  | 0.0001058 | 1.7486 | 1 | 0.0001058 | [29 empty] | 725.4 |  | -82.6
De pie | Mini | No | Color Jaga | MINF.00818019.klr/FL | 8 | 180 | 19/FL | 23 | 1715 | 147.4635 | 0.033186 | [8 empty] | A03 | 700 | MINF1.00818019/FS |  | 700 |  | 1715 | 1715 | 1715 | H | 1.418 | 1.418 | 1.418 |  | 0.0001058 | 1.7486 | 1 | 0.0001058 | [29 empty] | 610.1 |  | -89.9
De pie | Mini | No | Color Jaga | MINF.00818019.klr/FM | 8 | 180 | 19/FM | 23 | 1715 | 147.4635 | 0.033186 | [8 empty] | A03 | 700 | MINF1.00818019/FS |  | 700 |  | 1715 | 1715 | 1715 | H | 1.418 | 1.418 | 1.418 |  | 0.0001058 | 1.7486 | 1 | 0.0001058 | [29 empty] | 610.1 |  | -89.9
De pie | Mini | No | Color Jaga | MINF.00818019.klr/FS | 8 | 180 | 19/FS | 23 | 1715 | 147.4635 | 0.033186 | [8 empty] | A03 | 700 | MINF1.00818019/FS |  | 700 |  | 1715 | 1715 | 1715 | H | 1.418 | 1.418 | 1.418 |  | 0.0001058 | 1.7486 | 1 | 0.0001058 | [29 empty] | 610.1 |  | -89.9
De pie | Mini | No | Gris 001 | MINF.00820009.001/AL | 8 | 200 | 09/AL | 13 | 850 | 73.0868 | 0.019128 | [8 empty] | A03 | 511 | MINF0.00820009/AS |  | 511 |  | 850 | 850 | 850 | H | 1.418 | 1.418 | 1.418 |  | 0.0001872 | 1.8444 | 1 | 0.0001872 | [29 empty] | 452.4 |  | -58.6
De pie | Mini | No | Gris 001 | MINF.00820009.001/AS | 8 | 200 | 09/AS | 13 | 850 | 73.0868 | 0.019128 | [8 empty] | A03 | 511 | MINF0.00820009/AS |  | 511 |  | 850 | 850 | 850 | H | 1.418 | 1.418 | 1.418 |  | 0.0001872 | 1.8444 | 1 | 0.0001872 | [29 empty] | 452.4 |  | -58.6
De pie | Mini | No | Gris 001 | MINF.00820009.001/FL | 8 | 200 | 09/FL | 13 | 850 | 73.0868 | 0.019128 | [8 empty] | A03 | 415 | MINF0.00820009/FS |  | 415 |  | 850 | 850 | 850 | H | 1.418 | 1.418 | 1.418 |  | 0.0001872 | 1.8444 | 1 | 0.0001872 | [29 empty] | 349.7 |  | -65.3
De pie | Mini | No | Gris 001 | MINF.00820009.001/FM | 8 | 200 | 09/FM | 13 | 850 | 73.0868 | 0.019128 | [8 empty] | A03 | 415 | MINF0.00820009/FS |  | 415 |  | 850 | 850 | 850 | H | 1.418 | 1.418 | 1.418 |  | 0.0001872 | 1.8444 | 1 | 0.0001872 | [29 empty] | 349.7 |  | -65.3
De pie | Mini | No | Gris 001 | MINF.00820009.001/FS | 8 | 200 | 09/FS | 13 | 850 | 73.0868 | 0.019128 | [8 empty] | A03 | 415 | MINF0.00820009/FS |  | 415 |  | 850 | 850 | 850 | H | 1.418 | 1.418 | 1.418 |  | 0.0001872 | 1.8444 | 1 | 0.0001872 | [29 empty] | 349.7 |  | -65.3
De pie | Mini | No | RAL9016 | MINF.00820009.133/AL | 8 | 200 | 09/AL | 13 | 850 | 73.0868 | 0.019128 | [8 empty] | A03 | 511 | MINF0.00820009/AS |  | 511 |  | 850 | 850 | 850 | H | 1.418 | 1.418 | 1.418 |  | 0.0001872 | 1.8444 | 1 | 0.0001872 | [29 empty] | 452.4 |  | -58.6
De pie | Mini | No | RAL9016 | MINF.00820009.133/AS | 8 | 200 | 09/AS | 13 | 850 | 73.0868 | 0.019128 | [8 empty] | A03 | 511 | MINF0.00820009/AS |  | 511 |  | 850 | 850 | 850 | H | 1.418 | 1.418 | 1.418 |  | 0.0001872 | 1.8444 | 1 | 0.0001872 | [29 empty] | 452.4 |  | -58.6
De pie | Mini | No | RAL9016 | MINF.00820009.133/FL | 8 | 200 | 09/FL | 13 | 850 | 73.0868 | 0.019128 | [8 empty] | A03 | 415 | MINF0.00820009/FS |  | 415 |  | 850 | 850 | 850 | H | 1.418 | 1.418 | 1.418 |  | 0.0001872 | 1.8444 | 1 | 0.0001872 | [29 empty] | 349.7 |  | -65.3
De pie | Mini | No | RAL9016 | MINF.00820009.133/FM | 8 | 200 | 09/FM | 13 | 850 | 73.0868 | 0.019128 | [8 empty] | A03 | 415 | MINF0.00820009/FS |  | 415 |  | 850 | 850 | 850 | H | 1.418 | 1.418 | 1.418 |  | 0.0001872 | 1.8444 | 1 | 0.0001872 | [29 empty] | 349.7 |  | -65.3
De pie | Mini | No | RAL9016 | MINF.00820009.133/FS | 8 | 200 | 09/FS | 13 | 850 | 73.0868 | 0.019128 | [8 empty] | A03 | 415 | MINF0.00820009/FS |  | 415 |  | 850 | 850 | 850 | H | 1.418 | 1.418 | 1.418 |  | 0.0001872 | 1.8444 | 1 | 0.0001872 | [29 empty] | 349.7 |  | -65.3
De pie | Mini | No | Color Jaga | MINF.00820009.klr/AL | 8 | 200 | 09/AL | 13 | 850 | 73.0868 | 0.019128 | [8 empty] | A03 | 663 | MINF1.00820009/AS |  | 663 |  | 850 | 850 | 850 | H | 1.418 | 1.418 | 1.418 |  | 0.0001872 | 1.8444 | 1 | 0.0001872 | [29 empty] | 594.3 |  | -68.7
De pie | Mini | No | Color Jaga | MINF.00820009.klr/AS | 8 | 200 | 09/AS | 13 | 850 | 73.0868 | 0.019128 | [8 empty] | A03 | 663 | MINF1.00820009/AS |  | 663 |  | 850 | 850 | 850 | H | 1.418 | 1.418 | 1.418 |  | 0.0001872 | 1.8444 | 1 | 0.0001872 | [29 empty] | 594.3 |  | -68.7
De pie | Mini | No | Color Jaga | MINF.00820009.klr/FL | 8 | 200 | 09/FL | 13 | 850 | 73.0868 | 0.019128 | [8 empty] | A03 | 555 | MINF1.00820009/FS |  | 555 |  | 850 | 850 | 850 | H | 1.418 | 1.418 | 1.418 |  | 0.0001872 | 1.8444 | 1 | 0.0001872 | [29 empty] | 478.9 |  | -76.1
De pie | Mini | No | Color Jaga | MINF.00820009.klr/FM | 8 | 200 | 09/FM | 13 | 850 | 73.0868 | 0.019128 | [8 empty] | A03 | 555 | MINF1.00820009/FS |  | 555 |  | 850 | 850 | 850 | H | 1.418 | 1.418 | 1.418 |  | 0.0001872 | 1.8444 | 1 | 0.0001872 | [29 empty] | 478.9 |  | -76.1
De pie | Mini | No | Color Jaga | MINF.00820009.klr/FS | 8 | 200 | 09/FS | 13 | 850 | 73.0868 | 0.019128 | [8 empty] | A03 | 555 | MINF1.00820009/FS |  | 555 |  | 850 | 850 | 850 | H | 1.418 | 1.418 | 1.418 |  | 0.0001872 | 1.8444 | 1 | 0.0001872 | [29 empty] | 478.9 |  | -76.1
De pie | Mini | No | Gris 001 | MINF.00820014.001/AL | 8 | 200 | 14/AL | 18 | 1388 | 119.3465 | 0.036044 | [8 empty] | A03 | 615 | MINF0.00820014/AS |  | 615 |  | 1388 | 1388 | 1388 | H | 1.418 | 1.418 | 1.418 |  | 0.0001625 | 1.76 | 1 | 0.0001625 | [29 empty] | 560.3 |  | -54.7
De pie | Mini | No | Gris 001 | MINF.00820014.001/AS | 8 | 200 | 14/AS | 18 | 1388 | 119.3465 | 0.036044 | [8 empty] | A03 | 615 | MINF0.00820014/AS |  | 615 |  | 1388 | 1388 | 1388 | H | 1.418 | 1.418 | 1.418 |  | 0.0001625 | 1.76 | 1 | 0.0001625 | [29 empty] | 560.3 |  | -54.7
De pie | Mini | No | Gris 001 | MINF.00820014.001/FL | 8 | 200 | 14/FL | 18 | 1388 | 119.3465 | 0.036044 | [8 empty] | A03 | 519 | MINF0.00820014/FS |  | 519 |  | 1388 | 1388 | 1388 | H | 1.418 | 1.418 | 1.418 |  | 0.0001625 | 1.76 | 1 | 0.0001625 | [29 empty] | 457.6 |  | -61.4
De pie | Mini | No | Gris 001 | MINF.00820014.001/FM | 8 | 200 | 14/FM | 18 | 1388 | 119.3465 | 0.036044 | [8 empty] | A03 | 519 | MINF0.00820014/FS |  | 519 |  | 1388 | 1388 | 1388 | H | 1.418 | 1.418 | 1.418 |  | 0.0001625 | 1.76 | 1 | 0.0001625 | [29 empty] | 457.6 |  | -61.4
De pie | Mini | No | Gris 001 | MINF.00820014.001/FS | 8 | 200 | 14/FS | 18 | 1388 | 119.3465 | 0.036044 | [8 empty] | A03 | 519 | MINF0.00820014/FS |  | 519 |  | 1388 | 1388 | 1388 | H | 1.418 | 1.418 | 1.418 |  | 0.0001625 | 1.76 | 1 | 0.0001625 | [29 empty] | 457.6 |  | -61.4
De pie | Mini | No | RAL9016 | MINF.00820014.133/AL | 8 | 200 | 14/AL | 18 | 1388 | 119.3465 | 0.036044 | [8 empty] | A03 | 615 | MINF0.00820014/AS |  | 615 |  | 1388 | 1388 | 1388 | H | 1.418 | 1.418 | 1.418 |  | 0.0001625 | 1.76 | 1 | 0.0001625 | [29 empty] | 560.3 |  | -54.7
De pie | Mini | No | RAL9016 | MINF.00820014.133/AS | 8 | 200 | 14/AS | 18 | 1388 | 119.3465 | 0.036044 | [8 empty] | A03 | 615 | MINF0.00820014/AS |  | 615 |  | 1388 | 1388 | 1388 | H | 1.418 | 1.418 | 1.418 |  | 0.0001625 | 1.76 | 1 | 0.0001625 | [29 empty] | 560.3 |  | -54.7
De pie | Mini | No | RAL9016 | MINF.00820014.133/FL | 8 | 200 | 14/FL | 18 | 1388 | 119.3465 | 0.036044 | [8 empty] | A03 | 519 | MINF0.00820014/FS |  | 519 |  | 1388 | 1388 | 1388 | H | 1.418 | 1.418 | 1.418 |  | 0.0001625 | 1.76 | 1 | 0.0001625 | [29 empty] | 457.6 |  | -61.4
De pie | Mini | No | RAL9016 | MINF.00820014.133/FM | 8 | 200 | 14/FM | 18 | 1388 | 119.3465 | 0.036044 | [8 empty] | A03 | 519 | MINF0.00820014/FS |  | 519 |  | 1388 | 1388 | 1388 | H | 1.418 | 1.418 | 1.418 |  | 0.0001625 | 1.76 | 1 | 0.0001625 | [29 empty] | 457.6 |  | -61.4
De pie | Mini | No | RAL9016 | MINF.00820014.133/FS | 8 | 200 | 14/FS | 18 | 1388 | 119.3465 | 0.036044 | [8 empty] | A03 | 519 | MINF0.00820014/FS |  | 519 |  | 1388 | 1388 | 1388 | H | 1.418 | 1.418 | 1.418 |  | 0.0001625 | 1.76 | 1 | 0.0001625 | [29 empty] | 457.6 |  | -61.4
De pie | Mini | No | Color Jaga | MINF.00820014.klr/AL | 8 | 200 | 14/AL | 18 | 1388 | 119.3465 | 0.036044 | [8 empty] | A03 | 780 | MINF1.00820014/AS |  | 780 |  | 1388 | 1388 | 1388 | H | 1.418 | 1.418 | 1.418 |  | 0.0001625 | 1.76 | 1 | 0.0001625 | [29 empty] | 714.6 |  | -65.4
De pie | Mini | No | Color Jaga | MINF.00820014.klr/AS | 8 | 200 | 14/AS | 18 | 1388 | 119.3465 | 0.036044 | [8 empty] | A03 | 780 | MINF1.00820014/AS |  | 780 |  | 1388 | 1388 | 1388 | H | 1.418 | 1.418 | 1.418 |  | 0.0001625 | 1.76 | 1 | 0.0001625 | [29 empty] | 714.6 |  | -65.4
De pie | Mini | No | Color Jaga | MINF.00820014.klr/FL | 8 | 200 | 14/FL | 18 | 1388 | 119.3465 | 0.036044 | [8 empty] | A03 | 672 | MINF1.00820014/FS |  | 672 |  | 1388 | 1388 | 1388 | H | 1.418 | 1.418 | 1.418 |  | 0.0001625 | 1.76 | 1 | 0.0001625 | [29 empty] | 599.2 |  | -72.8
De pie | Mini | No | Color Jaga | MINF.00820014.klr/FM | 8 | 200 | 14/FM | 18 | 1388 | 119.3465 | 0.036044 | [8 empty] | A03 | 672 | MINF1.00820014/FS |  | 672 |  | 1388 | 1388 | 1388 | H | 1.418 | 1.418 | 1.418 |  | 0.0001625 | 1.76 | 1 | 0.0001625 | [29 empty] | 599.2 |  | -72.8
De pie | Mini | No | Color Jaga | MINF.00820014.klr/FS | 8 | 200 | 14/FS | 18 | 1388 | 119.3465 | 0.036044 | [8 empty] | A03 | 672 | MINF1.00820014/FS |  | 672 |  | 1388 | 1388 | 1388 | H | 1.418 | 1.418 | 1.418 |  | 0.0001625 | 1.76 | 1 | 0.0001625 | [29 empty] | 599.2 |  | -72.8
De pie | Mini | No | Gris 001 | MINF.00820019.001/AL | 8 | 200 | 19/AL | 23 | 1906 | 163.8865 | 0.042191 | [8 empty] | A03 | 696 | MINF0.00820019/AS |  | 696 |  | 1906 | 1906 | 1906 | H | 1.418 | 1.418 | 1.418 |  | 0.0001058 | 1.7486 | 1 | 0.0001058 | [29 empty] | 624.2 |  | -71.8
De pie | Mini | No | Gris 001 | MINF.00820019.001/AS | 8 | 200 | 19/AS | 23 | 1906 | 163.8865 | 0.042191 | [8 empty] | A03 | 696 | MINF0.00820019/AS |  | 696 |  | 1906 | 1906 | 1906 | H | 1.418 | 1.418 | 1.418 |  | 0.0001058 | 1.7486 | 1 | 0.0001058 | [29 empty] | 624.2 |  | -71.8
De pie | Mini | No | Gris 001 | MINF.00820019.001/FL | 8 | 200 | 19/FL | 23 | 1906 | 163.8865 | 0.042191 | [8 empty] | A03 | 600 | MINF0.00820019/FS |  | 600 |  | 1906 | 1906 | 1906 | H | 1.418 | 1.418 | 1.418 |  | 0.0001058 | 1.7486 | 1 | 0.0001058 | [29 empty] | 521.4 |  | -78.6
De pie | Mini | No | Gris 001 | MINF.00820019.001/FM | 8 | 200 | 19/FM | 23 | 1906 | 163.8865 | 0.042191 | [8 empty] | A03 | 600 | MINF0.00820019/FS |  | 600 |  | 1906 | 1906 | 1906 | H | 1.418 | 1.418 | 1.418 |  | 0.0001058 | 1.7486 | 1 | 0.0001058 | [29 empty] | 521.4 |  | -78.6
De pie | Mini | No | Gris 001 | MINF.00820019.001/FS | 8 | 200 | 19/FS | 23 | 1906 | 163.8865 | 0.042191 | [8 empty] | A03 | 600 | MINF0.00820019/FS |  | 600 |  | 1906 | 1906 | 1906 | H | 1.418 | 1.418 | 1.418 |  | 0.0001058 | 1.7486 | 1 | 0.0001058 | [29 empty] | 521.4 |  | -78.6
De pie | Mini | No | RAL9016 | MINF.00820019.133/AL | 8 | 200 | 19/AL | 23 | 1906 | 163.8865 | 0.042191 | [8 empty] | A03 | 696 | MINF0.00820019/AS |  | 696 |  | 1906 | 1906 | 1906 | H | 1.418 | 1.418 | 1.418 |  | 0.0001058 | 1.7486 | 1 | 0.0001058 | [29 empty] | 624.2 |  | -71.8
De pie | Mini | No | RAL9016 | MINF.00820019.133/AS | 8 | 200 | 19/AS | 23 | 1906 | 163.8865 | 0.042191 | [8 empty] | A03 | 696 | MINF0.00820019/AS |  | 696 |  | 1906 | 1906 | 1906 | H | 1.418 | 1.418 | 1.418 |  | 0.0001058 | 1.7486 | 1 | 0.0001058 | [29 empty] | 624.2 |  | -71.8
De pie | Mini | No | RAL9016 | MINF.00820019.133/FL | 8 | 200 | 19/FL | 23 | 1906 | 163.8865 | 0.042191 | [8 empty] | A03 | 600 | MINF0.00820019/FS |  | 600 |  | 1906 | 1906 | 1906 | H | 1.418 | 1.418 | 1.418 |  | 0.0001058 | 1.7486 | 1 | 0.0001058 | [29 empty] | 521.4 |  | -78.6
De pie | Mini | No | RAL9016 | MINF.00820019.133/FM | 8 | 200 | 19/FM | 23 | 1906 | 163.8865 | 0.042191 | [8 empty] | A03 | 600 | MINF0.00820019/FS |  | 600 |  | 1906 | 1906 | 1906 | H | 1.418 | 1.418 | 1.418 |  | 0.0001058 | 1.7486 | 1 | 0.0001058 | [29 empty] | 521.4 |  | -78.6
De pie | Mini | No | RAL9016 | MINF.00820019.133/FS | 8 | 200 | 19/FS | 23 | 1906 | 163.8865 | 0.042191 | [8 empty] | A03 | 600 | MINF0.00820019/FS |  | 600 |  | 1906 | 1906 | 1906 | H | 1.418 | 1.418 | 1.418 |  | 0.0001058 | 1.7486 | 1 | 0.0001058 | [29 empty] | 521.4 |  | -78.6
De pie | Mini | No | Color Jaga | MINF.00820019.klr/AL | 8 | 200 | 19/AL | 23 | 1906 | 163.8865 | 0.042191 | [8 empty] | A03 | 868 | MINF1.00820019/AS |  | 868 |  | 1906 | 1906 | 1906 | H | 1.418 | 1.418 | 1.418 |  | 0.0001058 | 1.7486 | 1 | 0.0001058 | [29 empty] | 778.8 |  | -89.2
De pie | Mini | No | Color Jaga | MINF.00820019.klr/AS | 8 | 200 | 19/AS | 23 | 1906 | 163.8865 | 0.042191 | [8 empty] | A03 | 868 | MINF1.00820019/AS |  | 868 |  | 1906 | 1906 | 1906 | H | 1.418 | 1.418 | 1.418 |  | 0.0001058 | 1.7486 | 1 | 0.0001058 | [29 empty] | 778.8 |  | -89.2
De pie | Mini | No | Color Jaga | MINF.00820019.klr/FL | 8 | 200 | 19/FL | 23 | 1906 | 163.8865 | 0.042191 | [8 empty] | A03 | 760 | MINF1.00820019/FS |  | 760 |  | 1906 | 1906 | 1906 | H | 1.418 | 1.418 | 1.418 |  | 0.0001058 | 1.7486 | 1 | 0.0001058 | [29 empty] | 663.5 |  | -96.5
De pie | Mini | No | Color Jaga | MINF.00820019.klr/FM | 8 | 200 | 19/FM | 23 | 1906 | 163.8865 | 0.042191 | [8 empty] | A03 | 760 | MINF1.00820019/FS |  | 760 |  | 1906 | 1906 | 1906 | H | 1.418 | 1.418 | 1.418 |  | 0.0001058 | 1.7486 | 1 | 0.0001058 | [29 empty] | 663.5 |  | -96.5
De pie | Mini | No | Color Jaga | MINF.00820019.klr/FS | 8 | 200 | 19/FS | 23 | 1906 | 163.8865 | 0.042191 | [8 empty] | A03 | 760 | MINF1.00820019/FS |  | 760 |  | 1906 | 1906 | 1906 | H | 1.418 | 1.418 | 1.418 |  | 0.0001058 | 1.7486 | 1 | 0.0001058 | [29 empty] | 663.5 |  | -96.5
De pie | Mini | No | Gris 001 | MINF.00822009.001/AL | 8 | 220 | 09/AL | 13 | 935 | 80.3955 | 0.024177 | [8 empty] | A03 | 582 | MINF0.00822009/AS |  | 582 |  | 935 | 935 | 935 | H | 1.418 | 1.418 | 1.418 |  | 0.0001872 | 1.8444 | 1 | 0.0001872 | [29 empty] | 515.2 |  | -66.8
De pie | Mini | No | Gris 001 | MINF.00822009.001/AS | 8 | 220 | 09/AS | 13 | 935 | 80.3955 | 0.024177 | [8 empty] | A03 | 582 | MINF0.00822009/AS |  | 582 |  | 935 | 935 | 935 | H | 1.418 | 1.418 | 1.418 |  | 0.0001872 | 1.8444 | 1 | 0.0001872 | [29 empty] | 515.2 |  | -66.8
De pie | Mini | No | Gris 001 | MINF.00822009.001/FL | 8 | 220 | 09/FL | 13 | 935 | 80.3955 | 0.024177 | [8 empty] | A03 | 485 | MINF0.00822009/FS |  | 485 |  | 935 | 935 | 935 | H | 1.418 | 1.418 | 1.418 |  | 0.0001872 | 1.8444 | 1 | 0.0001872 | [29 empty] | 412.3 |  | -72.7
De pie | Mini | No | Gris 001 | MINF.00822009.001/FM | 8 | 220 | 09/FM | 13 | 935 | 80.3955 | 0.024177 | [8 empty] | A03 | 485 | MINF0.00822009/FS |  | 485 |  | 935 | 935 | 935 | H | 1.418 | 1.418 | 1.418 |  | 0.0001872 | 1.8444 | 1 | 0.0001872 | [29 empty] | 412.3 |  | -72.7
De pie | Mini | No | Gris 001 | MINF.00822009.001/FS | 8 | 220 | 09/FS | 13 | 935 | 80.3955 | 0.024177 | [8 empty] | A03 | 485 | MINF0.00822009/FS |  | 485 |  | 935 | 935 | 935 | H | 1.418 | 1.418 | 1.418 |  | 0.0001872 | 1.8444 | 1 | 0.0001872 | [29 empty] | 412.3 |  | -72.7
De pie | Mini | No | RAL9016 | MINF.00822009.133/AL | 8 | 220 | 09/AL | 13 | 935 | 80.3955 | 0.024177 | [8 empty] | A03 | 582 | MINF0.00822009/AS |  | 582 |  | 935 | 935 | 935 | H | 1.418 | 1.418 | 1.418 |  | 0.0001872 | 1.8444 | 1 | 0.0001872 | [29 empty] | 515.2 |  | -66.8
De pie | Mini | No | RAL9016 | MINF.00822009.133/AS | 8 | 220 | 09/AS | 13 | 935 | 80.3955 | 0.024177 | [8 empty] | A03 | 582 | MINF0.00822009/AS |  | 582 |  | 935 | 935 | 935 | H | 1.418 | 1.418 | 1.418 |  | 0.0001872 | 1.8444 | 1 | 0.0001872 | [29 empty] | 515.2 |  | -66.8
De pie | Mini | No | RAL9016 | MINF.00822009.133/FL | 8 | 220 | 09/FL | 13 | 935 | 80.3955 | 0.024177 | [8 empty] | A03 | 485 | MINF0.00822009/FS |  | 485 |  | 935 | 935 | 935 | H | 1.418 | 1.418 | 1.418 |  | 0.0001872 | 1.8444 | 1 | 0.0001872 | [29 empty] | 412.3 |  | -72.7
De pie | Mini | No | RAL9016 | MINF.00822009.133/FM | 8 | 220 | 09/FM | 13 | 935 | 80.3955 | 0.024177 | [8 empty] | A03 | 485 | MINF0.00822009/FS |  | 485 |  | 935 | 935 | 935 | H | 1.418 | 1.418 | 1.418 |  | 0.0001872 | 1.8444 | 1 | 0.0001872 | [29 empty] | 412.3 |  | -72.7
De pie | Mini | No | RAL9016 | MINF.00822009.133/FS | 8 | 220 | 09/FS | 13 | 935 | 80.3955 | 0.024177 | [8 empty] | A03 | 485 | MINF0.00822009/FS |  | 485 |  | 935 | 935 | 935 | H | 1.418 | 1.418 | 1.418 |  | 0.0001872 | 1.8444 | 1 | 0.0001872 | [29 empty] | 412.3 |  | -72.7
De pie | Mini | No | Color Jaga | MINF.00822009.klr/AL | 8 | 220 | 09/AL | 13 | 935 | 80.3955 | 0.024177 | [8 empty] | A03 | 762 | MINF1.00822009/AS |  | 762 |  | 935 | 935 | 935 | H | 1.418 | 1.418 | 1.418 |  | 0.0001872 | 1.8444 | 1 | 0.0001872 | [29 empty] | 684.8 |  | -77.2
De pie | Mini | No | Color Jaga | MINF.00822009.klr/AS | 8 | 220 | 09/AS | 13 | 935 | 80.3955 | 0.024177 | [8 empty] | A03 | 762 | MINF1.00822009/AS |  | 762 |  | 935 | 935 | 935 | H | 1.418 | 1.418 | 1.418 |  | 0.0001872 | 1.8444 | 1 | 0.0001872 | [29 empty] | 684.8 |  | -77.2
De pie | Mini | No | Color Jaga | MINF.00822009.klr/FL | 8 | 220 | 09/FL | 13 | 935 | 80.3955 | 0.024177 | [8 empty] | A03 | 654 | MINF1.00822009/FS |  | 654 |  | 935 | 935 | 935 | H | 1.418 | 1.418 | 1.418 |  | 0.0001872 | 1.8444 | 1 | 0.0001872 | [29 empty] | 569.5 |  | -84.5
De pie | Mini | No | Color Jaga | MINF.00822009.klr/FM | 8 | 220 | 09/FM | 13 | 935 | 80.3955 | 0.024177 | [8 empty] | A03 | 654 | MINF1.00822009/FS |  | 654 |  | 935 | 935 | 935 | H | 1.418 | 1.418 | 1.418 |  | 0.0001872 | 1.8444 | 1 | 0.0001872 | [29 empty] | 569.5 |  | -84.5
De pie | Mini | No | Color Jaga | MINF.00822009.klr/FS | 8 | 220 | 09/FS | 13 | 935 | 80.3955 | 0.024177 | [8 empty] | A03 | 654 | MINF1.00822009/FS |  | 654 |  | 935 | 935 | 935 | H | 1.418 | 1.418 | 1.418 |  | 0.0001872 | 1.8444 | 1 | 0.0001872 | [29 empty] | 569.5 |  | -84.5
De pie | Mini | No | Gris 001 | MINF.00822014.001/AL | 8 | 220 | 14/AL | 18 | 1527 | 131.2984 | 0.044962 | [8 empty] | A03 | 700 | MINF0.00822014/AS |  | 700 |  | 1527 | 1527 | 1527 | H | 1.418 | 1.418 | 1.418 |  | 0.0001625 | 1.76 | 1 | 0.0001625 | [29 empty] | 638.8 |  | -61.2
De pie | Mini | No | Gris 001 | MINF.00822014.001/AS | 8 | 220 | 14/AS | 18 | 1527 | 131.2984 | 0.044962 | [8 empty] | A03 | 700 | MINF0.00822014/AS |  | 700 |  | 1527 | 1527 | 1527 | H | 1.418 | 1.418 | 1.418 |  | 0.0001625 | 1.76 | 1 | 0.0001625 | [29 empty] | 638.8 |  | -61.2
De pie | Mini | No | Gris 001 | MINF.00822014.001/FL | 8 | 220 | 14/FL | 18 | 1527 | 131.2984 | 0.044962 | [8 empty] | A03 | 603 | MINF0.00822014/FS |  | 603 |  | 1527 | 1527 | 1527 | H | 1.418 | 1.418 | 1.418 |  | 0.0001625 | 1.76 | 1 | 0.0001625 | [29 empty] | 536 |  | -67
De pie | Mini | No | Gris 001 | MINF.00822014.001/FM | 8 | 220 | 14/FM | 18 | 1527 | 131.2984 | 0.044962 | [8 empty] | A03 | 603 | MINF0.00822014/FS |  | 603 |  | 1527 | 1527 | 1527 | H | 1.418 | 1.418 | 1.418 |  | 0.0001625 | 1.76 | 1 | 0.0001625 | [29 empty] | 536 |  | -67
De pie | Mini | No | Gris 001 | MINF.00822014.001/FS | 8 | 220 | 14/FS | 18 | 1527 | 131.2984 | 0.044962 | [8 empty] | A03 | 603 | MINF0.00822014/FS |  | 603 |  | 1527 | 1527 | 1527 | H | 1.418 | 1.418 | 1.418 |  | 0.0001625 | 1.76 | 1 | 0.0001625 | [29 empty] | 536 |  | -67
De pie | Mini | No | RAL9016 | MINF.00822014.133/AL | 8 | 220 | 14/AL | 18 | 1527 | 131.2984 | 0.044962 | [8 empty] | A03 | 700 | MINF0.00822014/AS |  | 700 |  | 1527 | 1527 | 1527 | H | 1.418 | 1.418 | 1.418 |  | 0.0001625 | 1.76 | 1 | 0.0001625 | [29 empty] | 638.8 |  | -61.2
De pie | Mini | No | RAL9016 | MINF.00822014.133/AS | 8 | 220 | 14/AS | 18 | 1527 | 131.2984 | 0.044962 | [8 empty] | A03 | 700 | MINF0.00822014/AS |  | 700 |  | 1527 | 1527 | 1527 | H | 1.418 | 1.418 | 1.418 |  | 0.0001625 | 1.76 | 1 | 0.0001625 | [29 empty] | 638.8 |  | -61.2
De pie | Mini | No | RAL9016 | MINF.00822014.133/FL | 8 | 220 | 14/FL | 18 | 1527 | 131.2984 | 0.044962 | [8 empty] | A03 | 603 | MINF0.00822014/FS |  | 603 |  | 1527 | 1527 | 1527 | H | 1.418 | 1.418 | 1.418 |  | 0.0001625 | 1.76 | 1 | 0.0001625 | [29 empty] | 536 |  | -67
De pie | Mini | No | RAL9016 | MINF.00822014.133/FM | 8 | 220 | 14/FM | 18 | 1527 | 131.2984 | 0.044962 | [8 empty] | A03 | 603 | MINF0.00822014/FS |  | 603 |  | 1527 | 1527 | 1527 | H | 1.418 | 1.418 | 1.418 |  | 0.0001625 | 1.76 | 1 | 0.0001625 | [29 empty] | 536 |  | -67
De pie | Mini | No | RAL9016 | MINF.00822014.133/FS | 8 | 220 | 14/FS | 18 | 1527 | 131.2984 | 0.044962 | [8 empty] | A03 | 603 | MINF0.00822014/FS |  | 603 |  | 1527 | 1527 | 1527 | H | 1.418 | 1.418 | 1.418 |  | 0.0001625 | 1.76 | 1 | 0.0001625 | [29 empty] | 536 |  | -67
De pie | Mini | No | Color Jaga | MINF.00822014.klr/AL | 8 | 220 | 14/AL | 18 | 1527 | 131.2984 | 0.044962 | [8 empty] | A03 | 894 | MINF1.00822014/AS |  | 894 |  | 1527 | 1527 | 1527 | H | 1.418 | 1.418 | 1.418 |  | 0.0001625 | 1.76 | 1 | 0.0001625 | [29 empty] | 821.5 |  | -72.5
De pie | Mini | No | Color Jaga | MINF.00822014.klr/AS | 8 | 220 | 14/AS | 18 | 1527 | 131.2984 | 0.044962 | [8 empty] | A03 | 894 | MINF1.00822014/AS |  | 894 |  | 1527 | 1527 | 1527 | H | 1.418 | 1.418 | 1.418 |  | 0.0001625 | 1.76 | 1 | 0.0001625 | [29 empty] | 821.5 |  | -72.5
De pie | Mini | No | Color Jaga | MINF.00822014.klr/FL | 8 | 220 | 14/FL | 18 | 1527 | 131.2984 | 0.044962 | [8 empty] | A03 | 785 | MINF1.00822014/FS |  | 785 |  | 1527 | 1527 | 1527 | H | 1.418 | 1.418 | 1.418 |  | 0.0001625 | 1.76 | 1 | 0.0001625 | [29 empty] | 706.3 |  | -78.7
De pie | Mini | No | Color Jaga | MINF.00822014.klr/FM | 8 | 220 | 14/FM | 18 | 1527 | 131.2984 | 0.044962 | [8 empty] | A03 | 785 | MINF1.00822014/FS |  | 785 |  | 1527 | 1527 | 1527 | H | 1.418 | 1.418 | 1.418 |  | 0.0001625 | 1.76 | 1 | 0.0001625 | [29 empty] | 706.3 |  | -78.7
De pie | Mini | No | Color Jaga | MINF.00822014.klr/FS | 8 | 220 | 14/FS | 18 | 1527 | 131.2984 | 0.044962 | [8 empty] | A03 | 785 | MINF1.00822014/FS |  | 785 |  | 1527 | 1527 | 1527 | H | 1.418 | 1.418 | 1.418 |  | 0.0001625 | 1.76 | 1 | 0.0001625 | [29 empty] | 706.3 |  | -78.7
De pie | Mini | No | Gris 001 | MINF.00822019.001/AL | 8 | 220 | 19/AL | 23 | 2097 | 180.3095 | 0.052486 | [8 empty] | A03 | 796 | MINF0.00822019/AS |  | 796 |  | 2097 | 2097 | 2097 | H | 1.418 | 1.418 | 1.418 |  | 0.0001058 | 1.7486 | 1 | 0.0001058 | [29 empty] | 715.2 |  | -80.8
De pie | Mini | No | Gris 001 | MINF.00822019.001/AS | 8 | 220 | 19/AS | 23 | 2097 | 180.3095 | 0.052486 | [8 empty] | A03 | 796 | MINF0.00822019/AS |  | 796 |  | 2097 | 2097 | 2097 | H | 1.418 | 1.418 | 1.418 |  | 0.0001058 | 1.7486 | 1 | 0.0001058 | [29 empty] | 715.2 |  | -80.8
De pie | Mini | No | Gris 001 | MINF.00822019.001/FL | 8 | 220 | 19/FL | 23 | 2097 | 180.3095 | 0.052486 | [8 empty] | A03 | 699 | MINF0.00822019/FS |  | 699 |  | 2097 | 2097 | 2097 | H | 1.418 | 1.418 | 1.418 |  | 0.0001058 | 1.7486 | 1 | 0.0001058 | [29 empty] | 612.4 |  | -86.6
De pie | Mini | No | Gris 001 | MINF.00822019.001/FM | 8 | 220 | 19/FM | 23 | 2097 | 180.3095 | 0.052486 | [8 empty] | A03 | 699 | MINF0.00822019/FS |  | 699 |  | 2097 | 2097 | 2097 | H | 1.418 | 1.418 | 1.418 |  | 0.0001058 | 1.7486 | 1 | 0.0001058 | [29 empty] | 612.4 |  | -86.6
De pie | Mini | No | Gris 001 | MINF.00822019.001/FS | 8 | 220 | 19/FS | 23 | 2097 | 180.3095 | 0.052486 | [8 empty] | A03 | 699 | MINF0.00822019/FS |  | 699 |  | 2097 | 2097 | 2097 | H | 1.418 | 1.418 | 1.418 |  | 0.0001058 | 1.7486 | 1 | 0.0001058 | [29 empty] | 612.4 |  | -86.6
De pie | Mini | No | RAL9016 | MINF.00822019.133/AL | 8 | 220 | 19/AL | 23 | 2097 | 180.3095 | 0.052486 | [8 empty] | A03 | 796 | MINF0.00822019/AS |  | 796 |  | 2097 | 2097 | 2097 | H | 1.418 | 1.418 | 1.418 |  | 0.0001058 | 1.7486 | 1 | 0.0001058 | [29 empty] | 715.2 |  | -80.8
De pie | Mini | No | RAL9016 | MINF.00822019.133/AS | 8 | 220 | 19/AS | 23 | 2097 | 180.3095 | 0.052486 | [8 empty] | A03 | 796 | MINF0.00822019/AS |  | 796 |  | 2097 | 2097 | 2097 | H | 1.418 | 1.418 | 1.418 |  | 0.0001058 | 1.7486 | 1 | 0.0001058 | [29 empty] | 715.2 |  | -80.8
De pie | Mini | No | RAL9016 | MINF.00822019.133/FL | 8 | 220 | 19/FL | 23 | 2097 | 180.3095 | 0.052486 | [8 empty] | A03 | 699 | MINF0.00822019/FS |  | 699 |  | 2097 | 2097 | 2097 | H | 1.418 | 1.418 | 1.418 |  | 0.0001058 | 1.7486 | 1 | 0.0001058 | [29 empty] | 612.4 |  | -86.6
De pie | Mini | No | RAL9016 | MINF.00822019.133/FM | 8 | 220 | 19/FM | 23 | 2097 | 180.3095 | 0.052486 | [8 empty] | A03 | 699 | MINF0.00822019/FS |  | 699 |  | 2097 | 2097 | 2097 | H | 1.418 | 1.418 | 1.418 |  | 0.0001058 | 1.7486 | 1 | 0.0001058 | [29 empty] | 612.4 |  | -86.6
De pie | Mini | No | RAL9016 | MINF.00822019.133/FS | 8 | 220 | 19/FS | 23 | 2097 | 180.3095 | 0.052486 | [8 empty] | A03 | 699 | MINF0.00822019/FS |  | 699 |  | 2097 | 2097 | 2097 | H | 1.418 | 1.418 | 1.418 |  | 0.0001058 | 1.7486 | 1 | 0.0001058 | [29 empty] | 612.4 |  | -86.6
De pie | Mini | No | Color Jaga | MINF.00822019.klr/AL | 8 | 220 | 19/AL | 23 | 2097 | 180.3095 | 0.052486 | [8 empty] | A03 | 998 | MINF1.00822019/AS |  | 998 |  | 2097 | 2097 | 2097 | H | 1.418 | 1.418 | 1.418 |  | 0.0001058 | 1.7486 | 1 | 0.0001058 | [29 empty] | 898.7 |  | -99.3
De pie | Mini | No | Color Jaga | MINF.00822019.klr/AS | 8 | 220 | 19/AS | 23 | 2097 | 180.3095 | 0.052486 | [8 empty] | A03 | 998 | MINF1.00822019/AS |  | 998 |  | 2097 | 2097 | 2097 | H | 1.418 | 1.418 | 1.418 |  | 0.0001058 | 1.7486 | 1 | 0.0001058 | [29 empty] | 898.7 |  | -99.3
De pie | Mini | No | Color Jaga | MINF.00822019.klr/FL | 8 | 220 | 19/FL | 23 | 2097 | 180.3095 | 0.052486 | [8 empty] | A03 | 890 | MINF1.00822019/FS |  | 890 |  | 2097 | 2097 | 2097 | H | 1.418 | 1.418 | 1.418 |  | 0.0001058 | 1.7486 | 1 | 0.0001058 | [29 empty] | 783.3 |  | -106.7
De pie | Mini | No | Color Jaga | MINF.00822019.klr/FM | 8 | 220 | 19/FM | 23 | 2097 | 180.3095 | 0.052486 | [8 empty] | A03 | 890 | MINF1.00822019/FS |  | 890 |  | 2097 | 2097 | 2097 | H | 1.418 | 1.418 | 1.418 |  | 0.0001058 | 1.7486 | 1 | 0.0001058 | [29 empty] | 783.3 |  | -106.7
De pie | Mini | No | Color Jaga | MINF.00822019.klr/FS | 8 | 220 | 19/FS | 23 | 2097 | 180.3095 | 0.052486 | [8 empty] | A03 | 890 | MINF1.00822019/FS |  | 890 |  | 2097 | 2097 | 2097 | H | 1.418 | 1.418 | 1.418 |  | 0.0001058 | 1.7486 | 1 | 0.0001058 | [29 empty] | 783.3 |  | -106.7
De pie | Mini | No | Gris 001 | MINF.00824009.001/AL | 8 | 240 | 09/AL | 13 | 1020 | 87.7042 | 0.029983 | [8 empty] | A03 | 612 | MINF0.00824009/AS |  | 612 |  | 1020 | 1020 | 1020 | H | 1.418 | 1.418 | 1.418 |  | 0.0001872 | 1.8444 | 1 | 0.0001872 | [29 empty] | 540 |  | -72
De pie | Mini | No | Gris 001 | MINF.00824009.001/AS | 8 | 240 | 09/AS | 13 | 1020 | 87.7042 | 0.029983 | [8 empty] | A03 | 612 | MINF0.00824009/AS |  | 612 |  | 1020 | 1020 | 1020 | H | 1.418 | 1.418 | 1.418 |  | 0.0001872 | 1.8444 | 1 | 0.0001872 | [29 empty] | 540 |  | -72
De pie | Mini | No | Gris 001 | MINF.00824009.001/FL | 8 | 240 | 09/FL | 13 | 1020 | 87.7042 | 0.029983 | [8 empty] | A03 | 516 | MINF0.00824009/FS |  | 516 |  | 1020 | 1020 | 1020 | H | 1.418 | 1.418 | 1.418 |  | 0.0001872 | 1.8444 | 1 | 0.0001872 | [29 empty] | 437.1 |  | -78.9
De pie | Mini | No | Gris 001 | MINF.00824009.001/FM | 8 | 240 | 09/FM | 13 | 1020 | 87.7042 | 0.029983 | [8 empty] | A03 | 516 | MINF0.00824009/FS |  | 516 |  | 1020 | 1020 | 1020 | H | 1.418 | 1.418 | 1.418 |  | 0.0001872 | 1.8444 | 1 | 0.0001872 | [29 empty] | 437.1 |  | -78.9
De pie | Mini | No | Gris 001 | MINF.00824009.001/FS | 8 | 240 | 09/FS | 13 | 1020 | 87.7042 | 0.029983 | [8 empty] | A03 | 516 | MINF0.00824009/FS |  | 516 |  | 1020 | 1020 | 1020 | H | 1.418 | 1.418 | 1.418 |  | 0.0001872 | 1.8444 | 1 | 0.0001872 | [29 empty] | 437.1 |  | -78.9
De pie | Mini | No | RAL9016 | MINF.00824009.133/AL | 8 | 240 | 09/AL | 13 | 1020 | 87.7042 | 0.029983 | [8 empty] | A03 | 612 | MINF0.00824009/AS |  | 612 |  | 1020 | 1020 | 1020 | H | 1.418 | 1.418 | 1.418 |  | 0.0001872 | 1.8444 | 1 | 0.0001872 | [29 empty] | 540 |  | -72
De pie | Mini | No | RAL9016 | MINF.00824009.133/AS | 8 | 240 | 09/AS | 13 | 1020 | 87.7042 | 0.029983 | [8 empty] | A03 | 612 | MINF0.00824009/AS |  | 612 |  | 1020 | 1020 | 1020 | H | 1.418 | 1.418 | 1.418 |  | 0.0001872 | 1.8444 | 1 | 0.0001872 | [29 empty] | 540 |  | -72
De pie | Mini | No | RAL9016 | MINF.00824009.133/FL | 8 | 240 | 09/FL | 13 | 1020 | 87.7042 | 0.029983 | [8 empty] | A03 | 516 | MINF0.00824009/FS |  | 516 |  | 1020 | 1020 | 1020 | H | 1.418 | 1.418 | 1.418 |  | 0.0001872 | 1.8444 | 1 | 0.0001872 | [29 empty] | 437.1 |  | -78.9
De pie | Mini | No | RAL9016 | MINF.00824009.133/FM | 8 | 240 | 09/FM | 13 | 1020 | 87.7042 | 0.029983 | [8 empty] | A03 | 516 | MINF0.00824009/FS |  | 516 |  | 1020 | 1020 | 1020 | H | 1.418 | 1.418 | 1.418 |  | 0.0001872 | 1.8444 | 1 | 0.0001872 | [29 empty] | 437.1 |  | -78.9
De pie | Mini | No | RAL9016 | MINF.00824009.133/FS | 8 | 240 | 09/FS | 13 | 1020 | 87.7042 | 0.029983 | [8 empty] | A03 | 516 | MINF0.00824009/FS |  | 516 |  | 1020 | 1020 | 1020 | H | 1.418 | 1.418 | 1.418 |  | 0.0001872 | 1.8444 | 1 | 0.0001872 | [29 empty] | 437.1 |  | -78.9
De pie | Mini | No | Color Jaga | MINF.00824009.klr/AL | 8 | 240 | 09/AL | 13 | 1020 | 87.7042 | 0.029983 | [8 empty] | A03 | 805 | MINF1.00824009/AS |  | 805 |  | 1020 | 1020 | 1020 | H | 1.418 | 1.418 | 1.418 |  | 0.0001872 | 1.8444 | 1 | 0.0001872 | [29 empty] | 719.6 |  | -85.4
De pie | Mini | No | Color Jaga | MINF.00824009.klr/AS | 8 | 240 | 09/AS | 13 | 1020 | 87.7042 | 0.029983 | [8 empty] | A03 | 805 | MINF1.00824009/AS |  | 805 |  | 1020 | 1020 | 1020 | H | 1.418 | 1.418 | 1.418 |  | 0.0001872 | 1.8444 | 1 | 0.0001872 | [29 empty] | 719.6 |  | -85.4
De pie | Mini | No | Color Jaga | MINF.00824009.klr/FL | 8 | 240 | 09/FL | 13 | 1020 | 87.7042 | 0.029983 | [8 empty] | A03 | 697 | MINF1.00824009/FS |  | 697 |  | 1020 | 1020 | 1020 | H | 1.418 | 1.418 | 1.418 |  | 0.0001872 | 1.8444 | 1 | 0.0001872 | [29 empty] | 604.2 |  | -92.8
De pie | Mini | No | Color Jaga | MINF.00824009.klr/FM | 8 | 240 | 09/FM | 13 | 1020 | 87.7042 | 0.029983 | [8 empty] | A03 | 697 | MINF1.00824009/FS |  | 697 |  | 1020 | 1020 | 1020 | H | 1.418 | 1.418 | 1.418 |  | 0.0001872 | 1.8444 | 1 | 0.0001872 | [29 empty] | 604.2 |  | -92.8
De pie | Mini | No | Color Jaga | MINF.00824009.klr/FS | 8 | 240 | 09/FS | 13 | 1020 | 87.7042 | 0.029983 | [8 empty] | A03 | 697 | MINF1.00824009/FS |  | 697 |  | 1020 | 1020 | 1020 | H | 1.418 | 1.418 | 1.418 |  | 0.0001872 | 1.8444 | 1 | 0.0001872 | [29 empty] | 604.2 |  | -92.8
De pie | Mini | No | Gris 001 | MINF.00824014.001/AL | 8 | 240 | 14/AL | 18 | 1666 | 143.2502 | 0.055074 | [8 empty] | A03 | 739 | MINF0.00824014/AS |  | 739 |  | 1666 | 1666 | 1666 | H | 1.418 | 1.418 | 1.418 |  | 0.0001625 | 1.76 | 1 | 0.0001625 | [29 empty] | 672.8 |  | -66.2
De pie | Mini | No | Gris 001 | MINF.00824014.001/AS | 8 | 240 | 14/AS | 18 | 1666 | 143.2502 | 0.055074 | [8 empty] | A03 | 739 | MINF0.00824014/AS |  | 739 |  | 1666 | 1666 | 1666 | H | 1.418 | 1.418 | 1.418 |  | 0.0001625 | 1.76 | 1 | 0.0001625 | [29 empty] | 672.8 |  | -66.2
De pie | Mini | No | Gris 001 | MINF.00824014.001/FL | 8 | 240 | 14/FL | 18 | 1666 | 143.2502 | 0.055074 | [8 empty] | A03 | 642 | MINF0.00824014/FS |  | 642 |  | 1666 | 1666 | 1666 | H | 1.418 | 1.418 | 1.418 |  | 0.0001625 | 1.76 | 1 | 0.0001625 | [29 empty] | 569.8 |  | -72.2
De pie | Mini | No | Gris 001 | MINF.00824014.001/FM | 8 | 240 | 14/FM | 18 | 1666 | 143.2502 | 0.055074 | [8 empty] | A03 | 642 | MINF0.00824014/FS |  | 642 |  | 1666 | 1666 | 1666 | H | 1.418 | 1.418 | 1.418 |  | 0.0001625 | 1.76 | 1 | 0.0001625 | [29 empty] | 569.8 |  | -72.2
De pie | Mini | No | Gris 001 | MINF.00824014.001/FS | 8 | 240 | 14/FS | 18 | 1666 | 143.2502 | 0.055074 | [8 empty] | A03 | 642 | MINF0.00824014/FS |  | 642 |  | 1666 | 1666 | 1666 | H | 1.418 | 1.418 | 1.418 |  | 0.0001625 | 1.76 | 1 | 0.0001625 | [29 empty] | 569.8 |  | -72.2
De pie | Mini | No | RAL9016 | MINF.00824014.133/AL | 8 | 240 | 14/AL | 18 | 1666 | 143.2502 | 0.055074 | [8 empty] | A03 | 739 | MINF0.00824014/AS |  | 739 |  | 1666 | 1666 | 1666 | H | 1.418 | 1.418 | 1.418 |  | 0.0001625 | 1.76 | 1 | 0.0001625 | [29 empty] | 672.8 |  | -66.2
De pie | Mini | No | RAL9016 | MINF.00824014.133/AS | 8 | 240 | 14/AS | 18 | 1666 | 143.2502 | 0.055074 | [8 empty] | A03 | 739 | MINF0.00824014/AS |  | 739 |  | 1666 | 1666 | 1666 | H | 1.418 | 1.418 | 1.418 |  | 0.0001625 | 1.76 | 1 | 0.0001625 | [29 empty] | 672.8 |  | -66.2
De pie | Mini | No | RAL9016 | MINF.00824014.133/FL | 8 | 240 | 14/FL | 18 | 1666 | 143.2502 | 0.055074 | [8 empty] | A03 | 642 | MINF0.00824014/FS |  | 642 |  | 1666 | 1666 | 1666 | H | 1.418 | 1.418 | 1.418 |  | 0.0001625 | 1.76 | 1 | 0.0001625 | [29 empty] | 569.8 |  | -72.2
De pie | Mini | No | RAL9016 | MINF.00824014.133/FM | 8 | 240 | 14/FM | 18 | 1666 | 143.2502 | 0.055074 | [8 empty] | A03 | 642 | MINF0.00824014/FS |  | 642 |  | 1666 | 1666 | 1666 | H | 1.418 | 1.418 | 1.418 |  | 0.0001625 | 1.76 | 1 | 0.0001625 | [29 empty] | 569.8 |  | -72.2
De pie | Mini | No | RAL9016 | MINF.00824014.133/FS | 8 | 240 | 14/FS | 18 | 1666 | 143.2502 | 0.055074 | [8 empty] | A03 | 642 | MINF0.00824014/FS |  | 642 |  | 1666 | 1666 | 1666 | H | 1.418 | 1.418 | 1.418 |  | 0.0001625 | 1.76 | 1 | 0.0001625 | [29 empty] | 569.8 |  | -72.2
De pie | Mini | No | Color Jaga | MINF.00824014.klr/AL | 8 | 240 | 14/AL | 18 | 1666 | 143.2502 | 0.055074 | [8 empty] | A03 | 945 | MINF1.00824014/AS |  | 945 |  | 1666 | 1666 | 1666 | H | 1.418 | 1.418 | 1.418 |  | 0.0001625 | 1.76 | 1 | 0.0001625 | [29 empty] | 866.4 |  | -78.6
De pie | Mini | No | Color Jaga | MINF.00824014.klr/AS | 8 | 240 | 14/AS | 18 | 1666 | 143.2502 | 0.055074 | [8 empty] | A03 | 945 | MINF1.00824014/AS |  | 945 |  | 1666 | 1666 | 1666 | H | 1.418 | 1.418 | 1.418 |  | 0.0001625 | 1.76 | 1 | 0.0001625 | [29 empty] | 866.4 |  | -78.6
De pie | Mini | No | Color Jaga | MINF.00824014.klr/FL | 8 | 240 | 14/FL | 18 | 1666 | 143.2502 | 0.055074 | [8 empty] | A03 | 837 | MINF1.00824014/FS |  | 837 |  | 1666 | 1666 | 1666 | H | 1.418 | 1.418 | 1.418 |  | 0.0001625 | 1.76 | 1 | 0.0001625 | [29 empty] | 751 |  | -86
De pie | Mini | No | Color Jaga | MINF.00824014.klr/FM | 8 | 240 | 14/FM | 18 | 1666 | 143.2502 | 0.055074 | [8 empty] | A03 | 837 | MINF1.00824014/FS |  | 837 |  | 1666 | 1666 | 1666 | H | 1.418 | 1.418 | 1.418 |  | 0.0001625 | 1.76 | 1 | 0.0001625 | [29 empty] | 751 |  | -86
De pie | Mini | No | Color Jaga | MINF.00824014.klr/FS | 8 | 240 | 14/FS | 18 | 1666 | 143.2502 | 0.055074 | [8 empty] | A03 | 837 | MINF1.00824014/FS |  | 837 |  | 1666 | 1666 | 1666 | H | 1.418 | 1.418 | 1.418 |  | 0.0001625 | 1.76 | 1 | 0.0001625 | [29 empty] | 751 |  | -86
De pie | Mini | No | Gris 001 | MINF.00824019.001/AL | 8 | 240 | 19/AL | 23 | 2287 | 196.6466 | 0.064071 | [8 empty] | A03 | 843 | MINF0.00824019/AS |  | 843 |  | 2287 | 2287 | 2287 | H | 1.418 | 1.418 | 1.418 |  | 0.0001058 | 1.7486 | 1 | 0.0001058 | [29 empty] | 755.2 |  | -87.8
De pie | Mini | No | Gris 001 | MINF.00824019.001/AS | 8 | 240 | 19/AS | 23 | 2287 | 196.6466 | 0.064071 | [8 empty] | A03 | 843 | MINF0.00824019/AS |  | 843 |  | 2287 | 2287 | 2287 | H | 1.418 | 1.418 | 1.418 |  | 0.0001058 | 1.7486 | 1 | 0.0001058 | [29 empty] | 755.2 |  | -87.8
De pie | Mini | No | Gris 001 | MINF.00824019.001/FL | 8 | 240 | 19/FL | 23 | 2287 | 196.6466 | 0.064071 | [8 empty] | A03 | 746 | MINF0.00824019/FS |  | 746 |  | 2287 | 2287 | 2287 | H | 1.418 | 1.418 | 1.418 |  | 0.0001058 | 1.7486 | 1 | 0.0001058 | [29 empty] | 652.3 |  | -93.7
De pie | Mini | No | Gris 001 | MINF.00824019.001/FM | 8 | 240 | 19/FM | 23 | 2287 | 196.6466 | 0.064071 | [8 empty] | A03 | 746 | MINF0.00824019/FS |  | 746 |  | 2287 | 2287 | 2287 | H | 1.418 | 1.418 | 1.418 |  | 0.0001058 | 1.7486 | 1 | 0.0001058 | [29 empty] | 652.3 |  | -93.7
De pie | Mini | No | Gris 001 | MINF.00824019.001/FS | 8 | 240 | 19/FS | 23 | 2287 | 196.6466 | 0.064071 | [8 empty] | A03 | 746 | MINF0.00824019/FS |  | 746 |  | 2287 | 2287 | 2287 | H | 1.418 | 1.418 | 1.418 |  | 0.0001058 | 1.7486 | 1 | 0.0001058 | [29 empty] | 652.3 |  | -93.7
De pie | Mini | No | RAL9016 | MINF.00824019.133/AL | 8 | 240 | 19/AL | 23 | 2287 | 196.6466 | 0.064071 | [8 empty] | A03 | 843 | MINF0.00824019/AS |  | 843 |  | 2287 | 2287 | 2287 | H | 1.418 | 1.418 | 1.418 |  | 0.0001058 | 1.7486 | 1 | 0.0001058 | [29 empty] | 755.2 |  | -87.8
De pie | Mini | No | RAL9016 | MINF.00824019.133/AS | 8 | 240 | 19/AS | 23 | 2287 | 196.6466 | 0.064071 | [8 empty] | A03 | 843 | MINF0.00824019/AS |  | 843 |  | 2287 | 2287 | 2287 | H | 1.418 | 1.418 | 1.418 |  | 0.0001058 | 1.7486 | 1 | 0.0001058 | [29 empty] | 755.2 |  | -87.8
De pie | Mini | No | RAL9016 | MINF.00824019.133/FL | 8 | 240 | 19/FL | 23 | 2287 | 196.6466 | 0.064071 | [8 empty] | A03 | 746 | MINF0.00824019/FS |  | 746 |  | 2287 | 2287 | 2287 | H | 1.418 | 1.418 | 1.418 |  | 0.0001058 | 1.7486 | 1 | 0.0001058 | [29 empty] | 652.3 |  | -93.7
De pie | Mini | No | RAL9016 | MINF.00824019.133/FM | 8 | 240 | 19/FM | 23 | 2287 | 196.6466 | 0.064071 | [8 empty] | A03 | 746 | MINF0.00824019/FS |  | 746 |  | 2287 | 2287 | 2287 | H | 1.418 | 1.418 | 1.418 |  | 0.0001058 | 1.7486 | 1 | 0.0001058 | [29 empty] | 652.3 |  | -93.7
De pie | Mini | No | RAL9016 | MINF.00824019.133/FS | 8 | 240 | 19/FS | 23 | 2287 | 196.6466 | 0.064071 | [8 empty] | A03 | 746 | MINF0.00824019/FS |  | 746 |  | 2287 | 2287 | 2287 | H | 1.418 | 1.418 | 1.418 |  | 0.0001058 | 1.7486 | 1 | 0.0001058 | [29 empty] | 652.3 |  | -93.7
De pie | Mini | No | Color Jaga | MINF.00824019.klr/AL | 8 | 240 | 19/AL | 23 | 2287 | 196.6466 | 0.064071 | [8 empty] | A03 | 1059 | MINF1.00824019/AS |  | 1059 |  | 2287 | 2287 | 2287 | H | 1.418 | 1.418 | 1.418 |  | 0.0001058 | 1.7486 | 1 | 0.0001058 | [29 empty] | 949.7 |  | -109.3
De pie | Mini | No | Color Jaga | MINF.00824019.klr/AS | 8 | 240 | 19/AS | 23 | 2287 | 196.6466 | 0.064071 | [8 empty] | A03 | 1059 | MINF1.00824019/AS |  | 1059 |  | 2287 | 2287 | 2287 | H | 1.418 | 1.418 | 1.418 |  | 0.0001058 | 1.7486 | 1 | 0.0001058 | [29 empty] | 949.7 |  | -109.3
De pie | Mini | No | Color Jaga | MINF.00824019.klr/FL | 8 | 240 | 19/FL | 23 | 2287 | 196.6466 | 0.064071 | [8 empty] | A03 | 951 | MINF1.00824019/FS |  | 951 |  | 2287 | 2287 | 2287 | H | 1.418 | 1.418 | 1.418 |  | 0.0001058 | 1.7486 | 1 | 0.0001058 | [29 empty] | 834.3 |  | -116.7
De pie | Mini | No | Color Jaga | MINF.00824019.klr/FM | 8 | 240 | 19/FM | 23 | 2287 | 196.6466 | 0.064071 | [8 empty] | A03 | 951 | MINF1.00824019/FS |  | 951 |  | 2287 | 2287 | 2287 | H | 1.418 | 1.418 | 1.418 |  | 0.0001058 | 1.7486 | 1 | 0.0001058 | [29 empty] | 834.3 |  | -116.7
De pie | Mini | No | Color Jaga | MINF.00824019.klr/FS | 8 | 240 | 19/FS | 23 | 2287 | 196.6466 | 0.064071 | [8 empty] | A03 | 951 | MINF1.00824019/FS |  | 951 |  | 2287 | 2287 | 2287 | H | 1.418 | 1.418 | 1.418 |  | 0.0001058 | 1.7486 | 1 | 0.0001058 | [29 empty] | 834.3 |  | -116.7
De pie | Mini | No | Gris 001 | MINF.00826009.001/AL | 8 | 260 | 09/AL | 13 | 1105 | 95.0129 | 0.036589 | [8 empty] | A03 | 642 | MINF0.00826009/AS |  | 642 |  | 1105 | 1105 | 1105 | H | 1.418 | 1.418 | 1.418 |  | 0.0001872 | 1.8444 | 1 | 0.0001872 | [29 empty] | 566.4 |  | -75.6
De pie | Mini | No | Gris 001 | MINF.00826009.001/AS | 8 | 260 | 09/AS | 13 | 1105 | 95.0129 | 0.036589 | [8 empty] | A03 | 642 | MINF0.00826009/AS |  | 642 |  | 1105 | 1105 | 1105 | H | 1.418 | 1.418 | 1.418 |  | 0.0001872 | 1.8444 | 1 | 0.0001872 | [29 empty] | 566.4 |  | -75.6
De pie | Mini | No | Gris 001 | MINF.00826009.001/FL | 8 | 260 | 09/FL | 13 | 1105 | 95.0129 | 0.036589 | [8 empty] | A03 | 546 | MINF0.00826009/FS |  | 546 |  | 1105 | 1105 | 1105 | H | 1.418 | 1.418 | 1.418 |  | 0.0001872 | 1.8444 | 1 | 0.0001872 | [29 empty] | 463.5 |  | -82.5
De pie | Mini | No | Gris 001 | MINF.00826009.001/FM | 8 | 260 | 09/FM | 13 | 1105 | 95.0129 | 0.036589 | [8 empty] | A03 | 546 | MINF0.00826009/FS |  | 546 |  | 1105 | 1105 | 1105 | H | 1.418 | 1.418 | 1.418 |  | 0.0001872 | 1.8444 | 1 | 0.0001872 | [29 empty] | 463.5 |  | -82.5
De pie | Mini | No | Gris 001 | MINF.00826009.001/FS | 8 | 260 | 09/FS | 13 | 1105 | 95.0129 | 0.036589 | [8 empty] | A03 | 546 | MINF0.00826009/FS |  | 546 |  | 1105 | 1105 | 1105 | H | 1.418 | 1.418 | 1.418 |  | 0.0001872 | 1.8444 | 1 | 0.0001872 | [29 empty] | 463.5 |  | -82.5
De pie | Mini | No | RAL9016 | MINF.00826009.133/AL | 8 | 260 | 09/AL | 13 | 1105 | 95.0129 | 0.036589 | [8 empty] | A03 | 642 | MINF0.00826009/AS |  | 642 |  | 1105 | 1105 | 1105 | H | 1.418 | 1.418 | 1.418 |  | 0.0001872 | 1.8444 | 1 | 0.0001872 | [29 empty] | 566.4 |  | -75.6
De pie | Mini | No | RAL9016 | MINF.00826009.133/AS | 8 | 260 | 09/AS | 13 | 1105 | 95.0129 | 0.036589 | [8 empty] | A03 | 642 | MINF0.00826009/AS |  | 642 |  | 1105 | 1105 | 1105 | H | 1.418 | 1.418 | 1.418 |  | 0.0001872 | 1.8444 | 1 | 0.0001872 | [29 empty] | 566.4 |  | -75.6
De pie | Mini | No | RAL9016 | MINF.00826009.133/FL | 8 | 260 | 09/FL | 13 | 1105 | 95.0129 | 0.036589 | [8 empty] | A03 | 546 | MINF0.00826009/FS |  | 546 |  | 1105 | 1105 | 1105 | H | 1.418 | 1.418 | 1.418 |  | 0.0001872 | 1.8444 | 1 | 0.0001872 | [29 empty] | 463.5 |  | -82.5
De pie | Mini | No | RAL9016 | MINF.00826009.133/FM | 8 | 260 | 09/FM | 13 | 1105 | 95.0129 | 0.036589 | [8 empty] | A03 | 546 | MINF0.00826009/FS |  | 546 |  | 1105 | 1105 | 1105 | H | 1.418 | 1.418 | 1.418 |  | 0.0001872 | 1.8444 | 1 | 0.0001872 | [29 empty] | 463.5 |  | -82.5
De pie | Mini | No | RAL9016 | MINF.00826009.133/FS | 8 | 260 | 09/FS | 13 | 1105 | 95.0129 | 0.036589 | [8 empty] | A03 | 546 | MINF0.00826009/FS |  | 546 |  | 1105 | 1105 | 1105 | H | 1.418 | 1.418 | 1.418 |  | 0.0001872 | 1.8444 | 1 | 0.0001872 | [29 empty] | 463.5 |  | -82.5
De pie | Mini | No | Color Jaga | MINF.00826009.klr/AL | 8 | 260 | 09/AL | 13 | 1105 | 95.0129 | 0.036589 | [8 empty] | A03 | 846 | MINF1.00826009/AS |  | 846 |  | 1105 | 1105 | 1105 | H | 1.418 | 1.418 | 1.418 |  | 0.0001872 | 1.8444 | 1 | 0.0001872 | [29 empty] | 756.2 |  | -89.8
De pie | Mini | No | Color Jaga | MINF.00826009.klr/AS | 8 | 260 | 09/AS | 13 | 1105 | 95.0129 | 0.036589 | [8 empty] | A03 | 846 | MINF1.00826009/AS |  | 846 |  | 1105 | 1105 | 1105 | H | 1.418 | 1.418 | 1.418 |  | 0.0001872 | 1.8444 | 1 | 0.0001872 | [29 empty] | 756.2 |  | -89.8
De pie | Mini | No | Color Jaga | MINF.00826009.klr/FL | 8 | 260 | 09/FL | 13 | 1105 | 95.0129 | 0.036589 | [8 empty] | A03 | 738 | MINF1.00826009/FS |  | 738 |  | 1105 | 1105 | 1105 | H | 1.418 | 1.418 | 1.418 |  | 0.0001872 | 1.8444 | 1 | 0.0001872 | [29 empty] | 640.8 |  | -97.2
De pie | Mini | No | Color Jaga | MINF.00826009.klr/FM | 8 | 260 | 09/FM | 13 | 1105 | 95.0129 | 0.036589 | [8 empty] | A03 | 738 | MINF1.00826009/FS |  | 738 |  | 1105 | 1105 | 1105 | H | 1.418 | 1.418 | 1.418 |  | 0.0001872 | 1.8444 | 1 | 0.0001872 | [29 empty] | 640.8 |  | -97.2
De pie | Mini | No | Color Jaga | MINF.00826009.klr/FS | 8 | 260 | 09/FS | 13 | 1105 | 95.0129 | 0.036589 | [8 empty] | A03 | 738 | MINF1.00826009/FS |  | 738 |  | 1105 | 1105 | 1105 | H | 1.418 | 1.418 | 1.418 |  | 0.0001872 | 1.8444 | 1 | 0.0001872 | [29 empty] | 640.8 |  | -97.2
De pie | Mini | No | Gris 001 | MINF.00826014.001/AL | 8 | 260 | 14/AL | 18 | 1804 | 155.1161 | 0.066363 | [8 empty] | A03 | 777 | MINF0.00826014/AS |  | 777 |  | 1804 | 1804 | 1804 | H | 1.418 | 1.418 | 1.418 |  | 0.0001625 | 1.76 | 1 | 0.0001625 | [29 empty] | 707.2 |  | -69.8
De pie | Mini | No | Gris 001 | MINF.00826014.001/AS | 8 | 260 | 14/AS | 18 | 1804 | 155.1161 | 0.066363 | [8 empty] | A03 | 777 | MINF0.00826014/AS |  | 777 |  | 1804 | 1804 | 1804 | H | 1.418 | 1.418 | 1.418 |  | 0.0001625 | 1.76 | 1 | 0.0001625 | [29 empty] | 707.2 |  | -69.8
De pie | Mini | No | Gris 001 | MINF.00826014.001/FL | 8 | 260 | 14/FL | 18 | 1804 | 155.1161 | 0.066363 | [8 empty] | A03 | 680 | MINF0.00826014/FS |  | 680 |  | 1804 | 1804 | 1804 | H | 1.418 | 1.418 | 1.418 |  | 0.0001625 | 1.76 | 1 | 0.0001625 | [29 empty] | 604.2 |  | -75.8
De pie | Mini | No | Gris 001 | MINF.00826014.001/FM | 8 | 260 | 14/FM | 18 | 1804 | 155.1161 | 0.066363 | [8 empty] | A03 | 680 | MINF0.00826014/FS |  | 680 |  | 1804 | 1804 | 1804 | H | 1.418 | 1.418 | 1.418 |  | 0.0001625 | 1.76 | 1 | 0.0001625 | [29 empty] | 604.2 |  | -75.8
De pie | Mini | No | Gris 001 | MINF.00826014.001/FS | 8 | 260 | 14/FS | 18 | 1804 | 155.1161 | 0.066363 | [8 empty] | A03 | 680 | MINF0.00826014/FS |  | 680 |  | 1804 | 1804 | 1804 | H | 1.418 | 1.418 | 1.418 |  | 0.0001625 | 1.76 | 1 | 0.0001625 | [29 empty] | 604.2 |  | -75.8
De pie | Mini | No | RAL9016 | MINF.00826014.133/AL | 8 | 260 | 14/AL | 18 | 1804 | 155.1161 | 0.066363 | [8 empty] | A03 | 777 | MINF0.00826014/AS |  | 777 |  | 1804 | 1804 | 1804 | H | 1.418 | 1.418 | 1.418 |  | 0.0001625 | 1.76 | 1 | 0.0001625 | [29 empty] | 707.2 |  | -69.8
De pie | Mini | No | RAL9016 | MINF.00826014.133/AS | 8 | 260 | 14/AS | 18 | 1804 | 155.1161 | 0.066363 | [8 empty] | A03 | 777 | MINF0.00826014/AS |  | 777 |  | 1804 | 1804 | 1804 | H | 1.418 | 1.418 | 1.418 |  | 0.0001625 | 1.76 | 1 | 0.0001625 | [29 empty] | 707.2 |  | -69.8
De pie | Mini | No | RAL9016 | MINF.00826014.133/FL | 8 | 260 | 14/FL | 18 | 1804 | 155.1161 | 0.066363 | [8 empty] | A03 | 680 | MINF0.00826014/FS |  | 680 |  | 1804 | 1804 | 1804 | H | 1.418 | 1.418 | 1.418 |  | 0.0001625 | 1.76 | 1 | 0.0001625 | [29 empty] | 604.2 |  | -75.8
De pie | Mini | No | RAL9016 | MINF.00826014.133/FM | 8 | 260 | 14/FM | 18 | 1804 | 155.1161 | 0.066363 | [8 empty] | A03 | 680 | MINF0.00826014/FS |  | 680 |  | 1804 | 1804 | 1804 | H | 1.418 | 1.418 | 1.418 |  | 0.0001625 | 1.76 | 1 | 0.0001625 | [29 empty] | 604.2 |  | -75.8
De pie | Mini | No | RAL9016 | MINF.00826014.133/FS | 8 | 260 | 14/FS | 18 | 1804 | 155.1161 | 0.066363 | [8 empty] | A03 | 680 | MINF0.00826014/FS |  | 680 |  | 1804 | 1804 | 1804 | H | 1.418 | 1.418 | 1.418 |  | 0.0001625 | 1.76 | 1 | 0.0001625 | [29 empty] | 604.2 |  | -75.8
De pie | Mini | No | Color Jaga | MINF.00826014.klr/AL | 8 | 260 | 14/AL | 18 | 1804 | 155.1161 | 0.066363 | [8 empty] | A03 | 995 | MINF1.00826014/AS |  | 995 |  | 1804 | 1804 | 1804 | H | 1.418 | 1.418 | 1.418 |  | 0.0001625 | 1.76 | 1 | 0.0001625 | [29 empty] | 911.6 |  | -83.4
De pie | Mini | No | Color Jaga | MINF.00826014.klr/AS | 8 | 260 | 14/AS | 18 | 1804 | 155.1161 | 0.066363 | [8 empty] | A03 | 995 | MINF1.00826014/AS |  | 995 |  | 1804 | 1804 | 1804 | H | 1.418 | 1.418 | 1.418 |  | 0.0001625 | 1.76 | 1 | 0.0001625 | [29 empty] | 911.6 |  | -83.4
De pie | Mini | No | Color Jaga | MINF.00826014.klr/FL | 8 | 260 | 14/FL | 18 | 1804 | 155.1161 | 0.066363 | [8 empty] | A03 | 887 | MINF1.00826014/FS |  | 887 |  | 1804 | 1804 | 1804 | H | 1.418 | 1.418 | 1.418 |  | 0.0001625 | 1.76 | 1 | 0.0001625 | [29 empty] | 796.3 |  | -90.7
De pie | Mini | No | Color Jaga | MINF.00826014.klr/FM | 8 | 260 | 14/FM | 18 | 1804 | 155.1161 | 0.066363 | [8 empty] | A03 | 887 | MINF1.00826014/FS |  | 887 |  | 1804 | 1804 | 1804 | H | 1.418 | 1.418 | 1.418 |  | 0.0001625 | 1.76 | 1 | 0.0001625 | [29 empty] | 796.3 |  | -90.7
De pie | Mini | No | Color Jaga | MINF.00826014.klr/FS | 8 | 260 | 14/FS | 18 | 1804 | 155.1161 | 0.066363 | [8 empty] | A03 | 887 | MINF1.00826014/FS |  | 887 |  | 1804 | 1804 | 1804 | H | 1.418 | 1.418 | 1.418 |  | 0.0001625 | 1.76 | 1 | 0.0001625 | [29 empty] | 796.3 |  | -90.7
De pie | Mini | No | Gris 001 | MINF.00826019.001/AL | 8 | 260 | 19/AL | 23 | 2478 | 213.0696 | 0.077104 | [8 empty] | A03 | 889 | MINF0.00826019/AS |  | 889 |  | 2478 | 2478 | 2478 | H | 1.418 | 1.418 | 1.418 |  | 0.0001058 | 1.7486 | 1 | 0.0001058 | [29 empty] | 794.8 |  | -94.2
De pie | Mini | No | Gris 001 | MINF.00826019.001/AS | 8 | 260 | 19/AS | 23 | 2478 | 213.0696 | 0.077104 | [8 empty] | A03 | 889 | MINF0.00826019/AS |  | 889 |  | 2478 | 2478 | 2478 | H | 1.418 | 1.418 | 1.418 |  | 0.0001058 | 1.7486 | 1 | 0.0001058 | [29 empty] | 794.8 |  | -94.2
De pie | Mini | No | Gris 001 | MINF.00826019.001/FL | 8 | 260 | 19/FL | 23 | 2478 | 213.0696 | 0.077104 | [8 empty] | A03 | 792 | MINF0.00826019/FS |  | 792 |  | 2478 | 2478 | 2478 | H | 1.418 | 1.418 | 1.418 |  | 0.0001058 | 1.7486 | 1 | 0.0001058 | [29 empty] | 692 |  | -100
De pie | Mini | No | Gris 001 | MINF.00826019.001/FM | 8 | 260 | 19/FM | 23 | 2478 | 213.0696 | 0.077104 | [8 empty] | A03 | 792 | MINF0.00826019/FS |  | 792 |  | 2478 | 2478 | 2478 | H | 1.418 | 1.418 | 1.418 |  | 0.0001058 | 1.7486 | 1 | 0.0001058 | [29 empty] | 692 |  | -100
De pie | Mini | No | Gris 001 | MINF.00826019.001/FS | 8 | 260 | 19/FS | 23 | 2478 | 213.0696 | 0.077104 | [8 empty] | A03 | 792 | MINF0.00826019/FS |  | 792 |  | 2478 | 2478 | 2478 | H | 1.418 | 1.418 | 1.418 |  | 0.0001058 | 1.7486 | 1 | 0.0001058 | [29 empty] | 692 |  | -100
De pie | Mini | No | RAL9016 | MINF.00826019.133/AL | 8 | 260 | 19/AL | 23 | 2478 | 213.0696 | 0.077104 | [8 empty] | A03 | 889 | MINF0.00826019/AS |  | 889 |  | 2478 | 2478 | 2478 | H | 1.418 | 1.418 | 1.418 |  | 0.0001058 | 1.7486 | 1 | 0.0001058 | [29 empty] | 794.8 |  | -94.2
De pie | Mini | No | RAL9016 | MINF.00826019.133/AS | 8 | 260 | 19/AS | 23 | 2478 | 213.0696 | 0.077104 | [8 empty] | A03 | 889 | MINF0.00826019/AS |  | 889 |  | 2478 | 2478 | 2478 | H | 1.418 | 1.418 | 1.418 |  | 0.0001058 | 1.7486 | 1 | 0.0001058 | [29 empty] | 794.8 |  | -94.2
De pie | Mini | No | RAL9016 | MINF.00826019.133/FL | 8 | 260 | 19/FL | 23 | 2478 | 213.0696 | 0.077104 | [8 empty] | A03 | 792 | MINF0.00826019/FS |  | 792 |  | 2478 | 2478 | 2478 | H | 1.418 | 1.418 | 1.418 |  | 0.0001058 | 1.7486 | 1 | 0.0001058 | [29 empty] | 692 |  | -100
De pie | Mini | No | RAL9016 | MINF.00826019.133/FM | 8 | 260 | 19/FM | 23 | 2478 | 213.0696 | 0.077104 | [8 empty] | A03 | 792 | MINF0.00826019/FS |  | 792 |  | 2478 | 2478 | 2478 | H | 1.418 | 1.418 | 1.418 |  | 0.0001058 | 1.7486 | 1 | 0.0001058 | [29 empty] | 692 |  | -100
De pie | Mini | No | RAL9016 | MINF.00826019.133/FS | 8 | 260 | 19/FS | 23 | 2478 | 213.0696 | 0.077104 | [8 empty] | A03 | 792 | MINF0.00826019/FS |  | 792 |  | 2478 | 2478 | 2478 | H | 1.418 | 1.418 | 1.418 |  | 0.0001058 | 1.7486 | 1 | 0.0001058 | [29 empty] | 692 |  | -100
De pie | Mini | No | Color Jaga | MINF.00826019.klr/AL | 8 | 260 | 19/AL | 23 | 2478 | 213.0696 | 0.077104 | [8 empty] | A03 | 1117 | MINF1.00826019/AS |  | 1117 |  | 2478 | 2478 | 2478 | H | 1.418 | 1.418 | 1.418 |  | 0.0001058 | 1.7486 | 1 | 0.0001058 | [29 empty] | 1000.1 |  | -116.9
De pie | Mini | No | Color Jaga | MINF.00826019.klr/AS | 8 | 260 | 19/AS | 23 | 2478 | 213.0696 | 0.077104 | [8 empty] | A03 | 1117 | MINF1.00826019/AS |  | 1117 |  | 2478 | 2478 | 2478 | H | 1.418 | 1.418 | 1.418 |  | 0.0001058 | 1.7486 | 1 | 0.0001058 | [29 empty] | 1000.1 |  | -116.9
De pie | Mini | No | Color Jaga | MINF.00826019.klr/FL | 8 | 260 | 19/FL | 23 | 2478 | 213.0696 | 0.077104 | [8 empty] | A03 | 1009 | MINF1.00826019/FS |  | 1009 |  | 2478 | 2478 | 2478 | H | 1.418 | 1.418 | 1.418 |  | 0.0001058 | 1.7486 | 1 | 0.0001058 | [29 empty] | 884.7 |  | -124.3
De pie | Mini | No | Color Jaga | MINF.00826019.klr/FM | 8 | 260 | 19/FM | 23 | 2478 | 213.0696 | 0.077104 | [8 empty] | A03 | 1009 | MINF1.00826019/FS |  | 1009 |  | 2478 | 2478 | 2478 | H | 1.418 | 1.418 | 1.418 |  | 0.0001058 | 1.7486 | 1 | 0.0001058 | [29 empty] | 884.7 |  | -124.3
De pie | Mini | No | Color Jaga | MINF.00826019.klr/FS | 8 | 260 | 19/FS | 23 | 2478 | 213.0696 | 0.077104 | [8 empty] | A03 | 1009 | MINF1.00826019/FS |  | 1009 |  | 2478 | 2478 | 2478 | H | 1.418 | 1.418 | 1.418 |  | 0.0001058 | 1.7486 | 1 | 0.0001058 | [29 empty] | 884.7 |  | -124.3
De pie | Mini | No | Gris 001 | MINF.00828009.001/AL | 8 | 280 | 09/AL | 13 | 1190 | 102.3216 | 0.044038 | [8 empty] | A03 | 671 | MINF0.00828009/AS |  | 671 |  | 1190 | 1190 | 1190 | H | 1.418 | 1.418 | 1.418 |  | 0.0001872 | 1.8444 | 1 | 0.0001872 | [29 empty] | 590.6 |  | -80.4
De pie | Mini | No | Gris 001 | MINF.00828009.001/AS | 8 | 280 | 09/AS | 13 | 1190 | 102.3216 | 0.044038 | [8 empty] | A03 | 671 | MINF0.00828009/AS |  | 671 |  | 1190 | 1190 | 1190 | H | 1.418 | 1.418 | 1.418 |  | 0.0001872 | 1.8444 | 1 | 0.0001872 | [29 empty] | 590.6 |  | -80.4
De pie | Mini | No | Gris 001 | MINF.00828009.001/FL | 8 | 280 | 09/FL | 13 | 1190 | 102.3216 | 0.044038 | [8 empty] | A03 | 575 | MINF0.00828009/FS |  | 575 |  | 1190 | 1190 | 1190 | H | 1.418 | 1.418 | 1.418 |  | 0.0001872 | 1.8444 | 1 | 0.0001872 | [29 empty] | 487.8 |  | -87.2
De pie | Mini | No | Gris 001 | MINF.00828009.001/FM | 8 | 280 | 09/FM | 13 | 1190 | 102.3216 | 0.044038 | [8 empty] | A03 | 575 | MINF0.00828009/FS |  | 575 |  | 1190 | 1190 | 1190 | H | 1.418 | 1.418 | 1.418 |  | 0.0001872 | 1.8444 | 1 | 0.0001872 | [29 empty] | 487.8 |  | -87.2
De pie | Mini | No | Gris 001 | MINF.00828009.001/FS | 8 | 280 | 09/FS | 13 | 1190 | 102.3216 | 0.044038 | [8 empty] | A03 | 575 | MINF0.00828009/FS |  | 575 |  | 1190 | 1190 | 1190 | H | 1.418 | 1.418 | 1.418 |  | 0.0001872 | 1.8444 | 1 | 0.0001872 | [29 empty] | 487.8 |  | -87.2
De pie | Mini | No | RAL9016 | MINF.00828009.133/AL | 8 | 280 | 09/AL | 13 | 1190 | 102.3216 | 0.044038 | [8 empty] | A03 | 671 | MINF0.00828009/AS |  | 671 |  | 1190 | 1190 | 1190 | H | 1.418 | 1.418 | 1.418 |  | 0.0001872 | 1.8444 | 1 | 0.0001872 | [29 empty] | 590.6 |  | -80.4
De pie | Mini | No | RAL9016 | MINF.00828009.133/AS | 8 | 280 | 09/AS | 13 | 1190 | 102.3216 | 0.044038 | [8 empty] | A03 | 671 | MINF0.00828009/AS |  | 671 |  | 1190 | 1190 | 1190 | H | 1.418 | 1.418 | 1.418 |  | 0.0001872 | 1.8444 | 1 | 0.0001872 | [29 empty] | 590.6 |  | -80.4
De pie | Mini | No | RAL9016 | MINF.00828009.133/FL | 8 | 280 | 09/FL | 13 | 1190 | 102.3216 | 0.044038 | [8 empty] | A03 | 575 | MINF0.00828009/FS |  | 575 |  | 1190 | 1190 | 1190 | H | 1.418 | 1.418 | 1.418 |  | 0.0001872 | 1.8444 | 1 | 0.0001872 | [29 empty] | 487.8 |  | -87.2
De pie | Mini | No | RAL9016 | MINF.00828009.133/FM | 8 | 280 | 09/FM | 13 | 1190 | 102.3216 | 0.044038 | [8 empty] | A03 | 575 | MINF0.00828009/FS |  | 575 |  | 1190 | 1190 | 1190 | H | 1.418 | 1.418 | 1.418 |  | 0.0001872 | 1.8444 | 1 | 0.0001872 | [29 empty] | 487.8 |  | -87.2
De pie | Mini | No | RAL9016 | MINF.00828009.133/FS | 8 | 280 | 09/FS | 13 | 1190 | 102.3216 | 0.044038 | [8 empty] | A03 | 575 | MINF0.00828009/FS |  | 575 |  | 1190 | 1190 | 1190 | H | 1.418 | 1.418 | 1.418 |  | 0.0001872 | 1.8444 | 1 | 0.0001872 | [29 empty] | 487.8 |  | -87.2
De pie | Mini | No | Color Jaga | MINF.00828009.klr/AL | 8 | 280 | 09/AL | 13 | 1190 | 102.3216 | 0.044038 | [8 empty] | A03 | 886 | MINF1.00828009/AS |  | 886 |  | 1190 | 1190 | 1190 | H | 1.418 | 1.418 | 1.418 |  | 0.0001872 | 1.8444 | 1 | 0.0001872 | [29 empty] | 790 |  | -96
De pie | Mini | No | Color Jaga | MINF.00828009.klr/AS | 8 | 280 | 09/AS | 13 | 1190 | 102.3216 | 0.044038 | [8 empty] | A03 | 886 | MINF1.00828009/AS |  | 886 |  | 1190 | 1190 | 1190 | H | 1.418 | 1.418 | 1.418 |  | 0.0001872 | 1.8444 | 1 | 0.0001872 | [29 empty] | 790 |  | -96
De pie | Mini | No | Color Jaga | MINF.00828009.klr/FL | 8 | 280 | 09/FL | 13 | 1190 | 102.3216 | 0.044038 | [8 empty] | A03 | 777 | MINF1.00828009/FS |  | 777 |  | 1190 | 1190 | 1190 | H | 1.418 | 1.418 | 1.418 |  | 0.0001872 | 1.8444 | 1 | 0.0001872 | [29 empty] | 674.9 |  | -102.1
De pie | Mini | No | Color Jaga | MINF.00828009.klr/FM | 8 | 280 | 09/FM | 13 | 1190 | 102.3216 | 0.044038 | [8 empty] | A03 | 777 | MINF1.00828009/FS |  | 777 |  | 1190 | 1190 | 1190 | H | 1.418 | 1.418 | 1.418 |  | 0.0001872 | 1.8444 | 1 | 0.0001872 | [29 empty] | 674.9 |  | -102.1
De pie | Mini | No | Color Jaga | MINF.00828009.klr/FS | 8 | 280 | 09/FS | 13 | 1190 | 102.3216 | 0.044038 | [8 empty] | A03 | 777 | MINF1.00828009/FS |  | 777 |  | 1190 | 1190 | 1190 | H | 1.418 | 1.418 | 1.418 |  | 0.0001872 | 1.8444 | 1 | 0.0001872 | [29 empty] | 674.9 |  | -102.1
De pie | Mini | No | Gris 001 | MINF.00828014.001/AL | 8 | 280 | 14/AL | 18 | 1943 | 167.0679 | 0.079011 | [8 empty] | A03 | 813 | MINF0.00828014/AS |  | 813 |  | 1943 | 1943 | 1943 | H | 1.418 | 1.418 | 1.418 |  | 0.0001625 | 1.76 | 1 | 0.0001625 | [29 empty] | 739.9 |  | -73.1
De pie | Mini | No | Gris 001 | MINF.00828014.001/AS | 8 | 280 | 14/AS | 18 | 1943 | 167.0679 | 0.079011 | [8 empty] | A03 | 813 | MINF0.00828014/AS |  | 813 |  | 1943 | 1943 | 1943 | H | 1.418 | 1.418 | 1.418 |  | 0.0001625 | 1.76 | 1 | 0.0001625 | [29 empty] | 739.9 |  | -73.1
De pie | Mini | No | Gris 001 | MINF.00828014.001/FL | 8 | 280 | 14/FL | 18 | 1943 | 167.0679 | 0.079011 | [8 empty] | A03 | 716 | MINF0.00828014/FS |  | 716 |  | 1943 | 1943 | 1943 | H | 1.418 | 1.418 | 1.418 |  | 0.0001625 | 1.76 | 1 | 0.0001625 | [29 empty] | 636.9 |  | -79.1
De pie | Mini | No | Gris 001 | MINF.00828014.001/FM | 8 | 280 | 14/FM | 18 | 1943 | 167.0679 | 0.079011 | [8 empty] | A03 | 716 | MINF0.00828014/FS |  | 716 |  | 1943 | 1943 | 1943 | H | 1.418 | 1.418 | 1.418 |  | 0.0001625 | 1.76 | 1 | 0.0001625 | [29 empty] | 636.9 |  | -79.1
De pie | Mini | No | Gris 001 | MINF.00828014.001/FS | 8 | 280 | 14/FS | 18 | 1943 | 167.0679 | 0.079011 | [8 empty] | A03 | 716 | MINF0.00828014/FS |  | 716 |  | 1943 | 1943 | 1943 | H | 1.418 | 1.418 | 1.418 |  | 0.0001625 | 1.76 | 1 | 0.0001625 | [29 empty] | 636.9 |  | -79.1
De pie | Mini | No | RAL9016 | MINF.00828014.133/AL | 8 | 280 | 14/AL | 18 | 1943 | 167.0679 | 0.079011 | [8 empty] | A03 | 813 | MINF0.00828014/AS |  | 813 |  | 1943 | 1943 | 1943 | H | 1.418 | 1.418 | 1.418 |  | 0.0001625 | 1.76 | 1 | 0.0001625 | [29 empty] | 739.9 |  | -73.1
De pie | Mini | No | RAL9016 | MINF.00828014.133/AS | 8 | 280 | 14/AS | 18 | 1943 | 167.0679 | 0.079011 | [8 empty] | A03 | 813 | MINF0.00828014/AS |  | 813 |  | 1943 | 1943 | 1943 | H | 1.418 | 1.418 | 1.418 |  | 0.0001625 | 1.76 | 1 | 0.0001625 | [29 empty] | 739.9 |  | -73.1
De pie | Mini | No | RAL9016 | MINF.00828014.133/FL | 8 | 280 | 14/FL | 18 | 1943 | 167.0679 | 0.079011 | [8 empty] | A03 | 716 | MINF0.00828014/FS |  | 716 |  | 1943 | 1943 | 1943 | H | 1.418 | 1.418 | 1.418 |  | 0.0001625 | 1.76 | 1 | 0.0001625 | [29 empty] | 636.9 |  | -79.1
De pie | Mini | No | RAL9016 | MINF.00828014.133/FM | 8 | 280 | 14/FM | 18 | 1943 | 167.0679 | 0.079011 | [8 empty] | A03 | 716 | MINF0.00828014/FS |  | 716 |  | 1943 | 1943 | 1943 | H | 1.418 | 1.418 | 1.418 |  | 0.0001625 | 1.76 | 1 | 0.0001625 | [29 empty] | 636.9 |  | -79.1
De pie | Mini | No | RAL9016 | MINF.00828014.133/FS | 8 | 280 | 14/FS | 18 | 1943 | 167.0679 | 0.079011 | [8 empty] | A03 | 716 | MINF0.00828014/FS |  | 716 |  | 1943 | 1943 | 1943 | H | 1.418 | 1.418 | 1.418 |  | 0.0001625 | 1.76 | 1 | 0.0001625 | [29 empty] | 636.9 |  | -79.1
De pie | Mini | No | Color Jaga | MINF.00828014.klr/AL | 8 | 280 | 14/AL | 18 | 1943 | 167.0679 | 0.079011 | [8 empty] | A03 | 1042 | MINF1.00828014/AS |  | 1042 |  | 1943 | 1943 | 1943 | H | 1.418 | 1.418 | 1.418 |  | 0.0001625 | 1.76 | 1 | 0.0001625 | [29 empty] | 954.4 |  | -87.6
De pie | Mini | No | Color Jaga | MINF.00828014.klr/AS | 8 | 280 | 14/AS | 18 | 1943 | 167.0679 | 0.079011 | [8 empty] | A03 | 1042 | MINF1.00828014/AS |  | 1042 |  | 1943 | 1943 | 1943 | H | 1.418 | 1.418 | 1.418 |  | 0.0001625 | 1.76 | 1 | 0.0001625 | [29 empty] | 954.4 |  | -87.6
De pie | Mini | No | Color Jaga | MINF.00828014.klr/FL | 8 | 280 | 14/FL | 18 | 1943 | 167.0679 | 0.079011 | [8 empty] | A03 | 934 | MINF1.00828014/FS |  | 934 |  | 1943 | 1943 | 1943 | H | 1.418 | 1.418 | 1.418 |  | 0.0001625 | 1.76 | 1 | 0.0001625 | [29 empty] | 839 |  | -95
De pie | Mini | No | Color Jaga | MINF.00828014.klr/FM | 8 | 280 | 14/FM | 18 | 1943 | 167.0679 | 0.079011 | [8 empty] | A03 | 934 | MINF1.00828014/FS |  | 934 |  | 1943 | 1943 | 1943 | H | 1.418 | 1.418 | 1.418 |  | 0.0001625 | 1.76 | 1 | 0.0001625 | [29 empty] | 839 |  | -95
De pie | Mini | No | Color Jaga | MINF.00828014.klr/FS | 8 | 280 | 14/FS | 18 | 1943 | 167.0679 | 0.079011 | [8 empty] | A03 | 934 | MINF1.00828014/FS |  | 934 |  | 1943 | 1943 | 1943 | H | 1.418 | 1.418 | 1.418 |  | 0.0001625 | 1.76 | 1 | 0.0001625 | [29 empty] | 839 |  | -95
De pie | Mini | No | Gris 001 | MINF.00828019.001/AL | 8 | 280 | 19/AL | 23 | 2668 | 229.4067 | 0.091523 | [8 empty] | A03 | 933 | MINF0.00828019/AS |  | 933 |  | 2668 | 2668 | 2668 | H | 1.418 | 1.418 | 1.418 |  | 0.0001058 | 1.7486 | 1 | 0.0001058 | [29 empty] | 833.8 |  | -99.2
De pie | Mini | No | Gris 001 | MINF.00828019.001/AS | 8 | 280 | 19/AS | 23 | 2668 | 229.4067 | 0.091523 | [8 empty] | A03 | 933 | MINF0.00828019/AS |  | 933 |  | 2668 | 2668 | 2668 | H | 1.418 | 1.418 | 1.418 |  | 0.0001058 | 1.7486 | 1 | 0.0001058 | [29 empty] | 833.8 |  | -99.2
De pie | Mini | No | Gris 001 | MINF.00828019.001/FL | 8 | 280 | 19/FL | 23 | 2668 | 229.4067 | 0.091523 | [8 empty] | A03 | 836 | MINF0.00828019/FS |  | 836 |  | 2668 | 2668 | 2668 | H | 1.418 | 1.418 | 1.418 |  | 0.0001058 | 1.7486 | 1 | 0.0001058 | [29 empty] | 730.9 |  | -105.1
De pie | Mini | No | Gris 001 | MINF.00828019.001/FM | 8 | 280 | 19/FM | 23 | 2668 | 229.4067 | 0.091523 | [8 empty] | A03 | 836 | MINF0.00828019/FS |  | 836 |  | 2668 | 2668 | 2668 | H | 1.418 | 1.418 | 1.418 |  | 0.0001058 | 1.7486 | 1 | 0.0001058 | [29 empty] | 730.9 |  | -105.1
De pie | Mini | No | Gris 001 | MINF.00828019.001/FS | 8 | 280 | 19/FS | 23 | 2668 | 229.4067 | 0.091523 | [8 empty] | A03 | 836 | MINF0.00828019/FS |  | 836 |  | 2668 | 2668 | 2668 | H | 1.418 | 1.418 | 1.418 |  | 0.0001058 | 1.7486 | 1 | 0.0001058 | [29 empty] | 730.9 |  | -105.1
De pie | Mini | No | RAL9016 | MINF.00828019.133/AL | 8 | 280 | 19/AL | 23 | 2668 | 229.4067 | 0.091523 | [8 empty] | A03 | 933 | MINF0.00828019/AS |  | 933 |  | 2668 | 2668 | 2668 | H | 1.418 | 1.418 | 1.418 |  | 0.0001058 | 1.7486 | 1 | 0.0001058 | [29 empty] | 833.8 |  | -99.2
De pie | Mini | No | RAL9016 | MINF.00828019.133/AS | 8 | 280 | 19/AS | 23 | 2668 | 229.4067 | 0.091523 | [8 empty] | A03 | 933 | MINF0.00828019/AS |  | 933 |  | 2668 | 2668 | 2668 | H | 1.418 | 1.418 | 1.418 |  | 0.0001058 | 1.7486 | 1 | 0.0001058 | [29 empty] | 833.8 |  | -99.2
De pie | Mini | No | RAL9016 | MINF.00828019.133/FL | 8 | 280 | 19/FL | 23 | 2668 | 229.4067 | 0.091523 | [8 empty] | A03 | 836 | MINF0.00828019/FS |  | 836 |  | 2668 | 2668 | 2668 | H | 1.418 | 1.418 | 1.418 |  | 0.0001058 | 1.7486 | 1 | 0.0001058 | [29 empty] | 730.9 |  | -105.1
De pie | Mini | No | RAL9016 | MINF.00828019.133/FM | 8 | 280 | 19/FM | 23 | 2668 | 229.4067 | 0.091523 | [8 empty] | A03 | 836 | MINF0.00828019/FS |  | 836 |  | 2668 | 2668 | 2668 | H | 1.418 | 1.418 | 1.418 |  | 0.0001058 | 1.7486 | 1 | 0.0001058 | [29 empty] | 730.9 |  | -105.1
De pie | Mini | No | RAL9016 | MINF.00828019.133/FS | 8 | 280 | 19/FS | 23 | 2668 | 229.4067 | 0.091523 | [8 empty] | A03 | 836 | MINF0.00828019/FS |  | 836 |  | 2668 | 2668 | 2668 | H | 1.418 | 1.418 | 1.418 |  | 0.0001058 | 1.7486 | 1 | 0.0001058 | [29 empty] | 730.9 |  | -105.1
De pie | Mini | No | Color Jaga | MINF.00828019.klr/AL | 8 | 280 | 19/AL | 23 | 2668 | 229.4067 | 0.091523 | [8 empty] | A03 | 1173 | MINF1.00828019/AS |  | 1173 |  | 2668 | 2668 | 2668 | H | 1.418 | 1.418 | 1.418 |  | 0.0001058 | 1.7486 | 1 | 0.0001058 | [29 empty] | 1048.9 |  | -124.1
De pie | Mini | No | Color Jaga | MINF.00828019.klr/AS | 8 | 280 | 19/AS | 23 | 2668 | 229.4067 | 0.091523 | [8 empty] | A03 | 1173 | MINF1.00828019/AS |  | 1173 |  | 2668 | 2668 | 2668 | H | 1.418 | 1.418 | 1.418 |  | 0.0001058 | 1.7486 | 1 | 0.0001058 | [29 empty] | 1048.9 |  | -124.1
De pie | Mini | No | Color Jaga | MINF.00828019.klr/FL | 8 | 280 | 19/FL | 23 | 2668 | 229.4067 | 0.091523 | [8 empty] | A03 | 1065 | MINF1.00828019/FS |  | 1065 |  | 2668 | 2668 | 2668 | H | 1.418 | 1.418 | 1.418 |  | 0.0001058 | 1.7486 | 1 | 0.0001058 | [29 empty] | 933.5 |  | -131.5
De pie | Mini | No | Color Jaga | MINF.00828019.klr/FM | 8 | 280 | 19/FM | 23 | 2668 | 229.4067 | 0.091523 | [8 empty] | A03 | 1065 | MINF1.00828019/FS |  | 1065 |  | 2668 | 2668 | 2668 | H | 1.418 | 1.418 | 1.418 |  | 0.0001058 | 1.7486 | 1 | 0.0001058 | [29 empty] | 933.5 |  | -131.5
De pie | Mini | No | Color Jaga | MINF.00828019.klr/FS | 8 | 280 | 19/FS | 23 | 2668 | 229.4067 | 0.091523 | [8 empty] | A03 | 1065 | MINF1.00828019/FS |  | 1065 |  | 2668 | 2668 | 2668 | H | 1.418 | 1.418 | 1.418 |  | 0.0001058 | 1.7486 | 1 | 0.0001058 | [29 empty] | 933.5 |  | -131.5
De pie | Mini | No | Gris 001 | MINF.00830009.001/AL | 8 | 300 | 09/AL | 13 | 1275 | 109.6303 | 0.052373 | [8 empty] | A03 | 702 | MINF0.00830009/AS |  | 702 |  | 1275 | 1275 | 1275 | H | 1.418 | 1.418 | 1.418 |  | 0.0001872 | 1.8444 | 1 | 0.0001872 | [29 empty] | 616.7 |  | -85.3
De pie | Mini | No | Gris 001 | MINF.00830009.001/AS | 8 | 300 | 09/AS | 13 | 1275 | 109.6303 | 0.052373 | [8 empty] | A03 | 702 | MINF0.00830009/AS |  | 702 |  | 1275 | 1275 | 1275 | H | 1.418 | 1.418 | 1.418 |  | 0.0001872 | 1.8444 | 1 | 0.0001872 | [29 empty] | 616.7 |  | -85.3
De pie | Mini | No | Gris 001 | MINF.00830009.001/FL | 8 | 300 | 09/FL | 13 | 1275 | 109.6303 | 0.052373 | [8 empty] | A03 | 606 | MINF0.00830009/FS |  | 606 |  | 1275 | 1275 | 1275 | H | 1.418 | 1.418 | 1.418 |  | 0.0001872 | 1.8444 | 1 | 0.0001872 | [29 empty] | 513.8 |  | -92.2
De pie | Mini | No | Gris 001 | MINF.00830009.001/FM | 8 | 300 | 09/FM | 13 | 1275 | 109.6303 | 0.052373 | [8 empty] | A03 | 606 | MINF0.00830009/FS |  | 606 |  | 1275 | 1275 | 1275 | H | 1.418 | 1.418 | 1.418 |  | 0.0001872 | 1.8444 | 1 | 0.0001872 | [29 empty] | 513.8 |  | -92.2
De pie | Mini | No | Gris 001 | MINF.00830009.001/FS | 8 | 300 | 09/FS | 13 | 1275 | 109.6303 | 0.052373 | [8 empty] | A03 | 606 | MINF0.00830009/FS |  | 606 |  | 1275 | 1275 | 1275 | H | 1.418 | 1.418 | 1.418 |  | 0.0001872 | 1.8444 | 1 | 0.0001872 | [29 empty] | 513.8 |  | -92.2
De pie | Mini | No | RAL9016 | MINF.00830009.133/AL | 8 | 300 | 09/AL | 13 | 1275 | 109.6303 | 0.052373 | [8 empty] | A03 | 702 | MINF0.00830009/AS |  | 702 |  | 1275 | 1275 | 1275 | H | 1.418 | 1.418 | 1.418 |  | 0.0001872 | 1.8444 | 1 | 0.0001872 | [29 empty] | 616.7 |  | -85.3
De pie | Mini | No | RAL9016 | MINF.00830009.133/AS | 8 | 300 | 09/AS | 13 | 1275 | 109.6303 | 0.052373 | [8 empty] | A03 | 702 | MINF0.00830009/AS |  | 702 |  | 1275 | 1275 | 1275 | H | 1.418 | 1.418 | 1.418 |  | 0.0001872 | 1.8444 | 1 | 0.0001872 | [29 empty] | 616.7 |  | -85.3
De pie | Mini | No | RAL9016 | MINF.00830009.133/FL | 8 | 300 | 09/FL | 13 | 1275 | 109.6303 | 0.052373 | [8 empty] | A03 | 606 | MINF0.00830009/FS |  | 606 |  | 1275 | 1275 | 1275 | H | 1.418 | 1.418 | 1.418 |  | 0.0001872 | 1.8444 | 1 | 0.0001872 | [29 empty] | 513.8 |  | -92.2
De pie | Mini | No | RAL9016 | MINF.00830009.133/FM | 8 | 300 | 09/FM | 13 | 1275 | 109.6303 | 0.052373 | [8 empty] | A03 | 606 | MINF0.00830009/FS |  | 606 |  | 1275 | 1275 | 1275 | H | 1.418 | 1.418 | 1.418 |  | 0.0001872 | 1.8444 | 1 | 0.0001872 | [29 empty] | 513.8 |  | -92.2
De pie | Mini | No | RAL9016 | MINF.00830009.133/FS | 8 | 300 | 09/FS | 13 | 1275 | 109.6303 | 0.052373 | [8 empty] | A03 | 606 | MINF0.00830009/FS |  | 606 |  | 1275 | 1275 | 1275 | H | 1.418 | 1.418 | 1.418 |  | 0.0001872 | 1.8444 | 1 | 0.0001872 | [29 empty] | 513.8 |  | -92.2
De pie | Mini | No | Color Jaga | MINF.00830009.klr/AL | 8 | 300 | 09/AL | 13 | 1275 | 109.6303 | 0.052373 | [8 empty] | A03 | 927 | MINF1.00830009/AS |  | 927 |  | 1275 | 1275 | 1275 | H | 1.418 | 1.418 | 1.418 |  | 0.0001872 | 1.8444 | 1 | 0.0001872 | [29 empty] | 825.3 |  | -101.7
De pie | Mini | No | Color Jaga | MINF.00830009.klr/AS | 8 | 300 | 09/AS | 13 | 1275 | 109.6303 | 0.052373 | [8 empty] | A03 | 927 | MINF1.00830009/AS |  | 927 |  | 1275 | 1275 | 1275 | H | 1.418 | 1.418 | 1.418 |  | 0.0001872 | 1.8444 | 1 | 0.0001872 | [29 empty] | 825.3 |  | -101.7
De pie | Mini | No | Color Jaga | MINF.00830009.klr/FL | 8 | 300 | 09/FL | 13 | 1275 | 109.6303 | 0.052373 | [8 empty] | A03 | 818 | MINF1.00830009/FS |  | 818 |  | 1275 | 1275 | 1275 | H | 1.418 | 1.418 | 1.418 |  | 0.0001872 | 1.8444 | 1 | 0.0001872 | [29 empty] | 710.1 |  | -107.9
De pie | Mini | No | Color Jaga | MINF.00830009.klr/FM | 8 | 300 | 09/FM | 13 | 1275 | 109.6303 | 0.052373 | [8 empty] | A03 | 818 | MINF1.00830009/FS |  | 818 |  | 1275 | 1275 | 1275 | H | 1.418 | 1.418 | 1.418 |  | 0.0001872 | 1.8444 | 1 | 0.0001872 | [29 empty] | 710.1 |  | -107.9
De pie | Mini | No | Color Jaga | MINF.00830009.klr/FS | 8 | 300 | 09/FS | 13 | 1275 | 109.6303 | 0.052373 | [8 empty] | A03 | 818 | MINF1.00830009/FS |  | 818 |  | 1275 | 1275 | 1275 | H | 1.418 | 1.418 | 1.418 |  | 0.0001872 | 1.8444 | 1 | 0.0001872 | [29 empty] | 710.1 |  | -107.9
De pie | Mini | No | Gris 001 | MINF.00830014.001/AL | 8 | 300 | 14/AL | 18 | 2082 | 179.0198 | 0.093007 | [8 empty] | A03 | 854 | MINF0.00830014/AS |  | 854 |  | 2082 | 2082 | 2082 | H | 1.418 | 1.418 | 1.418 |  | 0.0001625 | 1.76 | 1 | 0.0001625 | [29 empty] | 777.4 |  | -76.6
De pie | Mini | No | Gris 001 | MINF.00830014.001/AS | 8 | 300 | 14/AS | 18 | 2082 | 179.0198 | 0.093007 | [8 empty] | A03 | 854 | MINF0.00830014/AS |  | 854 |  | 2082 | 2082 | 2082 | H | 1.418 | 1.418 | 1.418 |  | 0.0001625 | 1.76 | 1 | 0.0001625 | [29 empty] | 777.4 |  | -76.6
De pie | Mini | No | Gris 001 | MINF.00830014.001/FL | 8 | 300 | 14/FL | 18 | 2082 | 179.0198 | 0.093007 | [8 empty] | A03 | 758 | MINF0.00830014/FS |  | 758 |  | 2082 | 2082 | 2082 | H | 1.418 | 1.418 | 1.418 |  | 0.0001625 | 1.76 | 1 | 0.0001625 | [29 empty] | 674.7 |  | -83.3
De pie | Mini | No | Gris 001 | MINF.00830014.001/FM | 8 | 300 | 14/FM | 18 | 2082 | 179.0198 | 0.093007 | [8 empty] | A03 | 758 | MINF0.00830014/FS |  | 758 |  | 2082 | 2082 | 2082 | H | 1.418 | 1.418 | 1.418 |  | 0.0001625 | 1.76 | 1 | 0.0001625 | [29 empty] | 674.7 |  | -83.3
De pie | Mini | No | Gris 001 | MINF.00830014.001/FS | 8 | 300 | 14/FS | 18 | 2082 | 179.0198 | 0.093007 | [8 empty] | A03 | 758 | MINF0.00830014/FS |  | 758 |  | 2082 | 2082 | 2082 | H | 1.418 | 1.418 | 1.418 |  | 0.0001625 | 1.76 | 1 | 0.0001625 | [29 empty] | 674.7 |  | -83.3
De pie | Mini | No | RAL9016 | MINF.00830014.133/AL | 8 | 300 | 14/AL | 18 | 2082 | 179.0198 | 0.093007 | [8 empty] | A03 | 854 | MINF0.00830014/AS |  | 854 |  | 2082 | 2082 | 2082 | H | 1.418 | 1.418 | 1.418 |  | 0.0001625 | 1.76 | 1 | 0.0001625 | [29 empty] | 777.4 |  | -76.6
De pie | Mini | No | RAL9016 | MINF.00830014.133/AS | 8 | 300 | 14/AS | 18 | 2082 | 179.0198 | 0.093007 | [8 empty] | A03 | 854 | MINF0.00830014/AS |  | 854 |  | 2082 | 2082 | 2082 | H | 1.418 | 1.418 | 1.418 |  | 0.0001625 | 1.76 | 1 | 0.0001625 | [29 empty] | 777.4 |  | -76.6
De pie | Mini | No | RAL9016 | MINF.00830014.133/FL | 8 | 300 | 14/FL | 18 | 2082 | 179.0198 | 0.093007 | [8 empty] | A03 | 758 | MINF0.00830014/FS |  | 758 |  | 2082 | 2082 | 2082 | H | 1.418 | 1.418 | 1.418 |  | 0.0001625 | 1.76 | 1 | 0.0001625 | [29 empty] | 674.7 |  | -83.3
De pie | Mini | No | RAL9016 | MINF.00830014.133/FM | 8 | 300 | 14/FM | 18 | 2082 | 179.0198 | 0.093007 | [8 empty] | A03 | 758 | MINF0.00830014/FS |  | 758 |  | 2082 | 2082 | 2082 | H | 1.418 | 1.418 | 1.418 |  | 0.0001625 | 1.76 | 1 | 0.0001625 | [29 empty] | 674.7 |  | -83.3
De pie | Mini | No | RAL9016 | MINF.00830014.133/FS | 8 | 300 | 14/FS | 18 | 2082 | 179.0198 | 0.093007 | [8 empty] | A03 | 758 | MINF0.00830014/FS |  | 758 |  | 2082 | 2082 | 2082 | H | 1.418 | 1.418 | 1.418 |  | 0.0001625 | 1.76 | 1 | 0.0001625 | [29 empty] | 674.7 |  | -83.3
De pie | Mini | No | Color Jaga | MINF.00830014.klr/AL | 8 | 300 | 14/AL | 18 | 2082 | 179.0198 | 0.093007 | [8 empty] | A03 | 1094 | MINF1.00830014/AS |  | 1094 |  | 2082 | 2082 | 2082 | H | 1.418 | 1.418 | 1.418 |  | 0.0001625 | 1.76 | 1 | 0.0001625 | [29 empty] | 1002.3 |  | -91.7
De pie | Mini | No | Color Jaga | MINF.00830014.klr/AS | 8 | 300 | 14/AS | 18 | 2082 | 179.0198 | 0.093007 | [8 empty] | A03 | 1094 | MINF1.00830014/AS |  | 1094 |  | 2082 | 2082 | 2082 | H | 1.418 | 1.418 | 1.418 |  | 0.0001625 | 1.76 | 1 | 0.0001625 | [29 empty] | 1002.3 |  | -91.7
De pie | Mini | No | Color Jaga | MINF.00830014.klr/FL | 8 | 300 | 14/FL | 18 | 2082 | 179.0198 | 0.093007 | [8 empty] | A03 | 986 | MINF1.00830014/FS |  | 986 |  | 2082 | 2082 | 2082 | H | 1.418 | 1.418 | 1.418 |  | 0.0001625 | 1.76 | 1 | 0.0001625 | [29 empty] | 886.9 |  | -99.1
De pie | Mini | No | Color Jaga | MINF.00830014.klr/FM | 8 | 300 | 14/FM | 18 | 2082 | 179.0198 | 0.093007 | [8 empty] | A03 | 986 | MINF1.00830014/FS |  | 986 |  | 2082 | 2082 | 2082 | H | 1.418 | 1.418 | 1.418 |  | 0.0001625 | 1.76 | 1 | 0.0001625 | [29 empty] | 886.9 |  | -99.1
De pie | Mini | No | Color Jaga | MINF.00830014.klr/FS | 8 | 300 | 14/FS | 18 | 2082 | 179.0198 | 0.093007 | [8 empty] | A03 | 986 | MINF1.00830014/FS |  | 986 |  | 2082 | 2082 | 2082 | H | 1.418 | 1.418 | 1.418 |  | 0.0001625 | 1.76 | 1 | 0.0001625 | [29 empty] | 886.9 |  | -99.1
De pie | Mini | No | Gris 001 | MINF.00830019.001/AL | 8 | 300 | 19/AL | 23 | 2859 | 245.8298 | 0.10751 | [8 empty] | A03 | 988 | MINF0.00830019/AS |  | 988 |  | 2859 | 2859 | 2859 | H | 1.418 | 1.418 | 1.418 |  | 0.0001058 | 1.7486 | 1 | 0.0001058 | [29 empty] | 882.9 |  | -105.1
De pie | Mini | No | Gris 001 | MINF.00830019.001/AS | 8 | 300 | 19/AS | 23 | 2859 | 245.8298 | 0.10751 | [8 empty] | A03 | 988 | MINF0.00830019/AS |  | 988 |  | 2859 | 2859 | 2859 | H | 1.418 | 1.418 | 1.418 |  | 0.0001058 | 1.7486 | 1 | 0.0001058 | [29 empty] | 882.9 |  | -105.1
De pie | Mini | No | Gris 001 | MINF.00830019.001/FL | 8 | 300 | 19/FL | 23 | 2859 | 245.8298 | 0.10751 | [8 empty] | A03 | 891 | MINF0.00830019/FS |  | 891 |  | 2859 | 2859 | 2859 | H | 1.418 | 1.418 | 1.418 |  | 0.0001058 | 1.7486 | 1 | 0.0001058 | [29 empty] | 780 |  | -111
De pie | Mini | No | Gris 001 | MINF.00830019.001/FM | 8 | 300 | 19/FM | 23 | 2859 | 245.8298 | 0.10751 | [8 empty] | A03 | 891 | MINF0.00830019/FS |  | 891 |  | 2859 | 2859 | 2859 | H | 1.418 | 1.418 | 1.418 |  | 0.0001058 | 1.7486 | 1 | 0.0001058 | [29 empty] | 780 |  | -111
De pie | Mini | No | Gris 001 | MINF.00830019.001/FS | 8 | 300 | 19/FS | 23 | 2859 | 245.8298 | 0.10751 | [8 empty] | A03 | 891 | MINF0.00830019/FS |  | 891 |  | 2859 | 2859 | 2859 | H | 1.418 | 1.418 | 1.418 |  | 0.0001058 | 1.7486 | 1 | 0.0001058 | [29 empty] | 780 |  | -111
De pie | Mini | No | RAL9016 | MINF.00830019.133/AL | 8 | 300 | 19/AL | 23 | 2859 | 245.8298 | 0.10751 | [8 empty] | A03 | 988 | MINF0.00830019/AS |  | 988 |  | 2859 | 2859 | 2859 | H | 1.418 | 1.418 | 1.418 |  | 0.0001058 | 1.7486 | 1 | 0.0001058 | [29 empty] | 882.9 |  | -105.1
De pie | Mini | No | RAL9016 | MINF.00830019.133/AS | 8 | 300 | 19/AS | 23 | 2859 | 245.8298 | 0.10751 | [8 empty] | A03 | 988 | MINF0.00830019/AS |  | 988 |  | 2859 | 2859 | 2859 | H | 1.418 | 1.418 | 1.418 |  | 0.0001058 | 1.7486 | 1 | 0.0001058 | [29 empty] | 882.9 |  | -105.1
De pie | Mini | No | RAL9016 | MINF.00830019.133/FL | 8 | 300 | 19/FL | 23 | 2859 | 245.8298 | 0.10751 | [8 empty] | A03 | 891 | MINF0.00830019/FS |  | 891 |  | 2859 | 2859 | 2859 | H | 1.418 | 1.418 | 1.418 |  | 0.0001058 | 1.7486 | 1 | 0.0001058 | [29 empty] | 780 |  | -111
De pie | Mini | No | RAL9016 | MINF.00830019.133/FM | 8 | 300 | 19/FM | 23 | 2859 | 245.8298 | 0.10751 | [8 empty] | A03 | 891 | MINF0.00830019/FS |  | 891 |  | 2859 | 2859 | 2859 | H | 1.418 | 1.418 | 1.418 |  | 0.0001058 | 1.7486 | 1 | 0.0001058 | [29 empty] | 780 |  | -111
De pie | Mini | No | RAL9016 | MINF.00830019.133/FS | 8 | 300 | 19/FS | 23 | 2859 | 245.8298 | 0.10751 | [8 empty] | A03 | 891 | MINF0.00830019/FS |  | 891 |  | 2859 | 2859 | 2859 | H | 1.418 | 1.418 | 1.418 |  | 0.0001058 | 1.7486 | 1 | 0.0001058 | [29 empty] | 780 |  | -111
De pie | Mini | No | Color Jaga | MINF.00830019.klr/AL | 8 | 300 | 19/AL | 23 | 2859 | 245.8298 | 0.10751 | [8 empty] | A03 | 1239 | MINF1.00830019/AS |  | 1239 |  | 2859 | 2859 | 2859 | H | 1.418 | 1.418 | 1.418 |  | 0.0001058 | 1.7486 | 1 | 0.0001058 | [29 empty] | 1108.5 |  | -130.5
De pie | Mini | No | Color Jaga | MINF.00830019.klr/AS | 8 | 300 | 19/AS | 23 | 2859 | 245.8298 | 0.10751 | [8 empty] | A03 | 1239 | MINF1.00830019/AS |  | 1239 |  | 2859 | 2859 | 2859 | H | 1.418 | 1.418 | 1.418 |  | 0.0001058 | 1.7486 | 1 | 0.0001058 | [29 empty] | 1108.5 |  | -130.5
De pie | Mini | No | Color Jaga | MINF.00830019.klr/FL | 8 | 300 | 19/FL | 23 | 2859 | 245.8298 | 0.10751 | [8 empty] | A03 | 1131 | MINF1.00830019/FS |  | 1131 |  | 2859 | 2859 | 2859 | H | 1.418 | 1.418 | 1.418 |  | 0.0001058 | 1.7486 | 1 | 0.0001058 | [29 empty] | 993.4 |  | -137.6
De pie | Mini | No | Color Jaga | MINF.00830019.klr/FM | 8 | 300 | 19/FM | 23 | 2859 | 245.8298 | 0.10751 | [8 empty] | A03 | 1131 | MINF1.00830019/FS |  | 1131 |  | 2859 | 2859 | 2859 | H | 1.418 | 1.418 | 1.418 |  | 0.0001058 | 1.7486 | 1 | 0.0001058 | [29 empty] | 993.4 |  | -137.6
De pie | Mini | No | Color Jaga | MINF.00830019.klr/FS | 8 | 300 | 19/FS | 23 | 2859 | 245.8298 | 0.10751 | [8 empty] | A03 | 1131 | MINF1.00830019/FS |  | 1131 |  | 2859 | 2859 | 2859 | H | 1.418 | 1.418 | 1.418 |  | 0.0001058 | 1.7486 | 1 | 0.0001058 | [29 empty] | 993.4 |  | -137.6
De pie | Mini | No | Gris 001 | MINF.01306005.001/AL | 13 | 60 | 05/AL | 8 | 197 | 16.939 | 0.0025783 | [8 empty] | A03 | 263 | MINF0.01306005/AS |  | 263 |  | 197 | 197 | 197 | H | 1.413 | 1.413 | 1.413 |  | 0.0009367 | 1.7898 | 2 | 0.0004456 | [29 empty] | 232.9 |  | -30.1
De pie | Mini | No | Gris 001 | MINF.01306005.001/AS | 13 | 60 | 05/AS | 8 | 197 | 16.939 | 0.0025783 | [8 empty] | A03 | 263 | MINF0.01306005/AS |  | 263 |  | 197 | 197 | 197 | H | 1.413 | 1.413 | 1.413 |  | 0.0009367 | 1.7898 | 2 | 0.0004456 | [29 empty] | 232.9 |  | -30.1
De pie | Mini | No | Gris 001 | MINF.01306005.001/FL | 13 | 60 | 05/FL | 8 | 197 | 16.939 | 0.0025783 | [8 empty] | A03 | 198 | MINF0.01306005/FS |  | 198 |  | 197 | 197 | 197 | H | 1.413 | 1.413 | 1.413 |  | 0.0009367 | 1.7898 | 2 | 0.0004456 | [29 empty] | 164.4 |  | -33.6
De pie | Mini | No | Gris 001 | MINF.01306005.001/FM | 13 | 60 | 05/FM | 8 | 197 | 16.939 | 0.0025783 | [8 empty] | A03 | 198 | MINF0.01306005/FS |  | 198 |  | 197 | 197 | 197 | H | 1.413 | 1.413 | 1.413 |  | 0.0009367 | 1.7898 | 2 | 0.0004456 | [29 empty] | 164.4 |  | -33.6
De pie | Mini | No | Gris 001 | MINF.01306005.001/FS | 13 | 60 | 05/FS | 8 | 197 | 16.939 | 0.0025783 | [8 empty] | A03 | 198 | MINF0.01306005/FS |  | 198 |  | 197 | 197 | 197 | H | 1.413 | 1.413 | 1.413 |  | 0.0009367 | 1.7898 | 2 | 0.0004456 | [29 empty] | 164.4 |  | -33.6
De pie | Mini | No | RAL9016 | MINF.01306005.133/AL | 13 | 60 | 05/AL | 8 | 197 | 16.939 | 0.0025783 | [8 empty] | A03 | 263 | MINF0.01306005/AS |  | 263 |  | 197 | 197 | 197 | H | 1.413 | 1.413 | 1.413 |  | 0.0009367 | 1.7898 | 2 | 0.0004456 | [29 empty] | 232.9 |  | -30.1
De pie | Mini | No | RAL9016 | MINF.01306005.133/AS | 13 | 60 | 05/AS | 8 | 197 | 16.939 | 0.0025783 | [8 empty] | A03 | 263 | MINF0.01306005/AS |  | 263 |  | 197 | 197 | 197 | H | 1.413 | 1.413 | 1.413 |  | 0.0009367 | 1.7898 | 2 | 0.0004456 | [29 empty] | 232.9 |  | -30.1
De pie | Mini | No | RAL9016 | MINF.01306005.133/FL | 13 | 60 | 05/FL | 8 | 197 | 16.939 | 0.0025783 | [8 empty] | A03 | 198 | MINF0.01306005/FS |  | 198 |  | 197 | 197 | 197 | H | 1.413 | 1.413 | 1.413 |  | 0.0009367 | 1.7898 | 2 | 0.0004456 | [29 empty] | 164.4 |  | -33.6
De pie | Mini | No | RAL9016 | MINF.01306005.133/FM | 13 | 60 | 05/FM | 8 | 197 | 16.939 | 0.0025783 | [8 empty] | A03 | 198 | MINF0.01306005/FS |  | 198 |  | 197 | 197 | 197 | H | 1.413 | 1.413 | 1.413 |  | 0.0009367 | 1.7898 | 2 | 0.0004456 | [29 empty] | 164.4 |  | -33.6
De pie | Mini | No | RAL9016 | MINF.01306005.133/FS | 13 | 60 | 05/FS | 8 | 197 | 16.939 | 0.0025783 | [8 empty] | A03 | 198 | MINF0.01306005/FS |  | 198 |  | 197 | 197 | 197 | H | 1.413 | 1.413 | 1.413 |  | 0.0009367 | 1.7898 | 2 | 0.0004456 | [29 empty] | 164.4 |  | -33.6
De pie | Mini | No | Color Jaga | MINF.01306005.klr/AL | 13 | 60 | 05/AL | 8 | 197 | 16.939 | 0.0025783 | [8 empty] | A03 | 343 | MINF1.01306005/AS |  | 343 |  | 197 | 197 | 197 | H | 1.413 | 1.413 | 1.413 |  | 0.0009367 | 1.7898 | 2 | 0.0004456 | [29 empty] | 307.2 |  | -35.8
De pie | Mini | No | Color Jaga | MINF.01306005.klr/AS | 13 | 60 | 05/AS | 8 | 197 | 16.939 | 0.0025783 | [8 empty] | A03 | 343 | MINF1.01306005/AS |  | 343 |  | 197 | 197 | 197 | H | 1.413 | 1.413 | 1.413 |  | 0.0009367 | 1.7898 | 2 | 0.0004456 | [29 empty] | 307.2 |  | -35.8
De pie | Mini | No | Color Jaga | MINF.01306005.klr/FL | 13 | 60 | 05/FL | 8 | 197 | 16.939 | 0.0025783 | [8 empty] | A03 | 271 | MINF1.01306005/FS |  | 271 |  | 197 | 197 | 197 | H | 1.413 | 1.413 | 1.413 |  | 0.0009367 | 1.7898 | 2 | 0.0004456 | [29 empty] | 230.4 |  | -40.6
De pie | Mini | No | Color Jaga | MINF.01306005.klr/FM | 13 | 60 | 05/FM | 8 | 197 | 16.939 | 0.0025783 | [8 empty] | A03 | 271 | MINF1.01306005/FS |  | 271 |  | 197 | 197 | 197 | H | 1.413 | 1.413 | 1.413 |  | 0.0009367 | 1.7898 | 2 | 0.0004456 | [29 empty] | 230.4 |  | -40.6
De pie | Mini | No | Color Jaga | MINF.01306005.klr/FS | 13 | 60 | 05/FS | 8 | 197 | 16.939 | 0.0025783 | [8 empty] | A03 | 271 | MINF1.01306005/FS |  | 271 |  | 197 | 197 | 197 | H | 1.413 | 1.413 | 1.413 |  | 0.0009367 | 1.7898 | 2 | 0.0004456 | [29 empty] | 230.4 |  | -40.6
De pie | Mini | No | Gris 001 | MINF.01306010.001/AL | 13 | 60 | 10/AL | 13 | 303 | 26.0533 | 0.0034572 | [8 empty] | A03 | 293 | MINF0.01306010/AS |  | 293 |  | 303 | 303 | 303 | H | 1.419 | 1.419 | 1.419 |  | 0.0003969 | 1.7346 | 2 | 0.00036735 | [29 empty] | 258.2 |  | -34.8
De pie | Mini | No | Gris 001 | MINF.01306010.001/AS | 13 | 60 | 10/AS | 13 | 303 | 26.0533 | 0.0034572 | [8 empty] | A03 | 293 | MINF0.01306010/AS |  | 293 |  | 303 | 303 | 303 | H | 1.419 | 1.419 | 1.419 |  | 0.0003969 | 1.7346 | 2 | 0.00036735 | [29 empty] | 258.2 |  | -34.8
De pie | Mini | No | Gris 001 | MINF.01306010.001/FL | 13 | 60 | 10/FL | 13 | 303 | 26.0533 | 0.0034572 | [8 empty] | A03 | 228 | MINF0.01306010/FS |  | 228 |  | 303 | 303 | 303 | H | 1.419 | 1.419 | 1.419 |  | 0.0003969 | 1.7346 | 2 | 0.00036735 | [29 empty] | 189.6 |  | -38.4
De pie | Mini | No | Gris 001 | MINF.01306010.001/FM | 13 | 60 | 10/FM | 13 | 303 | 26.0533 | 0.0034572 | [8 empty] | A03 | 228 | MINF0.01306010/FS |  | 228 |  | 303 | 303 | 303 | H | 1.419 | 1.419 | 1.419 |  | 0.0003969 | 1.7346 | 2 | 0.00036735 | [29 empty] | 189.6 |  | -38.4
De pie | Mini | No | Gris 001 | MINF.01306010.001/FS | 13 | 60 | 10/FS | 13 | 303 | 26.0533 | 0.0034572 | [8 empty] | A03 | 228 | MINF0.01306010/FS |  | 228 |  | 303 | 303 | 303 | H | 1.419 | 1.419 | 1.419 |  | 0.0003969 | 1.7346 | 2 | 0.00036735 | [29 empty] | 189.6 |  | -38.4
De pie | Mini | No | RAL9016 | MINF.01306010.133/AL | 13 | 60 | 10/AL | 13 | 303 | 26.0533 | 0.0034572 | [8 empty] | A03 | 293 | MINF0.01306010/AS |  | 293 |  | 303 | 303 | 303 | H | 1.419 | 1.419 | 1.419 |  | 0.0003969 | 1.7346 | 2 | 0.00036735 | [29 empty] | 258.2 |  | -34.8
De pie | Mini | No | RAL9016 | MINF.01306010.133/AS | 13 | 60 | 10/AS | 13 | 303 | 26.0533 | 0.0034572 | [8 empty] | A03 | 293 | MINF0.01306010/AS |  | 293 |  | 303 | 303 | 303 | H | 1.419 | 1.419 | 1.419 |  | 0.0003969 | 1.7346 | 2 | 0.00036735 | [29 empty] | 258.2 |  | -34.8
De pie | Mini | No | RAL9016 | MINF.01306010.133/FL | 13 | 60 | 10/FL | 13 | 303 | 26.0533 | 0.0034572 | [8 empty] | A03 | 228 | MINF0.01306010/FS |  | 228 |  | 303 | 303 | 303 | H | 1.419 | 1.419 | 1.419 |  | 0.0003969 | 1.7346 | 2 | 0.00036735 | [29 empty] | 189.6 |  | -38.4
De pie | Mini | No | RAL9016 | MINF.01306010.133/FM | 13 | 60 | 10/FM | 13 | 303 | 26.0533 | 0.0034572 | [8 empty] | A03 | 228 | MINF0.01306010/FS |  | 228 |  | 303 | 303 | 303 | H | 1.419 | 1.419 | 1.419 |  | 0.0003969 | 1.7346 | 2 | 0.00036735 | [29 empty] | 189.6 |  | -38.4
De pie | Mini | No | RAL9016 | MINF.01306010.133/FS | 13 | 60 | 10/FS | 13 | 303 | 26.0533 | 0.0034572 | [8 empty] | A03 | 228 | MINF0.01306010/FS |  | 228 |  | 303 | 303 | 303 | H | 1.419 | 1.419 | 1.419 |  | 0.0003969 | 1.7346 | 2 | 0.00036735 | [29 empty] | 189.6 |  | -38.4
De pie | Mini | No | Color Jaga | MINF.01306010.klr/AL | 13 | 60 | 10/AL | 13 | 303 | 26.0533 | 0.0034572 | [8 empty] | A03 | 379 | MINF1.01306010/AS |  | 379 |  | 303 | 303 | 303 | H | 1.419 | 1.419 | 1.419 |  | 0.0003969 | 1.7346 | 2 | 0.00036735 | [29 empty] | 338.4 |  | -40.6
De pie | Mini | No | Color Jaga | MINF.01306010.klr/AS | 13 | 60 | 10/AS | 13 | 303 | 26.0533 | 0.0034572 | [8 empty] | A03 | 379 | MINF1.01306010/AS |  | 379 |  | 303 | 303 | 303 | H | 1.419 | 1.419 | 1.419 |  | 0.0003969 | 1.7346 | 2 | 0.00036735 | [29 empty] | 338.4 |  | -40.6
De pie | Mini | No | Color Jaga | MINF.01306010.klr/FL | 13 | 60 | 10/FL | 13 | 303 | 26.0533 | 0.0034572 | [8 empty] | A03 | 307 | MINF1.01306010/FS |  | 307 |  | 303 | 303 | 303 | H | 1.419 | 1.419 | 1.419 |  | 0.0003969 | 1.7346 | 2 | 0.00036735 | [29 empty] | 261.4 |  | -45.6
De pie | Mini | No | Color Jaga | MINF.01306010.klr/FM | 13 | 60 | 10/FM | 13 | 303 | 26.0533 | 0.0034572 | [8 empty] | A03 | 307 | MINF1.01306010/FS |  | 307 |  | 303 | 303 | 303 | H | 1.419 | 1.419 | 1.419 |  | 0.0003969 | 1.7346 | 2 | 0.00036735 | [29 empty] | 261.4 |  | -45.6
De pie | Mini | No | Color Jaga | MINF.01306010.klr/FS | 13 | 60 | 10/FS | 13 | 303 | 26.0533 | 0.0034572 | [8 empty] | A03 | 307 | MINF1.01306010/FS |  | 307 |  | 303 | 303 | 303 | H | 1.419 | 1.419 | 1.419 |  | 0.0003969 | 1.7346 | 2 | 0.00036735 | [29 empty] | 261.4 |  | -45.6
De pie | Mini | No | Gris 001 | MINF.01306015.001/AL | 13 | 60 | 15/AL | 18 | 508 | 43.6801 | 0.0098877 | [8 empty] | A03 | 333 | MINF0.01306015/AS |  | 333 |  | 508 | 508 | 508 | H | 1.416 | 1.416 | 1.416 |  | 0.0002083 | 1.724 | 2 | 0.00046183 | [29 empty] | 302.6 |  | -30.4
De pie | Mini | No | Gris 001 | MINF.01306015.001/AS | 13 | 60 | 15/AS | 18 | 508 | 43.6801 | 0.0098877 | [8 empty] | A03 | 333 | MINF0.01306015/AS |  | 333 |  | 508 | 508 | 508 | H | 1.416 | 1.416 | 1.416 |  | 0.0002083 | 1.724 | 2 | 0.00046183 | [29 empty] | 302.6 |  | -30.4
De pie | Mini | No | Gris 001 | MINF.01306015.001/FL | 13 | 60 | 15/FL | 18 | 508 | 43.6801 | 0.0098877 | [8 empty] | A03 | 269 | MINF0.01306015/FS |  | 269 |  | 508 | 508 | 508 | H | 1.416 | 1.416 | 1.416 |  | 0.0002083 | 1.724 | 2 | 0.00046183 | [29 empty] | 234.2 |  | -34.8
De pie | Mini | No | Gris 001 | MINF.01306015.001/FM | 13 | 60 | 15/FM | 18 | 508 | 43.6801 | 0.0098877 | [8 empty] | A03 | 269 | MINF0.01306015/FS |  | 269 |  | 508 | 508 | 508 | H | 1.416 | 1.416 | 1.416 |  | 0.0002083 | 1.724 | 2 | 0.00046183 | [29 empty] | 234.2 |  | -34.8
De pie | Mini | No | Gris 001 | MINF.01306015.001/FS | 13 | 60 | 15/FS | 18 | 508 | 43.6801 | 0.0098877 | [8 empty] | A03 | 269 | MINF0.01306015/FS |  | 269 |  | 508 | 508 | 508 | H | 1.416 | 1.416 | 1.416 |  | 0.0002083 | 1.724 | 2 | 0.00046183 | [29 empty] | 234.2 |  | -34.8
De pie | Mini | No | RAL9016 | MINF.01306015.133/AL | 13 | 60 | 15/AL | 18 | 508 | 43.6801 | 0.0098877 | [8 empty] | A03 | 333 | MINF0.01306015/AS |  | 333 |  | 508 | 508 | 508 | H | 1.416 | 1.416 | 1.416 |  | 0.0002083 | 1.724 | 2 | 0.00046183 | [29 empty] | 302.6 |  | -30.4
De pie | Mini | No | RAL9016 | MINF.01306015.133/AS | 13 | 60 | 15/AS | 18 | 508 | 43.6801 | 0.0098877 | [8 empty] | A03 | 333 | MINF0.01306015/AS |  | 333 |  | 508 | 508 | 508 | H | 1.416 | 1.416 | 1.416 |  | 0.0002083 | 1.724 | 2 | 0.00046183 | [29 empty] | 302.6 |  | -30.4
De pie | Mini | No | RAL9016 | MINF.01306015.133/FL | 13 | 60 | 15/FL | 18 | 508 | 43.6801 | 0.0098877 | [8 empty] | A03 | 269 | MINF0.01306015/FS |  | 269 |  | 508 | 508 | 508 | H | 1.416 | 1.416 | 1.416 |  | 0.0002083 | 1.724 | 2 | 0.00046183 | [29 empty] | 234.2 |  | -34.8
De pie | Mini | No | RAL9016 | MINF.01306015.133/FM | 13 | 60 | 15/FM | 18 | 508 | 43.6801 | 0.0098877 | [8 empty] | A03 | 269 | MINF0.01306015/FS |  | 269 |  | 508 | 508 | 508 | H | 1.416 | 1.416 | 1.416 |  | 0.0002083 | 1.724 | 2 | 0.00046183 | [29 empty] | 234.2 |  | -34.8
De pie | Mini | No | RAL9016 | MINF.01306015.133/FS | 13 | 60 | 15/FS | 18 | 508 | 43.6801 | 0.0098877 | [8 empty] | A03 | 269 | MINF0.01306015/FS |  | 269 |  | 508 | 508 | 508 | H | 1.416 | 1.416 | 1.416 |  | 0.0002083 | 1.724 | 2 | 0.00046183 | [29 empty] | 234.2 |  | -34.8
De pie | Mini | No | Color Jaga | MINF.01306015.klr/AL | 13 | 60 | 15/AL | 18 | 508 | 43.6801 | 0.0098877 | [8 empty] | A03 | 430 | MINF1.01306015/AS |  | 430 |  | 508 | 508 | 508 | H | 1.416 | 1.416 | 1.416 |  | 0.0002083 | 1.724 | 2 | 0.00046183 | [29 empty] | 393.4 |  | -36.6
De pie | Mini | No | Color Jaga | MINF.01306015.klr/AS | 13 | 60 | 15/AS | 18 | 508 | 43.6801 | 0.0098877 | [8 empty] | A03 | 430 | MINF1.01306015/AS |  | 430 |  | 508 | 508 | 508 | H | 1.416 | 1.416 | 1.416 |  | 0.0002083 | 1.724 | 2 | 0.00046183 | [29 empty] | 393.4 |  | -36.6
De pie | Mini | No | Color Jaga | MINF.01306015.klr/FL | 13 | 60 | 15/FL | 18 | 508 | 43.6801 | 0.0098877 | [8 empty] | A03 | 358 | MINF1.01306015/FS |  | 358 |  | 508 | 508 | 508 | H | 1.416 | 1.416 | 1.416 |  | 0.0002083 | 1.724 | 2 | 0.00046183 | [29 empty] | 316.5 |  | -41.5
De pie | Mini | No | Color Jaga | MINF.01306015.klr/FM | 13 | 60 | 15/FM | 18 | 508 | 43.6801 | 0.0098877 | [8 empty] | A03 | 358 | MINF1.01306015/FS |  | 358 |  | 508 | 508 | 508 | H | 1.416 | 1.416 | 1.416 |  | 0.0002083 | 1.724 | 2 | 0.00046183 | [29 empty] | 316.5 |  | -41.5
De pie | Mini | No | Color Jaga | MINF.01306015.klr/FS | 13 | 60 | 15/FS | 18 | 508 | 43.6801 | 0.0098877 | [8 empty] | A03 | 358 | MINF1.01306015/FS |  | 358 |  | 508 | 508 | 508 | H | 1.416 | 1.416 | 1.416 |  | 0.0002083 | 1.724 | 2 | 0.00046183 | [29 empty] | 316.5 |  | -41.5
De pie | Mini | No | Gris 001 | MINF.01306020.001/AL | 13 | 60 | 20/AL | 23 | 717 | 61.6509 | 0.015406 | [8 empty] | A03 | 364 | MINF0.01306020/AS |  | 364 |  | 717 | 717 | 717 | H | 1.416 | 1.416 | 1.416 |  | 0.0001276 | 1.7219 | 2 | 0.00037661 | [29 empty] | 326.4 |  | -37.6
De pie | Mini | No | Gris 001 | MINF.01306020.001/AS | 13 | 60 | 20/AS | 23 | 717 | 61.6509 | 0.015406 | [8 empty] | A03 | 364 | MINF0.01306020/AS |  | 364 |  | 717 | 717 | 717 | H | 1.416 | 1.416 | 1.416 |  | 0.0001276 | 1.7219 | 2 | 0.00037661 | [29 empty] | 326.4 |  | -37.6
De pie | Mini | No | Gris 001 | MINF.01306020.001/FL | 13 | 60 | 20/FL | 23 | 717 | 61.6509 | 0.015406 | [8 empty] | A03 | 300 | MINF0.01306020/FS |  | 300 |  | 717 | 717 | 717 | H | 1.416 | 1.416 | 1.416 |  | 0.0001276 | 1.7219 | 2 | 0.00037661 | [29 empty] | 257.7 |  | -42.3
De pie | Mini | No | Gris 001 | MINF.01306020.001/FM | 13 | 60 | 20/FM | 23 | 717 | 61.6509 | 0.015406 | [8 empty] | A03 | 300 | MINF0.01306020/FS |  | 300 |  | 717 | 717 | 717 | H | 1.416 | 1.416 | 1.416 |  | 0.0001276 | 1.7219 | 2 | 0.00037661 | [29 empty] | 257.7 |  | -42.3
De pie | Mini | No | Gris 001 | MINF.01306020.001/FS | 13 | 60 | 20/FS | 23 | 717 | 61.6509 | 0.015406 | [8 empty] | A03 | 300 | MINF0.01306020/FS |  | 300 |  | 717 | 717 | 717 | H | 1.416 | 1.416 | 1.416 |  | 0.0001276 | 1.7219 | 2 | 0.00037661 | [29 empty] | 257.7 |  | -42.3
De pie | Mini | No | RAL9016 | MINF.01306020.133/AL | 13 | 60 | 20/AL | 23 | 717 | 61.6509 | 0.015406 | [8 empty] | A03 | 364 | MINF0.01306020/AS |  | 364 |  | 717 | 717 | 717 | H | 1.416 | 1.416 | 1.416 |  | 0.0001276 | 1.7219 | 2 | 0.00037661 | [29 empty] | 326.4 |  | -37.6
De pie | Mini | No | RAL9016 | MINF.01306020.133/AS | 13 | 60 | 20/AS | 23 | 717 | 61.6509 | 0.015406 | [8 empty] | A03 | 364 | MINF0.01306020/AS |  | 364 |  | 717 | 717 | 717 | H | 1.416 | 1.416 | 1.416 |  | 0.0001276 | 1.7219 | 2 | 0.00037661 | [29 empty] | 326.4 |  | -37.6
De pie | Mini | No | RAL9016 | MINF.01306020.133/FL | 13 | 60 | 20/FL | 23 | 717 | 61.6509 | 0.015406 | [8 empty] | A03 | 300 | MINF0.01306020/FS |  | 300 |  | 717 | 717 | 717 | H | 1.416 | 1.416 | 1.416 |  | 0.0001276 | 1.7219 | 2 | 0.00037661 | [29 empty] | 257.7 |  | -42.3
De pie | Mini | No | RAL9016 | MINF.01306020.133/FM | 13 | 60 | 20/FM | 23 | 717 | 61.6509 | 0.015406 | [8 empty] | A03 | 300 | MINF0.01306020/FS |  | 300 |  | 717 | 717 | 717 | H | 1.416 | 1.416 | 1.416 |  | 0.0001276 | 1.7219 | 2 | 0.00037661 | [29 empty] | 257.7 |  | -42.3
De pie | Mini | No | RAL9016 | MINF.01306020.133/FS | 13 | 60 | 20/FS | 23 | 717 | 61.6509 | 0.015406 | [8 empty] | A03 | 300 | MINF0.01306020/FS |  | 300 |  | 717 | 717 | 717 | H | 1.416 | 1.416 | 1.416 |  | 0.0001276 | 1.7219 | 2 | 0.00037661 | [29 empty] | 257.7 |  | -42.3
De pie | Mini | No | Color Jaga | MINF.01306020.klr/AL | 13 | 60 | 20/AL | 23 | 717 | 61.6509 | 0.015406 | [8 empty] | A03 | 465 | MINF1.01306020/AS |  | 465 |  | 717 | 717 | 717 | H | 1.416 | 1.416 | 1.416 |  | 0.0001276 | 1.7219 | 2 | 0.00037661 | [29 empty] | 417.7 |  | -47.3
De pie | Mini | No | Color Jaga | MINF.01306020.klr/AS | 13 | 60 | 20/AS | 23 | 717 | 61.6509 | 0.015406 | [8 empty] | A03 | 465 | MINF1.01306020/AS |  | 465 |  | 717 | 717 | 717 | H | 1.416 | 1.416 | 1.416 |  | 0.0001276 | 1.7219 | 2 | 0.00037661 | [29 empty] | 417.7 |  | -47.3
De pie | Mini | No | Color Jaga | MINF.01306020.klr/FL | 13 | 60 | 20/FL | 23 | 717 | 61.6509 | 0.015406 | [8 empty] | A03 | 393 | MINF1.01306020/FS |  | 393 |  | 717 | 717 | 717 | H | 1.416 | 1.416 | 1.416 |  | 0.0001276 | 1.7219 | 2 | 0.00037661 | [29 empty] | 340.9 |  | -52.1
De pie | Mini | No | Color Jaga | MINF.01306020.klr/FM | 13 | 60 | 20/FM | 23 | 717 | 61.6509 | 0.015406 | [8 empty] | A03 | 393 | MINF1.01306020/FS |  | 393 |  | 717 | 717 | 717 | H | 1.416 | 1.416 | 1.416 |  | 0.0001276 | 1.7219 | 2 | 0.00037661 | [29 empty] | 340.9 |  | -52.1
De pie | Mini | No | Color Jaga | MINF.01306020.klr/FS | 13 | 60 | 20/FS | 23 | 717 | 61.6509 | 0.015406 | [8 empty] | A03 | 393 | MINF1.01306020/FS |  | 393 |  | 717 | 717 | 717 | H | 1.416 | 1.416 | 1.416 |  | 0.0001276 | 1.7219 | 2 | 0.00037661 | [29 empty] | 340.9 |  | -52.1
De pie | Mini | No | Gris 001 | MINF.01307005.001/AL | 13 | 70 | 05/AL | 8 | 230 | 19.7764 | 0.0038401 | [8 empty] | A03 | 277 | MINF0.01307005/AS |  | 277 |  | 230 | 230 | 230 | H | 1.413 | 1.413 | 1.413 |  | 0.0009367 | 1.7898 | 2 | 0.0004456 | [29 empty] | 245.1 |  | -31.9
De pie | Mini | No | Gris 001 | MINF.01307005.001/AS | 13 | 70 | 05/AS | 8 | 230 | 19.7764 | 0.0038401 | [8 empty] | A03 | 277 | MINF0.01307005/AS |  | 277 |  | 230 | 230 | 230 | H | 1.413 | 1.413 | 1.413 |  | 0.0009367 | 1.7898 | 2 | 0.0004456 | [29 empty] | 245.1 |  | -31.9
De pie | Mini | No | Gris 001 | MINF.01307005.001/FL | 13 | 70 | 05/FL | 8 | 230 | 19.7764 | 0.0038401 | [8 empty] | A03 | 213 | MINF0.01307005/FS |  | 213 |  | 230 | 230 | 230 | H | 1.413 | 1.413 | 1.413 |  | 0.0009367 | 1.7898 | 2 | 0.0004456 | [29 empty] | 176.5 |  | -36.5
De pie | Mini | No | Gris 001 | MINF.01307005.001/FM | 13 | 70 | 05/FM | 8 | 230 | 19.7764 | 0.0038401 | [8 empty] | A03 | 213 | MINF0.01307005/FS |  | 213 |  | 230 | 230 | 230 | H | 1.413 | 1.413 | 1.413 |  | 0.0009367 | 1.7898 | 2 | 0.0004456 | [29 empty] | 176.5 |  | -36.5
De pie | Mini | No | Gris 001 | MINF.01307005.001/FS | 13 | 70 | 05/FS | 8 | 230 | 19.7764 | 0.0038401 | [8 empty] | A03 | 213 | MINF0.01307005/FS |  | 213 |  | 230 | 230 | 230 | H | 1.413 | 1.413 | 1.413 |  | 0.0009367 | 1.7898 | 2 | 0.0004456 | [29 empty] | 176.5 |  | -36.5
De pie | Mini | No | RAL9016 | MINF.01307005.133/AL | 13 | 70 | 05/AL | 8 | 230 | 19.7764 | 0.0038401 | [8 empty] | A03 | 277 | MINF0.01307005/AS |  | 277 |  | 230 | 230 | 230 | H | 1.413 | 1.413 | 1.413 |  | 0.0009367 | 1.7898 | 2 | 0.0004456 | [29 empty] | 245.1 |  | -31.9
De pie | Mini | No | RAL9016 | MINF.01307005.133/AS | 13 | 70 | 05/AS | 8 | 230 | 19.7764 | 0.0038401 | [8 empty] | A03 | 277 | MINF0.01307005/AS |  | 277 |  | 230 | 230 | 230 | H | 1.413 | 1.413 | 1.413 |  | 0.0009367 | 1.7898 | 2 | 0.0004456 | [29 empty] | 245.1 |  | -31.9
De pie | Mini | No | RAL9016 | MINF.01307005.133/FL | 13 | 70 | 05/FL | 8 | 230 | 19.7764 | 0.0038401 | [8 empty] | A03 | 213 | MINF0.01307005/FS |  | 213 |  | 230 | 230 | 230 | H | 1.413 | 1.413 | 1.413 |  | 0.0009367 | 1.7898 | 2 | 0.0004456 | [29 empty] | 176.5 |  | -36.5
De pie | Mini | No | RAL9016 | MINF.01307005.133/FM | 13 | 70 | 05/FM | 8 | 230 | 19.7764 | 0.0038401 | [8 empty] | A03 | 213 | MINF0.01307005/FS |  | 213 |  | 230 | 230 | 230 | H | 1.413 | 1.413 | 1.413 |  | 0.0009367 | 1.7898 | 2 | 0.0004456 | [29 empty] | 176.5 |  | -36.5
De pie | Mini | No | RAL9016 | MINF.01307005.133/FS | 13 | 70 | 05/FS | 8 | 230 | 19.7764 | 0.0038401 | [8 empty] | A03 | 213 | MINF0.01307005/FS |  | 213 |  | 230 | 230 | 230 | H | 1.413 | 1.413 | 1.413 |  | 0.0009367 | 1.7898 | 2 | 0.0004456 | [29 empty] | 176.5 |  | -36.5
De pie | Mini | No | Color Jaga | MINF.01307005.klr/AL | 13 | 70 | 05/AL | 8 | 230 | 19.7764 | 0.0038401 | [8 empty] | A03 | 359 | MINF1.01307005/AS |  | 359 |  | 230 | 230 | 230 | H | 1.413 | 1.413 | 1.413 |  | 0.0009367 | 1.7898 | 2 | 0.0004456 | [29 empty] | 321 |  | -38
De pie | Mini | No | Color Jaga | MINF.01307005.klr/AS | 13 | 70 | 05/AS | 8 | 230 | 19.7764 | 0.0038401 | [8 empty] | A03 | 359 | MINF1.01307005/AS |  | 359 |  | 230 | 230 | 230 | H | 1.413 | 1.413 | 1.413 |  | 0.0009367 | 1.7898 | 2 | 0.0004456 | [29 empty] | 321 |  | -38
De pie | Mini | No | Color Jaga | MINF.01307005.klr/FL | 13 | 70 | 05/FL | 8 | 230 | 19.7764 | 0.0038401 | [8 empty] | A03 | 287 | MINF1.01307005/FS |  | 287 |  | 230 | 230 | 230 | H | 1.413 | 1.413 | 1.413 |  | 0.0009367 | 1.7898 | 2 | 0.0004456 | [29 empty] | 244.2 |  | -42.8
De pie | Mini | No | Color Jaga | MINF.01307005.klr/FM | 13 | 70 | 05/FM | 8 | 230 | 19.7764 | 0.0038401 | [8 empty] | A03 | 287 | MINF1.01307005/FS |  | 287 |  | 230 | 230 | 230 | H | 1.413 | 1.413 | 1.413 |  | 0.0009367 | 1.7898 | 2 | 0.0004456 | [29 empty] | 244.2 |  | -42.8
De pie | Mini | No | Color Jaga | MINF.01307005.klr/FS | 13 | 70 | 05/FS | 8 | 230 | 19.7764 | 0.0038401 | [8 empty] | A03 | 287 | MINF1.01307005/FS |  | 287 |  | 230 | 230 | 230 | H | 1.413 | 1.413 | 1.413 |  | 0.0009367 | 1.7898 | 2 | 0.0004456 | [29 empty] | 244.2 |  | -42.8
De pie | Mini | No | Gris 001 | MINF.01307010.001/AL | 13 | 70 | 10/AL | 13 | 354 | 30.4385 | 0.0049541 | [8 empty] | A03 | 311 | MINF0.01307010/AS |  | 311 |  | 354 | 354 | 354 | H | 1.419 | 1.419 | 1.419 |  | 0.0003969 | 1.7346 | 2 | 0.00036735 | [29 empty] | 273.5 |  | -37.5
De pie | Mini | No | Gris 001 | MINF.01307010.001/AS | 13 | 70 | 10/AS | 13 | 354 | 30.4385 | 0.0049541 | [8 empty] | A03 | 311 | MINF0.01307010/AS |  | 311 |  | 354 | 354 | 354 | H | 1.419 | 1.419 | 1.419 |  | 0.0003969 | 1.7346 | 2 | 0.00036735 | [29 empty] | 273.5 |  | -37.5
De pie | Mini | No | Gris 001 | MINF.01307010.001/FL | 13 | 70 | 10/FL | 13 | 354 | 30.4385 | 0.0049541 | [8 empty] | A03 | 247 | MINF0.01307010/FS |  | 247 |  | 354 | 354 | 354 | H | 1.419 | 1.419 | 1.419 |  | 0.0003969 | 1.7346 | 2 | 0.00036735 | [29 empty] | 204.7 |  | -42.3
De pie | Mini | No | Gris 001 | MINF.01307010.001/FM | 13 | 70 | 10/FM | 13 | 354 | 30.4385 | 0.0049541 | [8 empty] | A03 | 247 | MINF0.01307010/FS |  | 247 |  | 354 | 354 | 354 | H | 1.419 | 1.419 | 1.419 |  | 0.0003969 | 1.7346 | 2 | 0.00036735 | [29 empty] | 204.7 |  | -42.3
De pie | Mini | No | Gris 001 | MINF.01307010.001/FS | 13 | 70 | 10/FS | 13 | 354 | 30.4385 | 0.0049541 | [8 empty] | A03 | 247 | MINF0.01307010/FS |  | 247 |  | 354 | 354 | 354 | H | 1.419 | 1.419 | 1.419 |  | 0.0003969 | 1.7346 | 2 | 0.00036735 | [29 empty] | 204.7 |  | -42.3
De pie | Mini | No | RAL9016 | MINF.01307010.133/AL | 13 | 70 | 10/AL | 13 | 354 | 30.4385 | 0.0049541 | [8 empty] | A03 | 311 | MINF0.01307010/AS |  | 311 |  | 354 | 354 | 354 | H | 1.419 | 1.419 | 1.419 |  | 0.0003969 | 1.7346 | 2 | 0.00036735 | [29 empty] | 273.5 |  | -37.5
De pie | Mini | No | RAL9016 | MINF.01307010.133/AS | 13 | 70 | 10/AS | 13 | 354 | 30.4385 | 0.0049541 | [8 empty] | A03 | 311 | MINF0.01307010/AS |  | 311 |  | 354 | 354 | 354 | H | 1.419 | 1.419 | 1.419 |  | 0.0003969 | 1.7346 | 2 | 0.00036735 | [29 empty] | 273.5 |  | -37.5
De pie | Mini | No | RAL9016 | MINF.01307010.133/FL | 13 | 70 | 10/FL | 13 | 354 | 30.4385 | 0.0049541 | [8 empty] | A03 | 247 | MINF0.01307010/FS |  | 247 |  | 354 | 354 | 354 | H | 1.419 | 1.419 | 1.419 |  | 0.0003969 | 1.7346 | 2 | 0.00036735 | [29 empty] | 204.7 |  | -42.3
De pie | Mini | No | RAL9016 | MINF.01307010.133/FM | 13 | 70 | 10/FM | 13 | 354 | 30.4385 | 0.0049541 | [8 empty] | A03 | 247 | MINF0.01307010/FS |  | 247 |  | 354 | 354 | 354 | H | 1.419 | 1.419 | 1.419 |  | 0.0003969 | 1.7346 | 2 | 0.00036735 | [29 empty] | 204.7 |  | -42.3
De pie | Mini | No | RAL9016 | MINF.01307010.133/FS | 13 | 70 | 10/FS | 13 | 354 | 30.4385 | 0.0049541 | [8 empty] | A03 | 247 | MINF0.01307010/FS |  | 247 |  | 354 | 354 | 354 | H | 1.419 | 1.419 | 1.419 |  | 0.0003969 | 1.7346 | 2 | 0.00036735 | [29 empty] | 204.7 |  | -42.3
De pie | Mini | No | Color Jaga | MINF.01307010.klr/AL | 13 | 70 | 10/AL | 13 | 354 | 30.4385 | 0.0049541 | [8 empty] | A03 | 399 | MINF1.01307010/AS |  | 399 |  | 354 | 354 | 354 | H | 1.419 | 1.419 | 1.419 |  | 0.0003969 | 1.7346 | 2 | 0.00036735 | [29 empty] | 355 |  | -44
De pie | Mini | No | Color Jaga | MINF.01307010.klr/AS | 13 | 70 | 10/AS | 13 | 354 | 30.4385 | 0.0049541 | [8 empty] | A03 | 399 | MINF1.01307010/AS |  | 399 |  | 354 | 354 | 354 | H | 1.419 | 1.419 | 1.419 |  | 0.0003969 | 1.7346 | 2 | 0.00036735 | [29 empty] | 355 |  | -44
De pie | Mini | No | Color Jaga | MINF.01307010.klr/FL | 13 | 70 | 10/FL | 13 | 354 | 30.4385 | 0.0049541 | [8 empty] | A03 | 327 | MINF1.01307010/FS |  | 327 |  | 354 | 354 | 354 | H | 1.419 | 1.419 | 1.419 |  | 0.0003969 | 1.7346 | 2 | 0.00036735 | [29 empty] | 278.2 |  | -48.8
De pie | Mini | No | Color Jaga | MINF.01307010.klr/FM | 13 | 70 | 10/FM | 13 | 354 | 30.4385 | 0.0049541 | [8 empty] | A03 | 327 | MINF1.01307010/FS |  | 327 |  | 354 | 354 | 354 | H | 1.419 | 1.419 | 1.419 |  | 0.0003969 | 1.7346 | 2 | 0.00036735 | [29 empty] | 278.2 |  | -48.8
De pie | Mini | No | Color Jaga | MINF.01307010.klr/FS | 13 | 70 | 10/FS | 13 | 354 | 30.4385 | 0.0049541 | [8 empty] | A03 | 327 | MINF1.01307010/FS |  | 327 |  | 354 | 354 | 354 | H | 1.419 | 1.419 | 1.419 |  | 0.0003969 | 1.7346 | 2 | 0.00036735 | [29 empty] | 278.2 |  | -48.8
De pie | Mini | No | Gris 001 | MINF.01307015.001/AL | 13 | 70 | 15/AL | 18 | 593 | 50.9888 | 0.013761 | [8 empty] | A03 | 357 | MINF0.01307015/AS |  | 357 |  | 593 | 593 | 593 | H | 1.416 | 1.416 | 1.416 |  | 0.0002083 | 1.724 | 2 | 0.00046183 | [29 empty] | 325.5 |  | -31.5
De pie | Mini | No | Gris 001 | MINF.01307015.001/AS | 13 | 70 | 15/AS | 18 | 593 | 50.9888 | 0.013761 | [8 empty] | A03 | 357 | MINF0.01307015/AS |  | 357 |  | 593 | 593 | 593 | H | 1.416 | 1.416 | 1.416 |  | 0.0002083 | 1.724 | 2 | 0.00046183 | [29 empty] | 325.5 |  | -31.5
De pie | Mini | No | Gris 001 | MINF.01307015.001/FL | 13 | 70 | 15/FL | 18 | 593 | 50.9888 | 0.013761 | [8 empty] | A03 | 293 | MINF0.01307015/FS |  | 293 |  | 593 | 593 | 593 | H | 1.416 | 1.416 | 1.416 |  | 0.0002083 | 1.724 | 2 | 0.00046183 | [29 empty] | 257.1 |  | -35.9
De pie | Mini | No | Gris 001 | MINF.01307015.001/FM | 13 | 70 | 15/FM | 18 | 593 | 50.9888 | 0.013761 | [8 empty] | A03 | 293 | MINF0.01307015/FS |  | 293 |  | 593 | 593 | 593 | H | 1.416 | 1.416 | 1.416 |  | 0.0002083 | 1.724 | 2 | 0.00046183 | [29 empty] | 257.1 |  | -35.9
De pie | Mini | No | Gris 001 | MINF.01307015.001/FS | 13 | 70 | 15/FS | 18 | 593 | 50.9888 | 0.013761 | [8 empty] | A03 | 293 | MINF0.01307015/FS |  | 293 |  | 593 | 593 | 593 | H | 1.416 | 1.416 | 1.416 |  | 0.0002083 | 1.724 | 2 | 0.00046183 | [29 empty] | 257.1 |  | -35.9
De pie | Mini | No | RAL9016 | MINF.01307015.133/AL | 13 | 70 | 15/AL | 18 | 593 | 50.9888 | 0.013761 | [8 empty] | A03 | 357 | MINF0.01307015/AS |  | 357 |  | 593 | 593 | 593 | H | 1.416 | 1.416 | 1.416 |  | 0.0002083 | 1.724 | 2 | 0.00046183 | [29 empty] | 325.5 |  | -31.5
De pie | Mini | No | RAL9016 | MINF.01307015.133/AS | 13 | 70 | 15/AS | 18 | 593 | 50.9888 | 0.013761 | [8 empty] | A03 | 357 | MINF0.01307015/AS |  | 357 |  | 593 | 593 | 593 | H | 1.416 | 1.416 | 1.416 |  | 0.0002083 | 1.724 | 2 | 0.00046183 | [29 empty] | 325.5 |  | -31.5
De pie | Mini | No | RAL9016 | MINF.01307015.133/FL | 13 | 70 | 15/FL | 18 | 593 | 50.9888 | 0.013761 | [8 empty] | A03 | 293 | MINF0.01307015/FS |  | 293 |  | 593 | 593 | 593 | H | 1.416 | 1.416 | 1.416 |  | 0.0002083 | 1.724 | 2 | 0.00046183 | [29 empty] | 257.1 |  | -35.9
De pie | Mini | No | RAL9016 | MINF.01307015.133/FM | 13 | 70 | 15/FM | 18 | 593 | 50.9888 | 0.013761 | [8 empty] | A03 | 293 | MINF0.01307015/FS |  | 293 |  | 593 | 593 | 593 | H | 1.416 | 1.416 | 1.416 |  | 0.0002083 | 1.724 | 2 | 0.00046183 | [29 empty] | 257.1 |  | -35.9
De pie | Mini | No | RAL9016 | MINF.01307015.133/FS | 13 | 70 | 15/FS | 18 | 593 | 50.9888 | 0.013761 | [8 empty] | A03 | 293 | MINF0.01307015/FS |  | 293 |  | 593 | 593 | 593 | H | 1.416 | 1.416 | 1.416 |  | 0.0002083 | 1.724 | 2 | 0.00046183 | [29 empty] | 257.1 |  | -35.9
De pie | Mini | No | Color Jaga | MINF.01307015.klr/AL | 13 | 70 | 15/AL | 18 | 593 | 50.9888 | 0.013761 | [8 empty] | A03 | 456 | MINF1.01307015/AS |  | 456 |  | 593 | 593 | 593 | H | 1.416 | 1.416 | 1.416 |  | 0.0002083 | 1.724 | 2 | 0.00046183 | [29 empty] | 418.3 |  | -37.7
De pie | Mini | No | Color Jaga | MINF.01307015.klr/AS | 13 | 70 | 15/AS | 18 | 593 | 50.9888 | 0.013761 | [8 empty] | A03 | 456 | MINF1.01307015/AS |  | 456 |  | 593 | 593 | 593 | H | 1.416 | 1.416 | 1.416 |  | 0.0002083 | 1.724 | 2 | 0.00046183 | [29 empty] | 418.3 |  | -37.7
De pie | Mini | No | Color Jaga | MINF.01307015.klr/FL | 13 | 70 | 15/FL | 18 | 593 | 50.9888 | 0.013761 | [8 empty] | A03 | 383 | MINF1.01307015/FS |  | 383 |  | 593 | 593 | 593 | H | 1.416 | 1.416 | 1.416 |  | 0.0002083 | 1.724 | 2 | 0.00046183 | [29 empty] | 341.5 |  | -41.5
De pie | Mini | No | Color Jaga | MINF.01307015.klr/FM | 13 | 70 | 15/FM | 18 | 593 | 50.9888 | 0.013761 | [8 empty] | A03 | 383 | MINF1.01307015/FS |  | 383 |  | 593 | 593 | 593 | H | 1.416 | 1.416 | 1.416 |  | 0.0002083 | 1.724 | 2 | 0.00046183 | [29 empty] | 341.5 |  | -41.5
De pie | Mini | No | Color Jaga | MINF.01307015.klr/FS | 13 | 70 | 15/FS | 18 | 593 | 50.9888 | 0.013761 | [8 empty] | A03 | 383 | MINF1.01307015/FS |  | 383 |  | 593 | 593 | 593 | H | 1.416 | 1.416 | 1.416 |  | 0.0002083 | 1.724 | 2 | 0.00046183 | [29 empty] | 341.5 |  | -41.5
De pie | Mini | No | Gris 001 | MINF.01307020.001/AL | 13 | 70 | 20/AL | 23 | 837 | 71.969 | 0.021309 | [8 empty] | A03 | 395 | MINF0.01307020/AS |  | 395 |  | 837 | 837 | 837 | H | 1.416 | 1.416 | 1.416 |  | 0.0001276 | 1.7219 | 2 | 0.00037661 | [29 empty] | 354.6 |  | -40.4
De pie | Mini | No | Gris 001 | MINF.01307020.001/AS | 13 | 70 | 20/AS | 23 | 837 | 71.969 | 0.021309 | [8 empty] | A03 | 395 | MINF0.01307020/AS |  | 395 |  | 837 | 837 | 837 | H | 1.416 | 1.416 | 1.416 |  | 0.0001276 | 1.7219 | 2 | 0.00037661 | [29 empty] | 354.6 |  | -40.4
De pie | Mini | No | Gris 001 | MINF.01307020.001/FL | 13 | 70 | 20/FL | 23 | 837 | 71.969 | 0.021309 | [8 empty] | A03 | 331 | MINF0.01307020/FS |  | 331 |  | 837 | 837 | 837 | H | 1.416 | 1.416 | 1.416 |  | 0.0001276 | 1.7219 | 2 | 0.00037661 | [29 empty] | 285.8 |  | -45.2
De pie | Mini | No | Gris 001 | MINF.01307020.001/FM | 13 | 70 | 20/FM | 23 | 837 | 71.969 | 0.021309 | [8 empty] | A03 | 331 | MINF0.01307020/FS |  | 331 |  | 837 | 837 | 837 | H | 1.416 | 1.416 | 1.416 |  | 0.0001276 | 1.7219 | 2 | 0.00037661 | [29 empty] | 285.8 |  | -45.2
De pie | Mini | No | Gris 001 | MINF.01307020.001/FS | 13 | 70 | 20/FS | 23 | 837 | 71.969 | 0.021309 | [8 empty] | A03 | 331 | MINF0.01307020/FS |  | 331 |  | 837 | 837 | 837 | H | 1.416 | 1.416 | 1.416 |  | 0.0001276 | 1.7219 | 2 | 0.00037661 | [29 empty] | 285.8 |  | -45.2
De pie | Mini | No | RAL9016 | MINF.01307020.133/AL | 13 | 70 | 20/AL | 23 | 837 | 71.969 | 0.021309 | [8 empty] | A03 | 395 | MINF0.01307020/AS |  | 395 |  | 837 | 837 | 837 | H | 1.416 | 1.416 | 1.416 |  | 0.0001276 | 1.7219 | 2 | 0.00037661 | [29 empty] | 354.6 |  | -40.4
De pie | Mini | No | RAL9016 | MINF.01307020.133/AS | 13 | 70 | 20/AS | 23 | 837 | 71.969 | 0.021309 | [8 empty] | A03 | 395 | MINF0.01307020/AS |  | 395 |  | 837 | 837 | 837 | H | 1.416 | 1.416 | 1.416 |  | 0.0001276 | 1.7219 | 2 | 0.00037661 | [29 empty] | 354.6 |  | -40.4
De pie | Mini | No | RAL9016 | MINF.01307020.133/FL | 13 | 70 | 20/FL | 23 | 837 | 71.969 | 0.021309 | [8 empty] | A03 | 331 | MINF0.01307020/FS |  | 331 |  | 837 | 837 | 837 | H | 1.416 | 1.416 | 1.416 |  | 0.0001276 | 1.7219 | 2 | 0.00037661 | [29 empty] | 285.8 |  | -45.2
De pie | Mini | No | RAL9016 | MINF.01307020.133/FM | 13 | 70 | 20/FM | 23 | 837 | 71.969 | 0.021309 | [8 empty] | A03 | 331 | MINF0.01307020/FS |  | 331 |  | 837 | 837 | 837 | H | 1.416 | 1.416 | 1.416 |  | 0.0001276 | 1.7219 | 2 | 0.00037661 | [29 empty] | 285.8 |  | -45.2
De pie | Mini | No | RAL9016 | MINF.01307020.133/FS | 13 | 70 | 20/FS | 23 | 837 | 71.969 | 0.021309 | [8 empty] | A03 | 331 | MINF0.01307020/FS |  | 331 |  | 837 | 837 | 837 | H | 1.416 | 1.416 | 1.416 |  | 0.0001276 | 1.7219 | 2 | 0.00037661 | [29 empty] | 285.8 |  | -45.2
De pie | Mini | No | Color Jaga | MINF.01307020.klr/AL | 13 | 70 | 20/AL | 23 | 837 | 71.969 | 0.021309 | [8 empty] | A03 | 498 | MINF1.01307020/AS |  | 498 |  | 837 | 837 | 837 | H | 1.416 | 1.416 | 1.416 |  | 0.0001276 | 1.7219 | 2 | 0.00037661 | [29 empty] | 447.9 |  | -50.1
De pie | Mini | No | Color Jaga | MINF.01307020.klr/AS | 13 | 70 | 20/AS | 23 | 837 | 71.969 | 0.021309 | [8 empty] | A03 | 498 | MINF1.01307020/AS |  | 498 |  | 837 | 837 | 837 | H | 1.416 | 1.416 | 1.416 |  | 0.0001276 | 1.7219 | 2 | 0.00037661 | [29 empty] | 447.9 |  | -50.1
De pie | Mini | No | Color Jaga | MINF.01307020.klr/FL | 13 | 70 | 20/FL | 23 | 837 | 71.969 | 0.021309 | [8 empty] | A03 | 426 | MINF1.01307020/FS |  | 426 |  | 837 | 837 | 837 | H | 1.416 | 1.416 | 1.416 |  | 0.0001276 | 1.7219 | 2 | 0.00037661 | [29 empty] | 371.1 |  | -54.9
De pie | Mini | No | Color Jaga | MINF.01307020.klr/FM | 13 | 70 | 20/FM | 23 | 837 | 71.969 | 0.021309 | [8 empty] | A03 | 426 | MINF1.01307020/FS |  | 426 |  | 837 | 837 | 837 | H | 1.416 | 1.416 | 1.416 |  | 0.0001276 | 1.7219 | 2 | 0.00037661 | [29 empty] | 371.1 |  | -54.9
De pie | Mini | No | Color Jaga | MINF.01307020.klr/FS | 13 | 70 | 20/FS | 23 | 837 | 71.969 | 0.021309 | [8 empty] | A03 | 426 | MINF1.01307020/FS |  | 426 |  | 837 | 837 | 837 | H | 1.416 | 1.416 | 1.416 |  | 0.0001276 | 1.7219 | 2 | 0.00037661 | [29 empty] | 371.1 |  | -54.9
De pie | Mini | No | Gris 001 | MINF.01308005.001/AL | 13 | 80 | 05/AL | 8 | 263 | 22.6139 | 0.0054312 | [8 empty] | A03 | 285 | MINF0.01308005/AS |  | 285 |  | 263 | 263 | 263 | H | 1.413 | 1.413 | 1.413 |  | 0.0009367 | 1.7898 | 2 | 0.0004456 | [29 empty] | 252.8 |  | -32.2
De pie | Mini | No | Gris 001 | MINF.01308005.001/AS | 13 | 80 | 05/AS | 8 | 263 | 22.6139 | 0.0054312 | [8 empty] | A03 | 285 | MINF0.01308005/AS |  | 285 |  | 263 | 263 | 263 | H | 1.413 | 1.413 | 1.413 |  | 0.0009367 | 1.7898 | 2 | 0.0004456 | [29 empty] | 252.8 |  | -32.2
De pie | Mini | No | Gris 001 | MINF.01308005.001/FL | 13 | 80 | 05/FL | 8 | 263 | 22.6139 | 0.0054312 | [8 empty] | A03 | 221 | MINF0.01308005/FS |  | 221 |  | 263 | 263 | 263 | H | 1.413 | 1.413 | 1.413 |  | 0.0009367 | 1.7898 | 2 | 0.0004456 | [29 empty] | 184.2 |  | -36.8
De pie | Mini | No | Gris 001 | MINF.01308005.001/FM | 13 | 80 | 05/FM | 8 | 263 | 22.6139 | 0.0054312 | [8 empty] | A03 | 221 | MINF0.01308005/FS |  | 221 |  | 263 | 263 | 263 | H | 1.413 | 1.413 | 1.413 |  | 0.0009367 | 1.7898 | 2 | 0.0004456 | [29 empty] | 184.2 |  | -36.8
De pie | Mini | No | Gris 001 | MINF.01308005.001/FS | 13 | 80 | 05/FS | 8 | 263 | 22.6139 | 0.0054312 | [8 empty] | A03 | 221 | MINF0.01308005/FS |  | 221 |  | 263 | 263 | 263 | H | 1.413 | 1.413 | 1.413 |  | 0.0009367 | 1.7898 | 2 | 0.0004456 | [29 empty] | 184.2 |  | -36.8
De pie | Mini | No | RAL9016 | MINF.01308005.133/AL | 13 | 80 | 05/AL | 8 | 263 | 22.6139 | 0.0054312 | [8 empty] | A03 | 285 | MINF0.01308005/AS |  | 285 |  | 263 | 263 | 263 | H | 1.413 | 1.413 | 1.413 |  | 0.0009367 | 1.7898 | 2 | 0.0004456 | [29 empty] | 252.8 |  | -32.2
De pie | Mini | No | RAL9016 | MINF.01308005.133/AS | 13 | 80 | 05/AS | 8 | 263 | 22.6139 | 0.0054312 | [8 empty] | A03 | 285 | MINF0.01308005/AS |  | 285 |  | 263 | 263 | 263 | H | 1.413 | 1.413 | 1.413 |  | 0.0009367 | 1.7898 | 2 | 0.0004456 | [29 empty] | 252.8 |  | -32.2
De pie | Mini | No | RAL9016 | MINF.01308005.133/FL | 13 | 80 | 05/FL | 8 | 263 | 22.6139 | 0.0054312 | [8 empty] | A03 | 221 | MINF0.01308005/FS |  | 221 |  | 263 | 263 | 263 | H | 1.413 | 1.413 | 1.413 |  | 0.0009367 | 1.7898 | 2 | 0.0004456 | [29 empty] | 184.2 |  | -36.8
De pie | Mini | No | RAL9016 | MINF.01308005.133/FM | 13 | 80 | 05/FM | 8 | 263 | 22.6139 | 0.0054312 | [8 empty] | A03 | 221 | MINF0.01308005/FS |  | 221 |  | 263 | 263 | 263 | H | 1.413 | 1.413 | 1.413 |  | 0.0009367 | 1.7898 | 2 | 0.0004456 | [29 empty] | 184.2 |  | -36.8
De pie | Mini | No | RAL9016 | MINF.01308005.133/FS | 13 | 80 | 05/FS | 8 | 263 | 22.6139 | 0.0054312 | [8 empty] | A03 | 221 | MINF0.01308005/FS |  | 221 |  | 263 | 263 | 263 | H | 1.413 | 1.413 | 1.413 |  | 0.0009367 | 1.7898 | 2 | 0.0004456 | [29 empty] | 184.2 |  | -36.8
De pie | Mini | No | Color Jaga | MINF.01308005.klr/AL | 13 | 80 | 05/AL | 8 | 263 | 22.6139 | 0.0054312 | [8 empty] | A03 | 368 | MINF1.01308005/AS |  | 368 |  | 263 | 263 | 263 | H | 1.413 | 1.413 | 1.413 |  | 0.0009367 | 1.7898 | 2 | 0.0004456 | [29 empty] | 330.8 |  | -37.2
De pie | Mini | No | Color Jaga | MINF.01308005.klr/AS | 13 | 80 | 05/AS | 8 | 263 | 22.6139 | 0.0054312 | [8 empty] | A03 | 368 | MINF1.01308005/AS |  | 368 |  | 263 | 263 | 263 | H | 1.413 | 1.413 | 1.413 |  | 0.0009367 | 1.7898 | 2 | 0.0004456 | [29 empty] | 330.8 |  | -37.2
De pie | Mini | No | Color Jaga | MINF.01308005.klr/FL | 13 | 80 | 05/FL | 8 | 263 | 22.6139 | 0.0054312 | [8 empty] | A03 | 296 | MINF1.01308005/FS |  | 296 |  | 263 | 263 | 263 | H | 1.413 | 1.413 | 1.413 |  | 0.0009367 | 1.7898 | 2 | 0.0004456 | [29 empty] | 253.9 |  | -42.1
De pie | Mini | No | Color Jaga | MINF.01308005.klr/FM | 13 | 80 | 05/FM | 8 | 263 | 22.6139 | 0.0054312 | [8 empty] | A03 | 296 | MINF1.01308005/FS |  | 296 |  | 263 | 263 | 263 | H | 1.413 | 1.413 | 1.413 |  | 0.0009367 | 1.7898 | 2 | 0.0004456 | [29 empty] | 253.9 |  | -42.1
De pie | Mini | No | Color Jaga | MINF.01308005.klr/FS | 13 | 80 | 05/FS | 8 | 263 | 22.6139 | 0.0054312 | [8 empty] | A03 | 296 | MINF1.01308005/FS |  | 296 |  | 263 | 263 | 263 | H | 1.413 | 1.413 | 1.413 |  | 0.0009367 | 1.7898 | 2 | 0.0004456 | [29 empty] | 253.9 |  | -42.1
De pie | Mini | No | Gris 001 | MINF.01308010.001/AL | 13 | 80 | 10/AL | 13 | 404 | 34.7377 | 0.0067458 | [8 empty] | A03 | 321 | MINF0.01308010/AS |  | 321 |  | 404 | 404 | 404 | H | 1.419 | 1.419 | 1.419 |  | 0.0003969 | 1.7346 | 2 | 0.00036735 | [29 empty] | 282.4 |  | -38.6
De pie | Mini | No | Gris 001 | MINF.01308010.001/AS | 13 | 80 | 10/AS | 13 | 404 | 34.7377 | 0.0067458 | [8 empty] | A03 | 321 | MINF0.01308010/AS |  | 321 |  | 404 | 404 | 404 | H | 1.419 | 1.419 | 1.419 |  | 0.0003969 | 1.7346 | 2 | 0.00036735 | [29 empty] | 282.4 |  | -38.6
De pie | Mini | No | Gris 001 | MINF.01308010.001/FL | 13 | 80 | 10/FL | 13 | 404 | 34.7377 | 0.0067458 | [8 empty] | A03 | 257 | MINF0.01308010/FS |  | 257 |  | 404 | 404 | 404 | H | 1.419 | 1.419 | 1.419 |  | 0.0003969 | 1.7346 | 2 | 0.00036735 | [29 empty] | 213.6 |  | -43.4
De pie | Mini | No | Gris 001 | MINF.01308010.001/FM | 13 | 80 | 10/FM | 13 | 404 | 34.7377 | 0.0067458 | [8 empty] | A03 | 257 | MINF0.01308010/FS |  | 257 |  | 404 | 404 | 404 | H | 1.419 | 1.419 | 1.419 |  | 0.0003969 | 1.7346 | 2 | 0.00036735 | [29 empty] | 213.6 |  | -43.4
De pie | Mini | No | Gris 001 | MINF.01308010.001/FS | 13 | 80 | 10/FS | 13 | 404 | 34.7377 | 0.0067458 | [8 empty] | A03 | 257 | MINF0.01308010/FS |  | 257 |  | 404 | 404 | 404 | H | 1.419 | 1.419 | 1.419 |  | 0.0003969 | 1.7346 | 2 | 0.00036735 | [29 empty] | 213.6 |  | -43.4
De pie | Mini | No | RAL9016 | MINF.01308010.133/AL | 13 | 80 | 10/AL | 13 | 404 | 34.7377 | 0.0067458 | [8 empty] | A03 | 321 | MINF0.01308010/AS |  | 321 |  | 404 | 404 | 404 | H | 1.419 | 1.419 | 1.419 |  | 0.0003969 | 1.7346 | 2 | 0.00036735 | [29 empty] | 282.4 |  | -38.6
De pie | Mini | No | RAL9016 | MINF.01308010.133/AS | 13 | 80 | 10/AS | 13 | 404 | 34.7377 | 0.0067458 | [8 empty] | A03 | 321 | MINF0.01308010/AS |  | 321 |  | 404 | 404 | 404 | H | 1.419 | 1.419 | 1.419 |  | 0.0003969 | 1.7346 | 2 | 0.00036735 | [29 empty] | 282.4 |  | -38.6
De pie | Mini | No | RAL9016 | MINF.01308010.133/FL | 13 | 80 | 10/FL | 13 | 404 | 34.7377 | 0.0067458 | [8 empty] | A03 | 257 | MINF0.01308010/FS |  | 257 |  | 404 | 404 | 404 | H | 1.419 | 1.419 | 1.419 |  | 0.0003969 | 1.7346 | 2 | 0.00036735 | [29 empty] | 213.6 |  | -43.4
De pie | Mini | No | RAL9016 | MINF.01308010.133/FM | 13 | 80 | 10/FM | 13 | 404 | 34.7377 | 0.0067458 | [8 empty] | A03 | 257 | MINF0.01308010/FS |  | 257 |  | 404 | 404 | 404 | H | 1.419 | 1.419 | 1.419 |  | 0.0003969 | 1.7346 | 2 | 0.00036735 | [29 empty] | 213.6 |  | -43.4
De pie | Mini | No | RAL9016 | MINF.01308010.133/FS | 13 | 80 | 10/FS | 13 | 404 | 34.7377 | 0.0067458 | [8 empty] | A03 | 257 | MINF0.01308010/FS |  | 257 |  | 404 | 404 | 404 | H | 1.419 | 1.419 | 1.419 |  | 0.0003969 | 1.7346 | 2 | 0.00036735 | [29 empty] | 213.6 |  | -43.4
De pie | Mini | No | Color Jaga | MINF.01308010.klr/AL | 13 | 80 | 10/AL | 13 | 404 | 34.7377 | 0.0067458 | [8 empty] | A03 | 410 | MINF1.01308010/AS |  | 410 |  | 404 | 404 | 404 | H | 1.419 | 1.419 | 1.419 |  | 0.0003969 | 1.7346 | 2 | 0.00036735 | [29 empty] | 365.8 |  | -44.2
De pie | Mini | No | Color Jaga | MINF.01308010.klr/AS | 13 | 80 | 10/AS | 13 | 404 | 34.7377 | 0.0067458 | [8 empty] | A03 | 410 | MINF1.01308010/AS |  | 410 |  | 404 | 404 | 404 | H | 1.419 | 1.419 | 1.419 |  | 0.0003969 | 1.7346 | 2 | 0.00036735 | [29 empty] | 365.8 |  | -44.2
De pie | Mini | No | Color Jaga | MINF.01308010.klr/FL | 13 | 80 | 10/FL | 13 | 404 | 34.7377 | 0.0067458 | [8 empty] | A03 | 338 | MINF1.01308010/FS |  | 338 |  | 404 | 404 | 404 | H | 1.419 | 1.419 | 1.419 |  | 0.0003969 | 1.7346 | 2 | 0.00036735 | [29 empty] | 288.8 |  | -49.2
De pie | Mini | No | Color Jaga | MINF.01308010.klr/FM | 13 | 80 | 10/FM | 13 | 404 | 34.7377 | 0.0067458 | [8 empty] | A03 | 338 | MINF1.01308010/FS |  | 338 |  | 404 | 404 | 404 | H | 1.419 | 1.419 | 1.419 |  | 0.0003969 | 1.7346 | 2 | 0.00036735 | [29 empty] | 288.8 |  | -49.2
De pie | Mini | No | Color Jaga | MINF.01308010.klr/FS | 13 | 80 | 10/FS | 13 | 404 | 34.7377 | 0.0067458 | [8 empty] | A03 | 338 | MINF1.01308010/FS |  | 338 |  | 404 | 404 | 404 | H | 1.419 | 1.419 | 1.419 |  | 0.0003969 | 1.7346 | 2 | 0.00036735 | [29 empty] | 288.8 |  | -49.2
De pie | Mini | No | Gris 001 | MINF.01308015.001/AL | 13 | 80 | 15/AL | 18 | 678 | 58.2975 | 0.018345 | [8 empty] | A03 | 371 | MINF0.01308015/AS |  | 371 |  | 678 | 678 | 678 | H | 1.416 | 1.416 | 1.416 |  | 0.0002083 | 1.724 | 2 | 0.00046183 | [29 empty] | 338 |  | -33
De pie | Mini | No | Gris 001 | MINF.01308015.001/AS | 13 | 80 | 15/AS | 18 | 678 | 58.2975 | 0.018345 | [8 empty] | A03 | 371 | MINF0.01308015/AS |  | 371 |  | 678 | 678 | 678 | H | 1.416 | 1.416 | 1.416 |  | 0.0002083 | 1.724 | 2 | 0.00046183 | [29 empty] | 338 |  | -33
De pie | Mini | No | Gris 001 | MINF.01308015.001/FL | 13 | 80 | 15/FL | 18 | 678 | 58.2975 | 0.018345 | [8 empty] | A03 | 307 | MINF0.01308015/FS |  | 307 |  | 678 | 678 | 678 | H | 1.416 | 1.416 | 1.416 |  | 0.0002083 | 1.724 | 2 | 0.00046183 | [29 empty] | 269.4 |  | -37.6
De pie | Mini | No | Gris 001 | MINF.01308015.001/FM | 13 | 80 | 15/FM | 18 | 678 | 58.2975 | 0.018345 | [8 empty] | A03 | 307 | MINF0.01308015/FS |  | 307 |  | 678 | 678 | 678 | H | 1.416 | 1.416 | 1.416 |  | 0.0002083 | 1.724 | 2 | 0.00046183 | [29 empty] | 269.4 |  | -37.6
De pie | Mini | No | Gris 001 | MINF.01308015.001/FS | 13 | 80 | 15/FS | 18 | 678 | 58.2975 | 0.018345 | [8 empty] | A03 | 307 | MINF0.01308015/FS |  | 307 |  | 678 | 678 | 678 | H | 1.416 | 1.416 | 1.416 |  | 0.0002083 | 1.724 | 2 | 0.00046183 | [29 empty] | 269.4 |  | -37.6
De pie | Mini | No | RAL9016 | MINF.01308015.133/AL | 13 | 80 | 15/AL | 18 | 678 | 58.2975 | 0.018345 | [8 empty] | A03 | 371 | MINF0.01308015/AS |  | 371 |  | 678 | 678 | 678 | H | 1.416 | 1.416 | 1.416 |  | 0.0002083 | 1.724 | 2 | 0.00046183 | [29 empty] | 338 |  | -33
De pie | Mini | No | RAL9016 | MINF.01308015.133/AS | 13 | 80 | 15/AS | 18 | 678 | 58.2975 | 0.018345 | [8 empty] | A03 | 371 | MINF0.01308015/AS |  | 371 |  | 678 | 678 | 678 | H | 1.416 | 1.416 | 1.416 |  | 0.0002083 | 1.724 | 2 | 0.00046183 | [29 empty] | 338 |  | -33
De pie | Mini | No | RAL9016 | MINF.01308015.133/FL | 13 | 80 | 15/FL | 18 | 678 | 58.2975 | 0.018345 | [8 empty] | A03 | 307 | MINF0.01308015/FS |  | 307 |  | 678 | 678 | 678 | H | 1.416 | 1.416 | 1.416 |  | 0.0002083 | 1.724 | 2 | 0.00046183 | [29 empty] | 269.4 |  | -37.6
De pie | Mini | No | RAL9016 | MINF.01308015.133/FM | 13 | 80 | 15/FM | 18 | 678 | 58.2975 | 0.018345 | [8 empty] | A03 | 307 | MINF0.01308015/FS |  | 307 |  | 678 | 678 | 678 | H | 1.416 | 1.416 | 1.416 |  | 0.0002083 | 1.724 | 2 | 0.00046183 | [29 empty] | 269.4 |  | -37.6
De pie | Mini | No | RAL9016 | MINF.01308015.133/FS | 13 | 80 | 15/FS | 18 | 678 | 58.2975 | 0.018345 | [8 empty] | A03 | 307 | MINF0.01308015/FS |  | 307 |  | 678 | 678 | 678 | H | 1.416 | 1.416 | 1.416 |  | 0.0002083 | 1.724 | 2 | 0.00046183 | [29 empty] | 269.4 |  | -37.6
De pie | Mini | No | Color Jaga | MINF.01308015.klr/AL | 13 | 80 | 15/AL | 18 | 678 | 58.2975 | 0.018345 | [8 empty] | A03 | 471 | MINF1.01308015/AS |  | 471 |  | 678 | 678 | 678 | H | 1.416 | 1.416 | 1.416 |  | 0.0002083 | 1.724 | 2 | 0.00046183 | [29 empty] | 432.3 |  | -38.7
De pie | Mini | No | Color Jaga | MINF.01308015.klr/AS | 13 | 80 | 15/AS | 18 | 678 | 58.2975 | 0.018345 | [8 empty] | A03 | 471 | MINF1.01308015/AS |  | 471 |  | 678 | 678 | 678 | H | 1.416 | 1.416 | 1.416 |  | 0.0002083 | 1.724 | 2 | 0.00046183 | [29 empty] | 432.3 |  | -38.7
De pie | Mini | No | Color Jaga | MINF.01308015.klr/FL | 13 | 80 | 15/FL | 18 | 678 | 58.2975 | 0.018345 | [8 empty] | A03 | 399 | MINF1.01308015/FS |  | 399 |  | 678 | 678 | 678 | H | 1.416 | 1.416 | 1.416 |  | 0.0002083 | 1.724 | 2 | 0.00046183 | [29 empty] | 355.4 |  | -43.6
De pie | Mini | No | Color Jaga | MINF.01308015.klr/FM | 13 | 80 | 15/FM | 18 | 678 | 58.2975 | 0.018345 | [8 empty] | A03 | 399 | MINF1.01308015/FS |  | 399 |  | 678 | 678 | 678 | H | 1.416 | 1.416 | 1.416 |  | 0.0002083 | 1.724 | 2 | 0.00046183 | [29 empty] | 355.4 |  | -43.6
De pie | Mini | No | Color Jaga | MINF.01308015.klr/FS | 13 | 80 | 15/FS | 18 | 678 | 58.2975 | 0.018345 | [8 empty] | A03 | 399 | MINF1.01308015/FS |  | 399 |  | 678 | 678 | 678 | H | 1.416 | 1.416 | 1.416 |  | 0.0002083 | 1.724 | 2 | 0.00046183 | [29 empty] | 355.4 |  | -43.6
De pie | Mini | No | Gris 001 | MINF.01308020.001/AL | 13 | 80 | 20/AL | 23 | 956 | 82.2012 | 0.028191 | [8 empty] | A03 | 413 | MINF0.01308020/AS |  | 413 |  | 956 | 956 | 956 | H | 1.416 | 1.416 | 1.416 |  | 0.0001276 | 1.7219 | 2 | 0.00037661 | [29 empty] | 371 |  | -42
De pie | Mini | No | Gris 001 | MINF.01308020.001/AS | 13 | 80 | 20/AS | 23 | 956 | 82.2012 | 0.028191 | [8 empty] | A03 | 413 | MINF0.01308020/AS |  | 413 |  | 956 | 956 | 956 | H | 1.416 | 1.416 | 1.416 |  | 0.0001276 | 1.7219 | 2 | 0.00037661 | [29 empty] | 371 |  | -42
De pie | Mini | No | Gris 001 | MINF.01308020.001/FL | 13 | 80 | 20/FL | 23 | 956 | 82.2012 | 0.028191 | [8 empty] | A03 | 348 | MINF0.01308020/FS |  | 348 |  | 956 | 956 | 956 | H | 1.416 | 1.416 | 1.416 |  | 0.0001276 | 1.7219 | 2 | 0.00037661 | [29 empty] | 302.3 |  | -45.7
De pie | Mini | No | Gris 001 | MINF.01308020.001/FM | 13 | 80 | 20/FM | 23 | 956 | 82.2012 | 0.028191 | [8 empty] | A03 | 348 | MINF0.01308020/FS |  | 348 |  | 956 | 956 | 956 | H | 1.416 | 1.416 | 1.416 |  | 0.0001276 | 1.7219 | 2 | 0.00037661 | [29 empty] | 302.3 |  | -45.7
De pie | Mini | No | Gris 001 | MINF.01308020.001/FS | 13 | 80 | 20/FS | 23 | 956 | 82.2012 | 0.028191 | [8 empty] | A03 | 348 | MINF0.01308020/FS |  | 348 |  | 956 | 956 | 956 | H | 1.416 | 1.416 | 1.416 |  | 0.0001276 | 1.7219 | 2 | 0.00037661 | [29 empty] | 302.3 |  | -45.7
De pie | Mini | No | RAL9016 | MINF.01308020.133/AL | 13 | 80 | 20/AL | 23 | 956 | 82.2012 | 0.028191 | [8 empty] | A03 | 413 | MINF0.01308020/AS |  | 413 |  | 956 | 956 | 956 | H | 1.416 | 1.416 | 1.416 |  | 0.0001276 | 1.7219 | 2 | 0.00037661 | [29 empty] | 371 |  | -42
De pie | Mini | No | RAL9016 | MINF.01308020.133/AS | 13 | 80 | 20/AS | 23 | 956 | 82.2012 | 0.028191 | [8 empty] | A03 | 413 | MINF0.01308020/AS |  | 413 |  | 956 | 956 | 956 | H | 1.416 | 1.416 | 1.416 |  | 0.0001276 | 1.7219 | 2 | 0.00037661 | [29 empty] | 371 |  | -42
De pie | Mini | No | RAL9016 | MINF.01308020.133/FL | 13 | 80 | 20/FL | 23 | 956 | 82.2012 | 0.028191 | [8 empty] | A03 | 348 | MINF0.01308020/FS |  | 348 |  | 956 | 956 | 956 | H | 1.416 | 1.416 | 1.416 |  | 0.0001276 | 1.7219 | 2 | 0.00037661 | [29 empty] | 302.3 |  | -45.7
De pie | Mini | No | RAL9016 | MINF.01308020.133/FM | 13 | 80 | 20/FM | 23 | 956 | 82.2012 | 0.028191 | [8 empty] | A03 | 348 | MINF0.01308020/FS |  | 348 |  | 956 | 956 | 956 | H | 1.416 | 1.416 | 1.416 |  | 0.0001276 | 1.7219 | 2 | 0.00037661 | [29 empty] | 302.3 |  | -45.7
De pie | Mini | No | RAL9016 | MINF.01308020.133/FS | 13 | 80 | 20/FS | 23 | 956 | 82.2012 | 0.028191 | [8 empty] | A03 | 348 | MINF0.01308020/FS |  | 348 |  | 956 | 956 | 956 | H | 1.416 | 1.416 | 1.416 |  | 0.0001276 | 1.7219 | 2 | 0.00037661 | [29 empty] | 302.3 |  | -45.7
De pie | Mini | No | Color Jaga | MINF.01308020.klr/AL | 13 | 80 | 20/AL | 23 | 956 | 82.2012 | 0.028191 | [8 empty] | A03 | 517 | MINF1.01308020/AS |  | 517 |  | 956 | 956 | 956 | H | 1.416 | 1.416 | 1.416 |  | 0.0001276 | 1.7219 | 2 | 0.00037661 | [29 empty] | 466 |  | -51
De pie | Mini | No | Color Jaga | MINF.01308020.klr/AS | 13 | 80 | 20/AS | 23 | 956 | 82.2012 | 0.028191 | [8 empty] | A03 | 517 | MINF1.01308020/AS |  | 517 |  | 956 | 956 | 956 | H | 1.416 | 1.416 | 1.416 |  | 0.0001276 | 1.7219 | 2 | 0.00037661 | [29 empty] | 466 |  | -51
De pie | Mini | No | Color Jaga | MINF.01308020.klr/FL | 13 | 80 | 20/FL | 23 | 956 | 82.2012 | 0.028191 | [8 empty] | A03 | 445 | MINF1.01308020/FS |  | 445 |  | 956 | 956 | 956 | H | 1.416 | 1.416 | 1.416 |  | 0.0001276 | 1.7219 | 2 | 0.00037661 | [29 empty] | 389.2 |  | -55.8
De pie | Mini | No | Color Jaga | MINF.01308020.klr/FM | 13 | 80 | 20/FM | 23 | 956 | 82.2012 | 0.028191 | [8 empty] | A03 | 445 | MINF1.01308020/FS |  | 445 |  | 956 | 956 | 956 | H | 1.416 | 1.416 | 1.416 |  | 0.0001276 | 1.7219 | 2 | 0.00037661 | [29 empty] | 389.2 |  | -55.8
De pie | Mini | No | Color Jaga | MINF.01308020.klr/FS | 13 | 80 | 20/FS | 23 | 956 | 82.2012 | 0.028191 | [8 empty] | A03 | 445 | MINF1.01308020/FS |  | 445 |  | 956 | 956 | 956 | H | 1.416 | 1.416 | 1.416 |  | 0.0001276 | 1.7219 | 2 | 0.00037661 | [29 empty] | 389.2 |  | -55.8
De pie | Mini | No | Gris 001 | MINF.01309005.001/AL | 13 | 90 | 05/AL | 8 | 296 | 25.4514 | 0.0073826 | [8 empty] | A03 | 292 | MINF0.01309005/AS |  | 292 |  | 296 | 296 | 296 | H | 1.413 | 1.413 | 1.413 |  | 0.0009367 | 1.7898 | 2 | 0.0004456 | [29 empty] | 259.3 |  | -32.7
De pie | Mini | No | Gris 001 | MINF.01309005.001/AS | 13 | 90 | 05/AS | 8 | 296 | 25.4514 | 0.0073826 | [8 empty] | A03 | 292 | MINF0.01309005/AS |  | 292 |  | 296 | 296 | 296 | H | 1.413 | 1.413 | 1.413 |  | 0.0009367 | 1.7898 | 2 | 0.0004456 | [29 empty] | 259.3 |  | -32.7
De pie | Mini | No | Gris 001 | MINF.01309005.001/FL | 13 | 90 | 05/FL | 8 | 296 | 25.4514 | 0.0073826 | [8 empty] | A03 | 228 | MINF0.01309005/FS |  | 228 |  | 296 | 296 | 296 | H | 1.413 | 1.413 | 1.413 |  | 0.0009367 | 1.7898 | 2 | 0.0004456 | [29 empty] | 190.6 |  | -37.4
De pie | Mini | No | Gris 001 | MINF.01309005.001/FM | 13 | 90 | 05/FM | 8 | 296 | 25.4514 | 0.0073826 | [8 empty] | A03 | 228 | MINF0.01309005/FS |  | 228 |  | 296 | 296 | 296 | H | 1.413 | 1.413 | 1.413 |  | 0.0009367 | 1.7898 | 2 | 0.0004456 | [29 empty] | 190.6 |  | -37.4
De pie | Mini | No | Gris 001 | MINF.01309005.001/FS | 13 | 90 | 05/FS | 8 | 296 | 25.4514 | 0.0073826 | [8 empty] | A03 | 228 | MINF0.01309005/FS |  | 228 |  | 296 | 296 | 296 | H | 1.413 | 1.413 | 1.413 |  | 0.0009367 | 1.7898 | 2 | 0.0004456 | [29 empty] | 190.6 |  | -37.4
De pie | Mini | No | RAL9016 | MINF.01309005.133/AL | 13 | 90 | 05/AL | 8 | 296 | 25.4514 | 0.0073826 | [8 empty] | A03 | 292 | MINF0.01309005/AS |  | 292 |  | 296 | 296 | 296 | H | 1.413 | 1.413 | 1.413 |  | 0.0009367 | 1.7898 | 2 | 0.0004456 | [29 empty] | 259.3 |  | -32.7
De pie | Mini | No | RAL9016 | MINF.01309005.133/AS | 13 | 90 | 05/AS | 8 | 296 | 25.4514 | 0.0073826 | [8 empty] | A03 | 292 | MINF0.01309005/AS |  | 292 |  | 296 | 296 | 296 | H | 1.413 | 1.413 | 1.413 |  | 0.0009367 | 1.7898 | 2 | 0.0004456 | [29 empty] | 259.3 |  | -32.7
De pie | Mini | No | RAL9016 | MINF.01309005.133/FL | 13 | 90 | 05/FL | 8 | 296 | 25.4514 | 0.0073826 | [8 empty] | A03 | 228 | MINF0.01309005/FS |  | 228 |  | 296 | 296 | 296 | H | 1.413 | 1.413 | 1.413 |  | 0.0009367 | 1.7898 | 2 | 0.0004456 | [29 empty] | 190.6 |  | -37.4
De pie | Mini | No | RAL9016 | MINF.01309005.133/FM | 13 | 90 | 05/FM | 8 | 296 | 25.4514 | 0.0073826 | [8 empty] | A03 | 228 | MINF0.01309005/FS |  | 228 |  | 296 | 296 | 296 | H | 1.413 | 1.413 | 1.413 |  | 0.0009367 | 1.7898 | 2 | 0.0004456 | [29 empty] | 190.6 |  | -37.4
De pie | Mini | No | RAL9016 | MINF.01309005.133/FS | 13 | 90 | 05/FS | 8 | 296 | 25.4514 | 0.0073826 | [8 empty] | A03 | 228 | MINF0.01309005/FS |  | 228 |  | 296 | 296 | 296 | H | 1.413 | 1.413 | 1.413 |  | 0.0009367 | 1.7898 | 2 | 0.0004456 | [29 empty] | 190.6 |  | -37.4
De pie | Mini | No | Color Jaga | MINF.01309005.klr/AL | 13 | 90 | 05/AL | 8 | 296 | 25.4514 | 0.0073826 | [8 empty] | A03 | 377 | MINF1.01309005/AS |  | 377 |  | 296 | 296 | 296 | H | 1.413 | 1.413 | 1.413 |  | 0.0009367 | 1.7898 | 2 | 0.0004456 | [29 empty] | 338.8 |  | -38.2
De pie | Mini | No | Color Jaga | MINF.01309005.klr/AS | 13 | 90 | 05/AS | 8 | 296 | 25.4514 | 0.0073826 | [8 empty] | A03 | 377 | MINF1.01309005/AS |  | 377 |  | 296 | 296 | 296 | H | 1.413 | 1.413 | 1.413 |  | 0.0009367 | 1.7898 | 2 | 0.0004456 | [29 empty] | 338.8 |  | -38.2
De pie | Mini | No | Color Jaga | MINF.01309005.klr/FL | 13 | 90 | 05/FL | 8 | 296 | 25.4514 | 0.0073826 | [8 empty] | A03 | 305 | MINF1.01309005/FS |  | 305 |  | 296 | 296 | 296 | H | 1.413 | 1.413 | 1.413 |  | 0.0009367 | 1.7898 | 2 | 0.0004456 | [29 empty] | 262 |  | -43
De pie | Mini | No | Color Jaga | MINF.01309005.klr/FM | 13 | 90 | 05/FM | 8 | 296 | 25.4514 | 0.0073826 | [8 empty] | A03 | 305 | MINF1.01309005/FS |  | 305 |  | 296 | 296 | 296 | H | 1.413 | 1.413 | 1.413 |  | 0.0009367 | 1.7898 | 2 | 0.0004456 | [29 empty] | 262 |  | -43
De pie | Mini | No | Color Jaga | MINF.01309005.klr/FS | 13 | 90 | 05/FS | 8 | 296 | 25.4514 | 0.0073826 | [8 empty] | A03 | 305 | MINF1.01309005/FS |  | 305 |  | 296 | 296 | 296 | H | 1.413 | 1.413 | 1.413 |  | 0.0009367 | 1.7898 | 2 | 0.0004456 | [29 empty] | 262 |  | -43
De pie | Mini | No | Gris 001 | MINF.01309010.001/AL | 13 | 90 | 10/AL | 13 | 455 | 39.123 | 0.0089118 | [8 empty] | A03 | 330 | MINF0.01309010/AS |  | 330 |  | 455 | 455 | 455 | H | 1.419 | 1.419 | 1.419 |  | 0.0003969 | 1.7346 | 2 | 0.00036735 | [29 empty] | 290.4 |  | -39.6
De pie | Mini | No | Gris 001 | MINF.01309010.001/AS | 13 | 90 | 10/AS | 13 | 455 | 39.123 | 0.0089118 | [8 empty] | A03 | 330 | MINF0.01309010/AS |  | 330 |  | 455 | 455 | 455 | H | 1.419 | 1.419 | 1.419 |  | 0.0003969 | 1.7346 | 2 | 0.00036735 | [29 empty] | 290.4 |  | -39.6
De pie | Mini | No | Gris 001 | MINF.01309010.001/FL | 13 | 90 | 10/FL | 13 | 455 | 39.123 | 0.0089118 | [8 empty] | A03 | 265 | MINF0.01309010/FS |  | 265 |  | 455 | 455 | 455 | H | 1.419 | 1.419 | 1.419 |  | 0.0003969 | 1.7346 | 2 | 0.00036735 | [29 empty] | 221.7 |  | -43.3
De pie | Mini | No | Gris 001 | MINF.01309010.001/FM | 13 | 90 | 10/FM | 13 | 455 | 39.123 | 0.0089118 | [8 empty] | A03 | 265 | MINF0.01309010/FS |  | 265 |  | 455 | 455 | 455 | H | 1.419 | 1.419 | 1.419 |  | 0.0003969 | 1.7346 | 2 | 0.00036735 | [29 empty] | 221.7 |  | -43.3
De pie | Mini | No | Gris 001 | MINF.01309010.001/FS | 13 | 90 | 10/FS | 13 | 455 | 39.123 | 0.0089118 | [8 empty] | A03 | 265 | MINF0.01309010/FS |  | 265 |  | 455 | 455 | 455 | H | 1.419 | 1.419 | 1.419 |  | 0.0003969 | 1.7346 | 2 | 0.00036735 | [29 empty] | 221.7 |  | -43.3
De pie | Mini | No | RAL9016 | MINF.01309010.133/AL | 13 | 90 | 10/AL | 13 | 455 | 39.123 | 0.0089118 | [8 empty] | A03 | 330 | MINF0.01309010/AS |  | 330 |  | 455 | 455 | 455 | H | 1.419 | 1.419 | 1.419 |  | 0.0003969 | 1.7346 | 2 | 0.00036735 | [29 empty] | 290.4 |  | -39.6
De pie | Mini | No | RAL9016 | MINF.01309010.133/AS | 13 | 90 | 10/AS | 13 | 455 | 39.123 | 0.0089118 | [8 empty] | A03 | 330 | MINF0.01309010/AS |  | 330 |  | 455 | 455 | 455 | H | 1.419 | 1.419 | 1.419 |  | 0.0003969 | 1.7346 | 2 | 0.00036735 | [29 empty] | 290.4 |  | -39.6
De pie | Mini | No | RAL9016 | MINF.01309010.133/FL | 13 | 90 | 10/FL | 13 | 455 | 39.123 | 0.0089118 | [8 empty] | A03 | 265 | MINF0.01309010/FS |  | 265 |  | 455 | 455 | 455 | H | 1.419 | 1.419 | 1.419 |  | 0.0003969 | 1.7346 | 2 | 0.00036735 | [29 empty] | 221.7 |  | -43.3
De pie | Mini | No | RAL9016 | MINF.01309010.133/FM | 13 | 90 | 10/FM | 13 | 455 | 39.123 | 0.0089118 | [8 empty] | A03 | 265 | MINF0.01309010/FS |  | 265 |  | 455 | 455 | 455 | H | 1.419 | 1.419 | 1.419 |  | 0.0003969 | 1.7346 | 2 | 0.00036735 | [29 empty] | 221.7 |  | -43.3
De pie | Mini | No | RAL9016 | MINF.01309010.133/FS | 13 | 90 | 10/FS | 13 | 455 | 39.123 | 0.0089118 | [8 empty] | A03 | 265 | MINF0.01309010/FS |  | 265 |  | 455 | 455 | 455 | H | 1.419 | 1.419 | 1.419 |  | 0.0003969 | 1.7346 | 2 | 0.00036735 | [29 empty] | 221.7 |  | -43.3
De pie | Mini | No | Color Jaga | MINF.01309010.klr/AL | 13 | 90 | 10/AL | 13 | 455 | 39.123 | 0.0089118 | [8 empty] | A03 | 420 | MINF1.01309010/AS |  | 420 |  | 455 | 455 | 455 | H | 1.419 | 1.419 | 1.419 |  | 0.0003969 | 1.7346 | 2 | 0.00036735 | [29 empty] | 375.8 |  | -44.2
De pie | Mini | No | Color Jaga | MINF.01309010.klr/AS | 13 | 90 | 10/AS | 13 | 455 | 39.123 | 0.0089118 | [8 empty] | A03 | 420 | MINF1.01309010/AS |  | 420 |  | 455 | 455 | 455 | H | 1.419 | 1.419 | 1.419 |  | 0.0003969 | 1.7346 | 2 | 0.00036735 | [29 empty] | 375.8 |  | -44.2
De pie | Mini | No | Color Jaga | MINF.01309010.klr/FL | 13 | 90 | 10/FL | 13 | 455 | 39.123 | 0.0089118 | [8 empty] | A03 | 348 | MINF1.01309010/FS |  | 348 |  | 455 | 455 | 455 | H | 1.419 | 1.419 | 1.419 |  | 0.0003969 | 1.7346 | 2 | 0.00036735 | [29 empty] | 298.9 |  | -49.1
De pie | Mini | No | Color Jaga | MINF.01309010.klr/FM | 13 | 90 | 10/FM | 13 | 455 | 39.123 | 0.0089118 | [8 empty] | A03 | 348 | MINF1.01309010/FS |  | 348 |  | 455 | 455 | 455 | H | 1.419 | 1.419 | 1.419 |  | 0.0003969 | 1.7346 | 2 | 0.00036735 | [29 empty] | 298.9 |  | -49.1
De pie | Mini | No | Color Jaga | MINF.01309010.klr/FS | 13 | 90 | 10/FS | 13 | 455 | 39.123 | 0.0089118 | [8 empty] | A03 | 348 | MINF1.01309010/FS |  | 348 |  | 455 | 455 | 455 | H | 1.419 | 1.419 | 1.419 |  | 0.0003969 | 1.7346 | 2 | 0.00036735 | [29 empty] | 298.9 |  | -49.1
De pie | Mini | No | Gris 001 | MINF.01309015.001/AL | 13 | 90 | 15/AL | 18 | 762 | 65.5202 | 0.023607 | [8 empty] | A03 | 384 | MINF0.01309015/AS |  | 384 |  | 762 | 762 | 762 | H | 1.416 | 1.416 | 1.416 |  | 0.0002083 | 1.724 | 2 | 0.00046183 | [29 empty] | 350.2 |  | -33.8
De pie | Mini | No | Gris 001 | MINF.01309015.001/AS | 13 | 90 | 15/AS | 18 | 762 | 65.5202 | 0.023607 | [8 empty] | A03 | 384 | MINF0.01309015/AS |  | 384 |  | 762 | 762 | 762 | H | 1.416 | 1.416 | 1.416 |  | 0.0002083 | 1.724 | 2 | 0.00046183 | [29 empty] | 350.2 |  | -33.8
De pie | Mini | No | Gris 001 | MINF.01309015.001/FL | 13 | 90 | 15/FL | 18 | 762 | 65.5202 | 0.023607 | [8 empty] | A03 | 320 | MINF0.01309015/FS |  | 320 |  | 762 | 762 | 762 | H | 1.416 | 1.416 | 1.416 |  | 0.0002083 | 1.724 | 2 | 0.00046183 | [29 empty] | 281.4 |  | -38.6
De pie | Mini | No | Gris 001 | MINF.01309015.001/FM | 13 | 90 | 15/FM | 18 | 762 | 65.5202 | 0.023607 | [8 empty] | A03 | 320 | MINF0.01309015/FS |  | 320 |  | 762 | 762 | 762 | H | 1.416 | 1.416 | 1.416 |  | 0.0002083 | 1.724 | 2 | 0.00046183 | [29 empty] | 281.4 |  | -38.6
De pie | Mini | No | Gris 001 | MINF.01309015.001/FS | 13 | 90 | 15/FS | 18 | 762 | 65.5202 | 0.023607 | [8 empty] | A03 | 320 | MINF0.01309015/FS |  | 320 |  | 762 | 762 | 762 | H | 1.416 | 1.416 | 1.416 |  | 0.0002083 | 1.724 | 2 | 0.00046183 | [29 empty] | 281.4 |  | -38.6
De pie | Mini | No | RAL9016 | MINF.01309015.133/AL | 13 | 90 | 15/AL | 18 | 762 | 65.5202 | 0.023607 | [8 empty] | A03 | 384 | MINF0.01309015/AS |  | 384 |  | 762 | 762 | 762 | H | 1.416 | 1.416 | 1.416 |  | 0.0002083 | 1.724 | 2 | 0.00046183 | [29 empty] | 350.2 |  | -33.8
De pie | Mini | No | RAL9016 | MINF.01309015.133/AS | 13 | 90 | 15/AS | 18 | 762 | 65.5202 | 0.023607 | [8 empty] | A03 | 384 | MINF0.01309015/AS |  | 384 |  | 762 | 762 | 762 | H | 1.416 | 1.416 | 1.416 |  | 0.0002083 | 1.724 | 2 | 0.00046183 | [29 empty] | 350.2 |  | -33.8
De pie | Mini | No | RAL9016 | MINF.01309015.133/FL | 13 | 90 | 15/FL | 18 | 762 | 65.5202 | 0.023607 | [8 empty] | A03 | 320 | MINF0.01309015/FS |  | 320 |  | 762 | 762 | 762 | H | 1.416 | 1.416 | 1.416 |  | 0.0002083 | 1.724 | 2 | 0.00046183 | [29 empty] | 281.4 |  | -38.6
De pie | Mini | No | RAL9016 | MINF.01309015.133/FM | 13 | 90 | 15/FM | 18 | 762 | 65.5202 | 0.023607 | [8 empty] | A03 | 320 | MINF0.01309015/FS |  | 320 |  | 762 | 762 | 762 | H | 1.416 | 1.416 | 1.416 |  | 0.0002083 | 1.724 | 2 | 0.00046183 | [29 empty] | 281.4 |  | -38.6
De pie | Mini | No | RAL9016 | MINF.01309015.133/FS | 13 | 90 | 15/FS | 18 | 762 | 65.5202 | 0.023607 | [8 empty] | A03 | 320 | MINF0.01309015/FS |  | 320 |  | 762 | 762 | 762 | H | 1.416 | 1.416 | 1.416 |  | 0.0002083 | 1.724 | 2 | 0.00046183 | [29 empty] | 281.4 |  | -38.6
De pie | Mini | No | Color Jaga | MINF.01309015.klr/AL | 13 | 90 | 15/AL | 18 | 762 | 65.5202 | 0.023607 | [8 empty] | A03 | 486 | MINF1.01309015/AS |  | 486 |  | 762 | 762 | 762 | H | 1.416 | 1.416 | 1.416 |  | 0.0002083 | 1.724 | 2 | 0.00046183 | [29 empty] | 446.1 |  | -39.9
De pie | Mini | No | Color Jaga | MINF.01309015.klr/AS | 13 | 90 | 15/AS | 18 | 762 | 65.5202 | 0.023607 | [8 empty] | A03 | 486 | MINF1.01309015/AS |  | 486 |  | 762 | 762 | 762 | H | 1.416 | 1.416 | 1.416 |  | 0.0002083 | 1.724 | 2 | 0.00046183 | [29 empty] | 446.1 |  | -39.9
De pie | Mini | No | Color Jaga | MINF.01309015.klr/FL | 13 | 90 | 15/FL | 18 | 762 | 65.5202 | 0.023607 | [8 empty] | A03 | 413 | MINF1.01309015/FS |  | 413 |  | 762 | 762 | 762 | H | 1.416 | 1.416 | 1.416 |  | 0.0002083 | 1.724 | 2 | 0.00046183 | [29 empty] | 369.2 |  | -43.8
De pie | Mini | No | Color Jaga | MINF.01309015.klr/FM | 13 | 90 | 15/FM | 18 | 762 | 65.5202 | 0.023607 | [8 empty] | A03 | 413 | MINF1.01309015/FS |  | 413 |  | 762 | 762 | 762 | H | 1.416 | 1.416 | 1.416 |  | 0.0002083 | 1.724 | 2 | 0.00046183 | [29 empty] | 369.2 |  | -43.8
De pie | Mini | No | Color Jaga | MINF.01309015.klr/FS | 13 | 90 | 15/FS | 18 | 762 | 65.5202 | 0.023607 | [8 empty] | A03 | 413 | MINF1.01309015/FS |  | 413 |  | 762 | 762 | 762 | H | 1.416 | 1.416 | 1.416 |  | 0.0002083 | 1.724 | 2 | 0.00046183 | [29 empty] | 369.2 |  | -43.8
De pie | Mini | No | Gris 001 | MINF.01309020.001/AL | 13 | 90 | 20/AL | 23 | 1076 | 92.5193 | 0.036188 | [8 empty] | A03 | 429 | MINF0.01309020/AS |  | 429 |  | 1076 | 1076 | 1076 | H | 1.416 | 1.416 | 1.416 |  | 0.0001276 | 1.7219 | 2 | 0.00037661 | [29 empty] | 385.5 |  | -43.5
De pie | Mini | No | Gris 001 | MINF.01309020.001/AS | 13 | 90 | 20/AS | 23 | 1076 | 92.5193 | 0.036188 | [8 empty] | A03 | 429 | MINF0.01309020/AS |  | 429 |  | 1076 | 1076 | 1076 | H | 1.416 | 1.416 | 1.416 |  | 0.0001276 | 1.7219 | 2 | 0.00037661 | [29 empty] | 385.5 |  | -43.5
De pie | Mini | No | Gris 001 | MINF.01309020.001/FL | 13 | 90 | 20/FL | 23 | 1076 | 92.5193 | 0.036188 | [8 empty] | A03 | 365 | MINF0.01309020/FS |  | 365 |  | 1076 | 1076 | 1076 | H | 1.416 | 1.416 | 1.416 |  | 0.0001276 | 1.7219 | 2 | 0.00037661 | [29 empty] | 316.9 |  | -48.1
De pie | Mini | No | Gris 001 | MINF.01309020.001/FM | 13 | 90 | 20/FM | 23 | 1076 | 92.5193 | 0.036188 | [8 empty] | A03 | 365 | MINF0.01309020/FS |  | 365 |  | 1076 | 1076 | 1076 | H | 1.416 | 1.416 | 1.416 |  | 0.0001276 | 1.7219 | 2 | 0.00037661 | [29 empty] | 316.9 |  | -48.1
De pie | Mini | No | Gris 001 | MINF.01309020.001/FS | 13 | 90 | 20/FS | 23 | 1076 | 92.5193 | 0.036188 | [8 empty] | A03 | 365 | MINF0.01309020/FS |  | 365 |  | 1076 | 1076 | 1076 | H | 1.416 | 1.416 | 1.416 |  | 0.0001276 | 1.7219 | 2 | 0.00037661 | [29 empty] | 316.9 |  | -48.1
De pie | Mini | No | RAL9016 | MINF.01309020.133/AL | 13 | 90 | 20/AL | 23 | 1076 | 92.5193 | 0.036188 | [8 empty] | A03 | 429 | MINF0.01309020/AS |  | 429 |  | 1076 | 1076 | 1076 | H | 1.416 | 1.416 | 1.416 |  | 0.0001276 | 1.7219 | 2 | 0.00037661 | [29 empty] | 385.5 |  | -43.5
De pie | Mini | No | RAL9016 | MINF.01309020.133/AS | 13 | 90 | 20/AS | 23 | 1076 | 92.5193 | 0.036188 | [8 empty] | A03 | 429 | MINF0.01309020/AS |  | 429 |  | 1076 | 1076 | 1076 | H | 1.416 | 1.416 | 1.416 |  | 0.0001276 | 1.7219 | 2 | 0.00037661 | [29 empty] | 385.5 |  | -43.5
De pie | Mini | No | RAL9016 | MINF.01309020.133/FL | 13 | 90 | 20/FL | 23 | 1076 | 92.5193 | 0.036188 | [8 empty] | A03 | 365 | MINF0.01309020/FS |  | 365 |  | 1076 | 1076 | 1076 | H | 1.416 | 1.416 | 1.416 |  | 0.0001276 | 1.7219 | 2 | 0.00037661 | [29 empty] | 316.9 |  | -48.1
De pie | Mini | No | RAL9016 | MINF.01309020.133/FM | 13 | 90 | 20/FM | 23 | 1076 | 92.5193 | 0.036188 | [8 empty] | A03 | 365 | MINF0.01309020/FS |  | 365 |  | 1076 | 1076 | 1076 | H | 1.416 | 1.416 | 1.416 |  | 0.0001276 | 1.7219 | 2 | 0.00037661 | [29 empty] | 316.9 |  | -48.1
De pie | Mini | No | RAL9016 | MINF.01309020.133/FS | 13 | 90 | 20/FS | 23 | 1076 | 92.5193 | 0.036188 | [8 empty] | A03 | 365 | MINF0.01309020/FS |  | 365 |  | 1076 | 1076 | 1076 | H | 1.416 | 1.416 | 1.416 |  | 0.0001276 | 1.7219 | 2 | 0.00037661 | [29 empty] | 316.9 |  | -48.1
De pie | Mini | No | Color Jaga | MINF.01309020.klr/AL | 13 | 90 | 20/AL | 23 | 1076 | 92.5193 | 0.036188 | [8 empty] | A03 | 535 | MINF1.01309020/AS |  | 535 |  | 1076 | 1076 | 1076 | H | 1.416 | 1.416 | 1.416 |  | 0.0001276 | 1.7219 | 2 | 0.00037661 | [29 empty] | 482.4 |  | -52.6
De pie | Mini | No | Color Jaga | MINF.01309020.klr/AS | 13 | 90 | 20/AS | 23 | 1076 | 92.5193 | 0.036188 | [8 empty] | A03 | 535 | MINF1.01309020/AS |  | 535 |  | 1076 | 1076 | 1076 | H | 1.416 | 1.416 | 1.416 |  | 0.0001276 | 1.7219 | 2 | 0.00037661 | [29 empty] | 482.4 |  | -52.6
De pie | Mini | No | Color Jaga | MINF.01309020.klr/FL | 13 | 90 | 20/FL | 23 | 1076 | 92.5193 | 0.036188 | [8 empty] | A03 | 463 | MINF1.01309020/FS |  | 463 |  | 1076 | 1076 | 1076 | H | 1.416 | 1.416 | 1.416 |  | 0.0001276 | 1.7219 | 2 | 0.00037661 | [29 empty] | 405.6 |  | -57.4
De pie | Mini | No | Color Jaga | MINF.01309020.klr/FM | 13 | 90 | 20/FM | 23 | 1076 | 92.5193 | 0.036188 | [8 empty] | A03 | 463 | MINF1.01309020/FS |  | 463 |  | 1076 | 1076 | 1076 | H | 1.416 | 1.416 | 1.416 |  | 0.0001276 | 1.7219 | 2 | 0.00037661 | [29 empty] | 405.6 |  | -57.4
De pie | Mini | No | Color Jaga | MINF.01309020.klr/FS | 13 | 90 | 20/FS | 23 | 1076 | 92.5193 | 0.036188 | [8 empty] | A03 | 463 | MINF1.01309020/FS |  | 463 |  | 1076 | 1076 | 1076 | H | 1.416 | 1.416 | 1.416 |  | 0.0001276 | 1.7219 | 2 | 0.00037661 | [29 empty] | 405.6 |  | -57.4
De pie | Mini | No | Gris 001 | MINF.01310005.001/AL | 13 | 100 | 05/AL | 8 | 329 | 28.2889 | 0.0097247 | [8 empty] | A03 | 304 | MINF0.01310005/AS |  | 304 |  | 329 | 329 | 329 | H | 1.413 | 1.413 | 1.413 |  | 0.0009367 | 1.7898 | 2 | 0.0004456 | [29 empty] | 270.1 |  | -33.9
De pie | Mini | No | Gris 001 | MINF.01310005.001/AS | 13 | 100 | 05/AS | 8 | 329 | 28.2889 | 0.0097247 | [8 empty] | A03 | 304 | MINF0.01310005/AS |  | 304 |  | 329 | 329 | 329 | H | 1.413 | 1.413 | 1.413 |  | 0.0009367 | 1.7898 | 2 | 0.0004456 | [29 empty] | 270.1 |  | -33.9
De pie | Mini | No | Gris 001 | MINF.01310005.001/FL | 13 | 100 | 05/FL | 8 | 329 | 28.2889 | 0.0097247 | [8 empty] | A03 | 240 | MINF0.01310005/FS |  | 240 |  | 329 | 329 | 329 | H | 1.413 | 1.413 | 1.413 |  | 0.0009367 | 1.7898 | 2 | 0.0004456 | [29 empty] | 201.5 |  | -38.5
De pie | Mini | No | Gris 001 | MINF.01310005.001/FM | 13 | 100 | 05/FM | 8 | 329 | 28.2889 | 0.0097247 | [8 empty] | A03 | 240 | MINF0.01310005/FS |  | 240 |  | 329 | 329 | 329 | H | 1.413 | 1.413 | 1.413 |  | 0.0009367 | 1.7898 | 2 | 0.0004456 | [29 empty] | 201.5 |  | -38.5
De pie | Mini | No | Gris 001 | MINF.01310005.001/FS | 13 | 100 | 05/FS | 8 | 329 | 28.2889 | 0.0097247 | [8 empty] | A03 | 240 | MINF0.01310005/FS |  | 240 |  | 329 | 329 | 329 | H | 1.413 | 1.413 | 1.413 |  | 0.0009367 | 1.7898 | 2 | 0.0004456 | [29 empty] | 201.5 |  | -38.5
De pie | Mini | No | RAL9016 | MINF.01310005.133/AL | 13 | 100 | 05/AL | 8 | 329 | 28.2889 | 0.0097247 | [8 empty] | A03 | 304 | MINF0.01310005/AS |  | 304 |  | 329 | 329 | 329 | H | 1.413 | 1.413 | 1.413 |  | 0.0009367 | 1.7898 | 2 | 0.0004456 | [29 empty] | 270.1 |  | -33.9
De pie | Mini | No | RAL9016 | MINF.01310005.133/AS | 13 | 100 | 05/AS | 8 | 329 | 28.2889 | 0.0097247 | [8 empty] | A03 | 304 | MINF0.01310005/AS |  | 304 |  | 329 | 329 | 329 | H | 1.413 | 1.413 | 1.413 |  | 0.0009367 | 1.7898 | 2 | 0.0004456 | [29 empty] | 270.1 |  | -33.9
De pie | Mini | No | RAL9016 | MINF.01310005.133/FL | 13 | 100 | 05/FL | 8 | 329 | 28.2889 | 0.0097247 | [8 empty] | A03 | 240 | MINF0.01310005/FS |  | 240 |  | 329 | 329 | 329 | H | 1.413 | 1.413 | 1.413 |  | 0.0009367 | 1.7898 | 2 | 0.0004456 | [29 empty] | 201.5 |  | -38.5
De pie | Mini | No | RAL9016 | MINF.01310005.133/FM | 13 | 100 | 05/FM | 8 | 329 | 28.2889 | 0.0097247 | [8 empty] | A03 | 240 | MINF0.01310005/FS |  | 240 |  | 329 | 329 | 329 | H | 1.413 | 1.413 | 1.413 |  | 0.0009367 | 1.7898 | 2 | 0.0004456 | [29 empty] | 201.5 |  | -38.5
De pie | Mini | No | RAL9016 | MINF.01310005.133/FS | 13 | 100 | 05/FS | 8 | 329 | 28.2889 | 0.0097247 | [8 empty] | A03 | 240 | MINF0.01310005/FS |  | 240 |  | 329 | 329 | 329 | H | 1.413 | 1.413 | 1.413 |  | 0.0009367 | 1.7898 | 2 | 0.0004456 | [29 empty] | 201.5 |  | -38.5
De pie | Mini | No | Color Jaga | MINF.01310005.klr/AL | 13 | 100 | 05/AL | 8 | 329 | 28.2889 | 0.0097247 | [8 empty] | A03 | 391 | MINF1.01310005/AS |  | 391 |  | 329 | 329 | 329 | H | 1.413 | 1.413 | 1.413 |  | 0.0009367 | 1.7898 | 2 | 0.0004456 | [29 empty] | 351.5 |  | -39.5
De pie | Mini | No | Color Jaga | MINF.01310005.klr/AS | 13 | 100 | 05/AS | 8 | 329 | 28.2889 | 0.0097247 | [8 empty] | A03 | 391 | MINF1.01310005/AS |  | 391 |  | 329 | 329 | 329 | H | 1.413 | 1.413 | 1.413 |  | 0.0009367 | 1.7898 | 2 | 0.0004456 | [29 empty] | 351.5 |  | -39.5
De pie | Mini | No | Color Jaga | MINF.01310005.klr/FL | 13 | 100 | 05/FL | 8 | 329 | 28.2889 | 0.0097247 | [8 empty] | A03 | 319 | MINF1.01310005/FS |  | 319 |  | 329 | 329 | 329 | H | 1.413 | 1.413 | 1.413 |  | 0.0009367 | 1.7898 | 2 | 0.0004456 | [29 empty] | 274.5 |  | -44.5
De pie | Mini | No | Color Jaga | MINF.01310005.klr/FM | 13 | 100 | 05/FM | 8 | 329 | 28.2889 | 0.0097247 | [8 empty] | A03 | 319 | MINF1.01310005/FS |  | 319 |  | 329 | 329 | 329 | H | 1.413 | 1.413 | 1.413 |  | 0.0009367 | 1.7898 | 2 | 0.0004456 | [29 empty] | 274.5 |  | -44.5
De pie | Mini | No | Color Jaga | MINF.01310005.klr/FS | 13 | 100 | 05/FS | 8 | 329 | 28.2889 | 0.0097247 | [8 empty] | A03 | 319 | MINF1.01310005/FS |  | 319 |  | 329 | 329 | 329 | H | 1.413 | 1.413 | 1.413 |  | 0.0009367 | 1.7898 | 2 | 0.0004456 | [29 empty] | 274.5 |  | -44.5
De pie | Mini | No | Gris 001 | MINF.01310010.001/AL | 13 | 100 | 10/AL | 13 | 505 | 43.4222 | 0.011403 | [8 empty] | A03 | 346 | MINF0.01310010/AS |  | 346 |  | 505 | 505 | 505 | H | 1.419 | 1.419 | 1.419 |  | 0.0003969 | 1.7346 | 2 | 0.00036735 | [29 empty] | 303.6 |  | -42.4
De pie | Mini | No | Gris 001 | MINF.01310010.001/AS | 13 | 100 | 10/AS | 13 | 505 | 43.4222 | 0.011403 | [8 empty] | A03 | 346 | MINF0.01310010/AS |  | 346 |  | 505 | 505 | 505 | H | 1.419 | 1.419 | 1.419 |  | 0.0003969 | 1.7346 | 2 | 0.00036735 | [29 empty] | 303.6 |  | -42.4
De pie | Mini | No | Gris 001 | MINF.01310010.001/FL | 13 | 100 | 10/FL | 13 | 505 | 43.4222 | 0.011403 | [8 empty] | A03 | 282 | MINF0.01310010/FS |  | 282 |  | 505 | 505 | 505 | H | 1.419 | 1.419 | 1.419 |  | 0.0003969 | 1.7346 | 2 | 0.00036735 | [29 empty] | 234.9 |  | -47.1
De pie | Mini | No | Gris 001 | MINF.01310010.001/FM | 13 | 100 | 10/FM | 13 | 505 | 43.4222 | 0.011403 | [8 empty] | A03 | 282 | MINF0.01310010/FS |  | 282 |  | 505 | 505 | 505 | H | 1.419 | 1.419 | 1.419 |  | 0.0003969 | 1.7346 | 2 | 0.00036735 | [29 empty] | 234.9 |  | -47.1
De pie | Mini | No | Gris 001 | MINF.01310010.001/FS | 13 | 100 | 10/FS | 13 | 505 | 43.4222 | 0.011403 | [8 empty] | A03 | 282 | MINF0.01310010/FS |  | 282 |  | 505 | 505 | 505 | H | 1.419 | 1.419 | 1.419 |  | 0.0003969 | 1.7346 | 2 | 0.00036735 | [29 empty] | 234.9 |  | -47.1
De pie | Mini | No | RAL9016 | MINF.01310010.133/AL | 13 | 100 | 10/AL | 13 | 505 | 43.4222 | 0.011403 | [8 empty] | A03 | 346 | MINF0.01310010/AS |  | 346 |  | 505 | 505 | 505 | H | 1.419 | 1.419 | 1.419 |  | 0.0003969 | 1.7346 | 2 | 0.00036735 | [29 empty] | 303.6 |  | -42.4
De pie | Mini | No | RAL9016 | MINF.01310010.133/AS | 13 | 100 | 10/AS | 13 | 505 | 43.4222 | 0.011403 | [8 empty] | A03 | 346 | MINF0.01310010/AS |  | 346 |  | 505 | 505 | 505 | H | 1.419 | 1.419 | 1.419 |  | 0.0003969 | 1.7346 | 2 | 0.00036735 | [29 empty] | 303.6 |  | -42.4
De pie | Mini | No | RAL9016 | MINF.01310010.133/FL | 13 | 100 | 10/FL | 13 | 505 | 43.4222 | 0.011403 | [8 empty] | A03 | 282 | MINF0.01310010/FS |  | 282 |  | 505 | 505 | 505 | H | 1.419 | 1.419 | 1.419 |  | 0.0003969 | 1.7346 | 2 | 0.00036735 | [29 empty] | 234.9 |  | -47.1
De pie | Mini | No | RAL9016 | MINF.01310010.133/FM | 13 | 100 | 10/FM | 13 | 505 | 43.4222 | 0.011403 | [8 empty] | A03 | 282 | MINF0.01310010/FS |  | 282 |  | 505 | 505 | 505 | H | 1.419 | 1.419 | 1.419 |  | 0.0003969 | 1.7346 | 2 | 0.00036735 | [29 empty] | 234.9 |  | -47.1
De pie | Mini | No | RAL9016 | MINF.01310010.133/FS | 13 | 100 | 10/FS | 13 | 505 | 43.4222 | 0.011403 | [8 empty] | A03 | 282 | MINF0.01310010/FS |  | 282 |  | 505 | 505 | 505 | H | 1.419 | 1.419 | 1.419 |  | 0.0003969 | 1.7346 | 2 | 0.00036735 | [29 empty] | 234.9 |  | -47.1
De pie | Mini | No | Color Jaga | MINF.01310010.klr/AL | 13 | 100 | 10/AL | 13 | 505 | 43.4222 | 0.011403 | [8 empty] | A03 | 438 | MINF1.01310010/AS |  | 438 |  | 505 | 505 | 505 | H | 1.419 | 1.419 | 1.419 |  | 0.0003969 | 1.7346 | 2 | 0.00036735 | [29 empty] | 390.7 |  | -47.3
De pie | Mini | No | Color Jaga | MINF.01310010.klr/AS | 13 | 100 | 10/AS | 13 | 505 | 43.4222 | 0.011403 | [8 empty] | A03 | 438 | MINF1.01310010/AS |  | 438 |  | 505 | 505 | 505 | H | 1.419 | 1.419 | 1.419 |  | 0.0003969 | 1.7346 | 2 | 0.00036735 | [29 empty] | 390.7 |  | -47.3
De pie | Mini | No | Color Jaga | MINF.01310010.klr/FL | 13 | 100 | 10/FL | 13 | 505 | 43.4222 | 0.011403 | [8 empty] | A03 | 366 | MINF1.01310010/FS |  | 366 |  | 505 | 505 | 505 | H | 1.419 | 1.419 | 1.419 |  | 0.0003969 | 1.7346 | 2 | 0.00036735 | [29 empty] | 313.7 |  | -52.3
De pie | Mini | No | Color Jaga | MINF.01310010.klr/FM | 13 | 100 | 10/FM | 13 | 505 | 43.4222 | 0.011403 | [8 empty] | A03 | 366 | MINF1.01310010/FS |  | 366 |  | 505 | 505 | 505 | H | 1.419 | 1.419 | 1.419 |  | 0.0003969 | 1.7346 | 2 | 0.00036735 | [29 empty] | 313.7 |  | -52.3
De pie | Mini | No | Color Jaga | MINF.01310010.klr/FS | 13 | 100 | 10/FS | 13 | 505 | 43.4222 | 0.011403 | [8 empty] | A03 | 366 | MINF1.01310010/FS |  | 366 |  | 505 | 505 | 505 | H | 1.419 | 1.419 | 1.419 |  | 0.0003969 | 1.7346 | 2 | 0.00036735 | [29 empty] | 313.7 |  | -52.3
De pie | Mini | No | Gris 001 | MINF.01310015.001/AL | 13 | 100 | 15/AL | 18 | 847 | 72.8289 | 0.029682 | [8 empty] | A03 | 405 | MINF0.01310015/AS |  | 405 |  | 847 | 847 | 847 | H | 1.416 | 1.416 | 1.416 |  | 0.0002083 | 1.724 | 2 | 0.00046183 | [29 empty] | 369.2 |  | -35.8
De pie | Mini | No | Gris 001 | MINF.01310015.001/AS | 13 | 100 | 15/AS | 18 | 847 | 72.8289 | 0.029682 | [8 empty] | A03 | 405 | MINF0.01310015/AS |  | 405 |  | 847 | 847 | 847 | H | 1.416 | 1.416 | 1.416 |  | 0.0002083 | 1.724 | 2 | 0.00046183 | [29 empty] | 369.2 |  | -35.8
De pie | Mini | No | Gris 001 | MINF.01310015.001/FL | 13 | 100 | 15/FL | 18 | 847 | 72.8289 | 0.029682 | [8 empty] | A03 | 340 | MINF0.01310015/FS |  | 340 |  | 847 | 847 | 847 | H | 1.416 | 1.416 | 1.416 |  | 0.0002083 | 1.724 | 2 | 0.00046183 | [29 empty] | 300.8 |  | -39.2
De pie | Mini | No | Gris 001 | MINF.01310015.001/FM | 13 | 100 | 15/FM | 18 | 847 | 72.8289 | 0.029682 | [8 empty] | A03 | 340 | MINF0.01310015/FS |  | 340 |  | 847 | 847 | 847 | H | 1.416 | 1.416 | 1.416 |  | 0.0002083 | 1.724 | 2 | 0.00046183 | [29 empty] | 300.8 |  | -39.2
De pie | Mini | No | Gris 001 | MINF.01310015.001/FS | 13 | 100 | 15/FS | 18 | 847 | 72.8289 | 0.029682 | [8 empty] | A03 | 340 | MINF0.01310015/FS |  | 340 |  | 847 | 847 | 847 | H | 1.416 | 1.416 | 1.416 |  | 0.0002083 | 1.724 | 2 | 0.00046183 | [29 empty] | 300.8 |  | -39.2
De pie | Mini | No | RAL9016 | MINF.01310015.133/AL | 13 | 100 | 15/AL | 18 | 847 | 72.8289 | 0.029682 | [8 empty] | A03 | 405 | MINF0.01310015/AS |  | 405 |  | 847 | 847 | 847 | H | 1.416 | 1.416 | 1.416 |  | 0.0002083 | 1.724 | 2 | 0.00046183 | [29 empty] | 369.2 |  | -35.8
De pie | Mini | No | RAL9016 | MINF.01310015.133/AS | 13 | 100 | 15/AS | 18 | 847 | 72.8289 | 0.029682 | [8 empty] | A03 | 405 | MINF0.01310015/AS |  | 405 |  | 847 | 847 | 847 | H | 1.416 | 1.416 | 1.416 |  | 0.0002083 | 1.724 | 2 | 0.00046183 | [29 empty] | 369.2 |  | -35.8
De pie | Mini | No | RAL9016 | MINF.01310015.133/FL | 13 | 100 | 15/FL | 18 | 847 | 72.8289 | 0.029682 | [8 empty] | A03 | 340 | MINF0.01310015/FS |  | 340 |  | 847 | 847 | 847 | H | 1.416 | 1.416 | 1.416 |  | 0.0002083 | 1.724 | 2 | 0.00046183 | [29 empty] | 300.8 |  | -39.2
De pie | Mini | No | RAL9016 | MINF.01310015.133/FM | 13 | 100 | 15/FM | 18 | 847 | 72.8289 | 0.029682 | [8 empty] | A03 | 340 | MINF0.01310015/FS |  | 340 |  | 847 | 847 | 847 | H | 1.416 | 1.416 | 1.416 |  | 0.0002083 | 1.724 | 2 | 0.00046183 | [29 empty] | 300.8 |  | -39.2
De pie | Mini | No | RAL9016 | MINF.01310015.133/FS | 13 | 100 | 15/FS | 18 | 847 | 72.8289 | 0.029682 | [8 empty] | A03 | 340 | MINF0.01310015/FS |  | 340 |  | 847 | 847 | 847 | H | 1.416 | 1.416 | 1.416 |  | 0.0002083 | 1.724 | 2 | 0.00046183 | [29 empty] | 300.8 |  | -39.2
De pie | Mini | No | Color Jaga | MINF.01310015.klr/AL | 13 | 100 | 15/AL | 18 | 847 | 72.8289 | 0.029682 | [8 empty] | A03 | 508 | MINF1.01310015/AS |  | 508 |  | 847 | 847 | 847 | H | 1.416 | 1.416 | 1.416 |  | 0.0002083 | 1.724 | 2 | 0.00046183 | [29 empty] | 467 |  | -41
De pie | Mini | No | Color Jaga | MINF.01310015.klr/AS | 13 | 100 | 15/AS | 18 | 847 | 72.8289 | 0.029682 | [8 empty] | A03 | 508 | MINF1.01310015/AS |  | 508 |  | 847 | 847 | 847 | H | 1.416 | 1.416 | 1.416 |  | 0.0002083 | 1.724 | 2 | 0.00046183 | [29 empty] | 467 |  | -41
De pie | Mini | No | Color Jaga | MINF.01310015.klr/FL | 13 | 100 | 15/FL | 18 | 847 | 72.8289 | 0.029682 | [8 empty] | A03 | 435 | MINF1.01310015/FS |  | 435 |  | 847 | 847 | 847 | H | 1.416 | 1.416 | 1.416 |  | 0.0002083 | 1.724 | 2 | 0.00046183 | [29 empty] | 390.1 |  | -44.9
De pie | Mini | No | Color Jaga | MINF.01310015.klr/FM | 13 | 100 | 15/FM | 18 | 847 | 72.8289 | 0.029682 | [8 empty] | A03 | 435 | MINF1.01310015/FS |  | 435 |  | 847 | 847 | 847 | H | 1.416 | 1.416 | 1.416 |  | 0.0002083 | 1.724 | 2 | 0.00046183 | [29 empty] | 390.1 |  | -44.9
De pie | Mini | No | Color Jaga | MINF.01310015.klr/FS | 13 | 100 | 15/FS | 18 | 847 | 72.8289 | 0.029682 | [8 empty] | A03 | 435 | MINF1.01310015/FS |  | 435 |  | 847 | 847 | 847 | H | 1.416 | 1.416 | 1.416 |  | 0.0002083 | 1.724 | 2 | 0.00046183 | [29 empty] | 390.1 |  | -44.9
De pie | Mini | No | Gris 001 | MINF.01310020.001/AL | 13 | 100 | 20/AL | 23 | 1195 | 102.7515 | 0.0452 | [8 empty] | A03 | 457 | MINF0.01310020/AS |  | 457 |  | 1195 | 1195 | 1195 | H | 1.416 | 1.416 | 1.416 |  | 0.0001276 | 1.7219 | 2 | 0.00037661 | [29 empty] | 410.1 |  | -46.9
De pie | Mini | No | Gris 001 | MINF.01310020.001/AS | 13 | 100 | 20/AS | 23 | 1195 | 102.7515 | 0.0452 | [8 empty] | A03 | 457 | MINF0.01310020/AS |  | 457 |  | 1195 | 1195 | 1195 | H | 1.416 | 1.416 | 1.416 |  | 0.0001276 | 1.7219 | 2 | 0.00037661 | [29 empty] | 410.1 |  | -46.9
De pie | Mini | No | Gris 001 | MINF.01310020.001/FL | 13 | 100 | 20/FL | 23 | 1195 | 102.7515 | 0.0452 | [8 empty] | A03 | 393 | MINF0.01310020/FS |  | 393 |  | 1195 | 1195 | 1195 | H | 1.416 | 1.416 | 1.416 |  | 0.0001276 | 1.7219 | 2 | 0.00037661 | [29 empty] | 341.5 |  | -51.5
De pie | Mini | No | Gris 001 | MINF.01310020.001/FM | 13 | 100 | 20/FM | 23 | 1195 | 102.7515 | 0.0452 | [8 empty] | A03 | 393 | MINF0.01310020/FS |  | 393 |  | 1195 | 1195 | 1195 | H | 1.416 | 1.416 | 1.416 |  | 0.0001276 | 1.7219 | 2 | 0.00037661 | [29 empty] | 341.5 |  | -51.5
De pie | Mini | No | Gris 001 | MINF.01310020.001/FS | 13 | 100 | 20/FS | 23 | 1195 | 102.7515 | 0.0452 | [8 empty] | A03 | 393 | MINF0.01310020/FS |  | 393 |  | 1195 | 1195 | 1195 | H | 1.416 | 1.416 | 1.416 |  | 0.0001276 | 1.7219 | 2 | 0.00037661 | [29 empty] | 341.5 |  | -51.5
De pie | Mini | No | RAL9016 | MINF.01310020.133/AL | 13 | 100 | 20/AL | 23 | 1195 | 102.7515 | 0.0452 | [8 empty] | A03 | 457 | MINF0.01310020/AS |  | 457 |  | 1195 | 1195 | 1195 | H | 1.416 | 1.416 | 1.416 |  | 0.0001276 | 1.7219 | 2 | 0.00037661 | [29 empty] | 410.1 |  | -46.9
De pie | Mini | No | RAL9016 | MINF.01310020.133/AS | 13 | 100 | 20/AS | 23 | 1195 | 102.7515 | 0.0452 | [8 empty] | A03 | 457 | MINF0.01310020/AS |  | 457 |  | 1195 | 1195 | 1195 | H | 1.416 | 1.416 | 1.416 |  | 0.0001276 | 1.7219 | 2 | 0.00037661 | [29 empty] | 410.1 |  | -46.9
De pie | Mini | No | RAL9016 | MINF.01310020.133/FL | 13 | 100 | 20/FL | 23 | 1195 | 102.7515 | 0.0452 | [8 empty] | A03 | 393 | MINF0.01310020/FS |  | 393 |  | 1195 | 1195 | 1195 | H | 1.416 | 1.416 | 1.416 |  | 0.0001276 | 1.7219 | 2 | 0.00037661 | [29 empty] | 341.5 |  | -51.5
De pie | Mini | No | RAL9016 | MINF.01310020.133/FM | 13 | 100 | 20/FM | 23 | 1195 | 102.7515 | 0.0452 | [8 empty] | A03 | 393 | MINF0.01310020/FS |  | 393 |  | 1195 | 1195 | 1195 | H | 1.416 | 1.416 | 1.416 |  | 0.0001276 | 1.7219 | 2 | 0.00037661 | [29 empty] | 341.5 |  | -51.5
De pie | Mini | No | RAL9016 | MINF.01310020.133/FS | 13 | 100 | 20/FS | 23 | 1195 | 102.7515 | 0.0452 | [8 empty] | A03 | 393 | MINF0.01310020/FS |  | 393 |  | 1195 | 1195 | 1195 | H | 1.416 | 1.416 | 1.416 |  | 0.0001276 | 1.7219 | 2 | 0.00037661 | [29 empty] | 341.5 |  | -51.5
De pie | Mini | No | Color Jaga | MINF.01310020.klr/AL | 13 | 100 | 20/AL | 23 | 1195 | 102.7515 | 0.0452 | [8 empty] | A03 | 564 | MINF1.01310020/AS |  | 564 |  | 1195 | 1195 | 1195 | H | 1.416 | 1.416 | 1.416 |  | 0.0001276 | 1.7219 | 2 | 0.00037661 | [29 empty] | 508.6 |  | -55.4
De pie | Mini | No | Color Jaga | MINF.01310020.klr/AS | 13 | 100 | 20/AS | 23 | 1195 | 102.7515 | 0.0452 | [8 empty] | A03 | 564 | MINF1.01310020/AS |  | 564 |  | 1195 | 1195 | 1195 | H | 1.416 | 1.416 | 1.416 |  | 0.0001276 | 1.7219 | 2 | 0.00037661 | [29 empty] | 508.6 |  | -55.4
De pie | Mini | No | Color Jaga | MINF.01310020.klr/FL | 13 | 100 | 20/FL | 23 | 1195 | 102.7515 | 0.0452 | [8 empty] | A03 | 492 | MINF1.01310020/FS |  | 492 |  | 1195 | 1195 | 1195 | H | 1.416 | 1.416 | 1.416 |  | 0.0001276 | 1.7219 | 2 | 0.00037661 | [29 empty] | 431.6 |  | -60.4
De pie | Mini | No | Color Jaga | MINF.01310020.klr/FM | 13 | 100 | 20/FM | 23 | 1195 | 102.7515 | 0.0452 | [8 empty] | A03 | 492 | MINF1.01310020/FS |  | 492 |  | 1195 | 1195 | 1195 | H | 1.416 | 1.416 | 1.416 |  | 0.0001276 | 1.7219 | 2 | 0.00037661 | [29 empty] | 431.6 |  | -60.4
De pie | Mini | No | Color Jaga | MINF.01310020.klr/FS | 13 | 100 | 20/FS | 23 | 1195 | 102.7515 | 0.0452 | [8 empty] | A03 | 492 | MINF1.01310020/FS |  | 492 |  | 1195 | 1195 | 1195 | H | 1.416 | 1.416 | 1.416 |  | 0.0001276 | 1.7219 | 2 | 0.00037661 | [29 empty] | 431.6 |  | -60.4
De pie | Mini | No | Gris 001 | MINF.01311005.001/AL | 13 | 110 | 05/AL | 8 | 362 | 31.1264 | 0.012487 | [8 empty] | A03 | 315 | MINF0.01311005/AS |  | 315 |  | 362 | 362 | 362 | H | 1.413 | 1.413 | 1.413 |  | 0.0009367 | 1.7898 | 2 | 0.0004456 | [29 empty] | 278.6 |  | -36.4
De pie | Mini | No | Gris 001 | MINF.01311005.001/AS | 13 | 110 | 05/AS | 8 | 362 | 31.1264 | 0.012487 | [8 empty] | A03 | 315 | MINF0.01311005/AS |  | 315 |  | 362 | 362 | 362 | H | 1.413 | 1.413 | 1.413 |  | 0.0009367 | 1.7898 | 2 | 0.0004456 | [29 empty] | 278.6 |  | -36.4
De pie | Mini | No | Gris 001 | MINF.01311005.001/FL | 13 | 110 | 05/FL | 8 | 362 | 31.1264 | 0.012487 | [8 empty] | A03 | 250 | MINF0.01311005/FS |  | 250 |  | 362 | 362 | 362 | H | 1.413 | 1.413 | 1.413 |  | 0.0009367 | 1.7898 | 2 | 0.0004456 | [29 empty] | 209.9 |  | -40.1
De pie | Mini | No | Gris 001 | MINF.01311005.001/FM | 13 | 110 | 05/FM | 8 | 362 | 31.1264 | 0.012487 | [8 empty] | A03 | 250 | MINF0.01311005/FS |  | 250 |  | 362 | 362 | 362 | H | 1.413 | 1.413 | 1.413 |  | 0.0009367 | 1.7898 | 2 | 0.0004456 | [29 empty] | 209.9 |  | -40.1
De pie | Mini | No | Gris 001 | MINF.01311005.001/FS | 13 | 110 | 05/FS | 8 | 362 | 31.1264 | 0.012487 | [8 empty] | A03 | 250 | MINF0.01311005/FS |  | 250 |  | 362 | 362 | 362 | H | 1.413 | 1.413 | 1.413 |  | 0.0009367 | 1.7898 | 2 | 0.0004456 | [29 empty] | 209.9 |  | -40.1
De pie | Mini | No | RAL9016 | MINF.01311005.133/AL | 13 | 110 | 05/AL | 8 | 362 | 31.1264 | 0.012487 | [8 empty] | A03 | 315 | MINF0.01311005/AS |  | 315 |  | 362 | 362 | 362 | H | 1.413 | 1.413 | 1.413 |  | 0.0009367 | 1.7898 | 2 | 0.0004456 | [29 empty] | 278.6 |  | -36.4
De pie | Mini | No | RAL9016 | MINF.01311005.133/AS | 13 | 110 | 05/AS | 8 | 362 | 31.1264 | 0.012487 | [8 empty] | A03 | 315 | MINF0.01311005/AS |  | 315 |  | 362 | 362 | 362 | H | 1.413 | 1.413 | 1.413 |  | 0.0009367 | 1.7898 | 2 | 0.0004456 | [29 empty] | 278.6 |  | -36.4
De pie | Mini | No | RAL9016 | MINF.01311005.133/FL | 13 | 110 | 05/FL | 8 | 362 | 31.1264 | 0.012487 | [8 empty] | A03 | 250 | MINF0.01311005/FS |  | 250 |  | 362 | 362 | 362 | H | 1.413 | 1.413 | 1.413 |  | 0.0009367 | 1.7898 | 2 | 0.0004456 | [29 empty] | 209.9 |  | -40.1
De pie | Mini | No | RAL9016 | MINF.01311005.133/FM | 13 | 110 | 05/FM | 8 | 362 | 31.1264 | 0.012487 | [8 empty] | A03 | 250 | MINF0.01311005/FS |  | 250 |  | 362 | 362 | 362 | H | 1.413 | 1.413 | 1.413 |  | 0.0009367 | 1.7898 | 2 | 0.0004456 | [29 empty] | 209.9 |  | -40.1
De pie | Mini | No | RAL9016 | MINF.01311005.133/FS | 13 | 110 | 05/FS | 8 | 362 | 31.1264 | 0.012487 | [8 empty] | A03 | 250 | MINF0.01311005/FS |  | 250 |  | 362 | 362 | 362 | H | 1.413 | 1.413 | 1.413 |  | 0.0009367 | 1.7898 | 2 | 0.0004456 | [29 empty] | 209.9 |  | -40.1
De pie | Mini | No | Color Jaga | MINF.01311005.klr/AL | 13 | 110 | 05/AL | 8 | 362 | 31.1264 | 0.012487 | [8 empty] | A03 | 404 | MINF1.01311005/AS |  | 404 |  | 362 | 362 | 362 | H | 1.413 | 1.413 | 1.413 |  | 0.0009367 | 1.7898 | 2 | 0.0004456 | [29 empty] | 362.9 |  | -41.1
De pie | Mini | No | Color Jaga | MINF.01311005.klr/AS | 13 | 110 | 05/AS | 8 | 362 | 31.1264 | 0.012487 | [8 empty] | A03 | 404 | MINF1.01311005/AS |  | 404 |  | 362 | 362 | 362 | H | 1.413 | 1.413 | 1.413 |  | 0.0009367 | 1.7898 | 2 | 0.0004456 | [29 empty] | 362.9 |  | -41.1
De pie | Mini | No | Color Jaga | MINF.01311005.klr/FL | 13 | 110 | 05/FL | 8 | 362 | 31.1264 | 0.012487 | [8 empty] | A03 | 332 | MINF1.01311005/FS |  | 332 |  | 362 | 362 | 362 | H | 1.413 | 1.413 | 1.413 |  | 0.0009367 | 1.7898 | 2 | 0.0004456 | [29 empty] | 285.9 |  | -46.1
De pie | Mini | No | Color Jaga | MINF.01311005.klr/FM | 13 | 110 | 05/FM | 8 | 362 | 31.1264 | 0.012487 | [8 empty] | A03 | 332 | MINF1.01311005/FS |  | 332 |  | 362 | 362 | 362 | H | 1.413 | 1.413 | 1.413 |  | 0.0009367 | 1.7898 | 2 | 0.0004456 | [29 empty] | 285.9 |  | -46.1
De pie | Mini | No | Color Jaga | MINF.01311005.klr/FS | 13 | 110 | 05/FS | 8 | 362 | 31.1264 | 0.012487 | [8 empty] | A03 | 332 | MINF1.01311005/FS |  | 332 |  | 362 | 362 | 362 | H | 1.413 | 1.413 | 1.413 |  | 0.0009367 | 1.7898 | 2 | 0.0004456 | [29 empty] | 285.9 |  | -46.1
De pie | Mini | No | Gris 001 | MINF.01311010.001/AL | 13 | 110 | 10/AL | 13 | 556 | 47.8074 | 0.014318 | [8 empty] | A03 | 358 | MINF0.01311010/AS |  | 358 |  | 556 | 556 | 556 | H | 1.419 | 1.419 | 1.419 |  | 0.0003969 | 1.7346 | 2 | 0.00036735 | [29 empty] | 314.8 |  | -43.2
De pie | Mini | No | Gris 001 | MINF.01311010.001/AS | 13 | 110 | 10/AS | 13 | 556 | 47.8074 | 0.014318 | [8 empty] | A03 | 358 | MINF0.01311010/AS |  | 358 |  | 556 | 556 | 556 | H | 1.419 | 1.419 | 1.419 |  | 0.0003969 | 1.7346 | 2 | 0.00036735 | [29 empty] | 314.8 |  | -43.2
De pie | Mini | No | Gris 001 | MINF.01311010.001/FL | 13 | 110 | 10/FL | 13 | 556 | 47.8074 | 0.014318 | [8 empty] | A03 | 294 | MINF0.01311010/FS |  | 294 |  | 556 | 556 | 556 | H | 1.419 | 1.419 | 1.419 |  | 0.0003969 | 1.7346 | 2 | 0.00036735 | [29 empty] | 246.2 |  | -47.8
De pie | Mini | No | Gris 001 | MINF.01311010.001/FM | 13 | 110 | 10/FM | 13 | 556 | 47.8074 | 0.014318 | [8 empty] | A03 | 294 | MINF0.01311010/FS |  | 294 |  | 556 | 556 | 556 | H | 1.419 | 1.419 | 1.419 |  | 0.0003969 | 1.7346 | 2 | 0.00036735 | [29 empty] | 246.2 |  | -47.8
De pie | Mini | No | Gris 001 | MINF.01311010.001/FS | 13 | 110 | 10/FS | 13 | 556 | 47.8074 | 0.014318 | [8 empty] | A03 | 294 | MINF0.01311010/FS |  | 294 |  | 556 | 556 | 556 | H | 1.419 | 1.419 | 1.419 |  | 0.0003969 | 1.7346 | 2 | 0.00036735 | [29 empty] | 246.2 |  | -47.8
De pie | Mini | No | RAL9016 | MINF.01311010.133/AL | 13 | 110 | 10/AL | 13 | 556 | 47.8074 | 0.014318 | [8 empty] | A03 | 358 | MINF0.01311010/AS |  | 358 |  | 556 | 556 | 556 | H | 1.419 | 1.419 | 1.419 |  | 0.0003969 | 1.7346 | 2 | 0.00036735 | [29 empty] | 314.8 |  | -43.2
De pie | Mini | No | RAL9016 | MINF.01311010.133/AS | 13 | 110 | 10/AS | 13 | 556 | 47.8074 | 0.014318 | [8 empty] | A03 | 358 | MINF0.01311010/AS |  | 358 |  | 556 | 556 | 556 | H | 1.419 | 1.419 | 1.419 |  | 0.0003969 | 1.7346 | 2 | 0.00036735 | [29 empty] | 314.8 |  | -43.2
De pie | Mini | No | RAL9016 | MINF.01311010.133/FL | 13 | 110 | 10/FL | 13 | 556 | 47.8074 | 0.014318 | [8 empty] | A03 | 294 | MINF0.01311010/FS |  | 294 |  | 556 | 556 | 556 | H | 1.419 | 1.419 | 1.419 |  | 0.0003969 | 1.7346 | 2 | 0.00036735 | [29 empty] | 246.2 |  | -47.8
De pie | Mini | No | RAL9016 | MINF.01311010.133/FM | 13 | 110 | 10/FM | 13 | 556 | 47.8074 | 0.014318 | [8 empty] | A03 | 294 | MINF0.01311010/FS |  | 294 |  | 556 | 556 | 556 | H | 1.419 | 1.419 | 1.419 |  | 0.0003969 | 1.7346 | 2 | 0.00036735 | [29 empty] | 246.2 |  | -47.8
De pie | Mini | No | RAL9016 | MINF.01311010.133/FS | 13 | 110 | 10/FS | 13 | 556 | 47.8074 | 0.014318 | [8 empty] | A03 | 294 | MINF0.01311010/FS |  | 294 |  | 556 | 556 | 556 | H | 1.419 | 1.419 | 1.419 |  | 0.0003969 | 1.7346 | 2 | 0.00036735 | [29 empty] | 246.2 |  | -47.8
De pie | Mini | No | Color Jaga | MINF.01311010.klr/AL | 13 | 110 | 10/AL | 13 | 556 | 47.8074 | 0.014318 | [8 empty] | A03 | 454 | MINF1.01311010/AS |  | 454 |  | 556 | 556 | 556 | H | 1.419 | 1.419 | 1.419 |  | 0.0003969 | 1.7346 | 2 | 0.00036735 | [29 empty] | 405.6 |  | -48.4
De pie | Mini | No | Color Jaga | MINF.01311010.klr/AS | 13 | 110 | 10/AS | 13 | 556 | 47.8074 | 0.014318 | [8 empty] | A03 | 454 | MINF1.01311010/AS |  | 454 |  | 556 | 556 | 556 | H | 1.419 | 1.419 | 1.419 |  | 0.0003969 | 1.7346 | 2 | 0.00036735 | [29 empty] | 405.6 |  | -48.4
De pie | Mini | No | Color Jaga | MINF.01311010.klr/FL | 13 | 110 | 10/FL | 13 | 556 | 47.8074 | 0.014318 | [8 empty] | A03 | 382 | MINF1.01311010/FS |  | 382 |  | 556 | 556 | 556 | H | 1.419 | 1.419 | 1.419 |  | 0.0003969 | 1.7346 | 2 | 0.00036735 | [29 empty] | 328.7 |  | -53.3
De pie | Mini | No | Color Jaga | MINF.01311010.klr/FM | 13 | 110 | 10/FM | 13 | 556 | 47.8074 | 0.014318 | [8 empty] | A03 | 382 | MINF1.01311010/FS |  | 382 |  | 556 | 556 | 556 | H | 1.419 | 1.419 | 1.419 |  | 0.0003969 | 1.7346 | 2 | 0.00036735 | [29 empty] | 328.7 |  | -53.3
De pie | Mini | No | Color Jaga | MINF.01311010.klr/FS | 13 | 110 | 10/FS | 13 | 556 | 47.8074 | 0.014318 | [8 empty] | A03 | 382 | MINF1.01311010/FS |  | 382 |  | 556 | 556 | 556 | H | 1.419 | 1.419 | 1.419 |  | 0.0003969 | 1.7346 | 2 | 0.00036735 | [29 empty] | 328.7 |  | -53.3
De pie | Mini | No | Gris 001 | MINF.01311015.001/AL | 13 | 110 | 15/AL | 18 | 932 | 80.1376 | 0.036541 | [8 empty] | A03 | 423 | MINF0.01311015/AS |  | 423 |  | 932 | 932 | 932 | H | 1.416 | 1.416 | 1.416 |  | 0.0002083 | 1.724 | 2 | 0.00046183 | [29 empty] | 385.8 |  | -37.2
De pie | Mini | No | Gris 001 | MINF.01311015.001/AS | 13 | 110 | 15/AS | 18 | 932 | 80.1376 | 0.036541 | [8 empty] | A03 | 423 | MINF0.01311015/AS |  | 423 |  | 932 | 932 | 932 | H | 1.416 | 1.416 | 1.416 |  | 0.0002083 | 1.724 | 2 | 0.00046183 | [29 empty] | 385.8 |  | -37.2
De pie | Mini | No | Gris 001 | MINF.01311015.001/FL | 13 | 110 | 15/FL | 18 | 932 | 80.1376 | 0.036541 | [8 empty] | A03 | 358 | MINF0.01311015/FS |  | 358 |  | 932 | 932 | 932 | H | 1.416 | 1.416 | 1.416 |  | 0.0002083 | 1.724 | 2 | 0.00046183 | [29 empty] | 317.3 |  | -40.7
De pie | Mini | No | Gris 001 | MINF.01311015.001/FM | 13 | 110 | 15/FM | 18 | 932 | 80.1376 | 0.036541 | [8 empty] | A03 | 358 | MINF0.01311015/FS |  | 358 |  | 932 | 932 | 932 | H | 1.416 | 1.416 | 1.416 |  | 0.0002083 | 1.724 | 2 | 0.00046183 | [29 empty] | 317.3 |  | -40.7
De pie | Mini | No | Gris 001 | MINF.01311015.001/FS | 13 | 110 | 15/FS | 18 | 932 | 80.1376 | 0.036541 | [8 empty] | A03 | 358 | MINF0.01311015/FS |  | 358 |  | 932 | 932 | 932 | H | 1.416 | 1.416 | 1.416 |  | 0.0002083 | 1.724 | 2 | 0.00046183 | [29 empty] | 317.3 |  | -40.7
De pie | Mini | No | RAL9016 | MINF.01311015.133/AL | 13 | 110 | 15/AL | 18 | 932 | 80.1376 | 0.036541 | [8 empty] | A03 | 423 | MINF0.01311015/AS |  | 423 |  | 932 | 932 | 932 | H | 1.416 | 1.416 | 1.416 |  | 0.0002083 | 1.724 | 2 | 0.00046183 | [29 empty] | 385.8 |  | -37.2
De pie | Mini | No | RAL9016 | MINF.01311015.133/AS | 13 | 110 | 15/AS | 18 | 932 | 80.1376 | 0.036541 | [8 empty] | A03 | 423 | MINF0.01311015/AS |  | 423 |  | 932 | 932 | 932 | H | 1.416 | 1.416 | 1.416 |  | 0.0002083 | 1.724 | 2 | 0.00046183 | [29 empty] | 385.8 |  | -37.2
De pie | Mini | No | RAL9016 | MINF.01311015.133/FL | 13 | 110 | 15/FL | 18 | 932 | 80.1376 | 0.036541 | [8 empty] | A03 | 358 | MINF0.01311015/FS |  | 358 |  | 932 | 932 | 932 | H | 1.416 | 1.416 | 1.416 |  | 0.0002083 | 1.724 | 2 | 0.00046183 | [29 empty] | 317.3 |  | -40.7
De pie | Mini | No | RAL9016 | MINF.01311015.133/FM | 13 | 110 | 15/FM | 18 | 932 | 80.1376 | 0.036541 | [8 empty] | A03 | 358 | MINF0.01311015/FS |  | 358 |  | 932 | 932 | 932 | H | 1.416 | 1.416 | 1.416 |  | 0.0002083 | 1.724 | 2 | 0.00046183 | [29 empty] | 317.3 |  | -40.7
De pie | Mini | No | RAL9016 | MINF.01311015.133/FS | 13 | 110 | 15/FS | 18 | 932 | 80.1376 | 0.036541 | [8 empty] | A03 | 358 | MINF0.01311015/FS |  | 358 |  | 932 | 932 | 932 | H | 1.416 | 1.416 | 1.416 |  | 0.0002083 | 1.724 | 2 | 0.00046183 | [29 empty] | 317.3 |  | -40.7
De pie | Mini | No | Color Jaga | MINF.01311015.klr/AL | 13 | 110 | 15/AL | 18 | 932 | 80.1376 | 0.036541 | [8 empty] | A03 | 530 | MINF1.01311015/AS |  | 530 |  | 932 | 932 | 932 | H | 1.416 | 1.416 | 1.416 |  | 0.0002083 | 1.724 | 2 | 0.00046183 | [29 empty] | 487.7 |  | -42.3
De pie | Mini | No | Color Jaga | MINF.01311015.klr/AS | 13 | 110 | 15/AS | 18 | 932 | 80.1376 | 0.036541 | [8 empty] | A03 | 530 | MINF1.01311015/AS |  | 530 |  | 932 | 932 | 932 | H | 1.416 | 1.416 | 1.416 |  | 0.0002083 | 1.724 | 2 | 0.00046183 | [29 empty] | 487.7 |  | -42.3
De pie | Mini | No | Color Jaga | MINF.01311015.klr/FL | 13 | 110 | 15/FL | 18 | 932 | 80.1376 | 0.036541 | [8 empty] | A03 | 457 | MINF1.01311015/FS |  | 457 |  | 932 | 932 | 932 | H | 1.416 | 1.416 | 1.416 |  | 0.0002083 | 1.724 | 2 | 0.00046183 | [29 empty] | 410.8 |  | -46.2
De pie | Mini | No | Color Jaga | MINF.01311015.klr/FM | 13 | 110 | 15/FM | 18 | 932 | 80.1376 | 0.036541 | [8 empty] | A03 | 457 | MINF1.01311015/FS |  | 457 |  | 932 | 932 | 932 | H | 1.416 | 1.416 | 1.416 |  | 0.0002083 | 1.724 | 2 | 0.00046183 | [29 empty] | 410.8 |  | -46.2
De pie | Mini | No | Color Jaga | MINF.01311015.klr/FS | 13 | 110 | 15/FS | 18 | 932 | 80.1376 | 0.036541 | [8 empty] | A03 | 457 | MINF1.01311015/FS |  | 457 |  | 932 | 932 | 932 | H | 1.416 | 1.416 | 1.416 |  | 0.0002083 | 1.724 | 2 | 0.00046183 | [29 empty] | 410.8 |  | -46.2
De pie | Mini | No | Gris 001 | MINF.01311020.001/AL | 13 | 110 | 20/AL | 23 | 1315 | 113.0696 | 0.055393 | [8 empty] | A03 | 479 | MINF0.01311020/AS |  | 479 |  | 1315 | 1315 | 1315 | H | 1.416 | 1.416 | 1.416 |  | 0.0001276 | 1.7219 | 2 | 0.00037661 | [29 empty] | 430.5 |  | -48.5
De pie | Mini | No | Gris 001 | MINF.01311020.001/AS | 13 | 110 | 20/AS | 23 | 1315 | 113.0696 | 0.055393 | [8 empty] | A03 | 479 | MINF0.01311020/AS |  | 479 |  | 1315 | 1315 | 1315 | H | 1.416 | 1.416 | 1.416 |  | 0.0001276 | 1.7219 | 2 | 0.00037661 | [29 empty] | 430.5 |  | -48.5
De pie | Mini | No | Gris 001 | MINF.01311020.001/FL | 13 | 110 | 20/FL | 23 | 1315 | 113.0696 | 0.055393 | [8 empty] | A03 | 415 | MINF0.01311020/FS |  | 415 |  | 1315 | 1315 | 1315 | H | 1.416 | 1.416 | 1.416 |  | 0.0001276 | 1.7219 | 2 | 0.00037661 | [29 empty] | 361.9 |  | -53.1
De pie | Mini | No | Gris 001 | MINF.01311020.001/FM | 13 | 110 | 20/FM | 23 | 1315 | 113.0696 | 0.055393 | [8 empty] | A03 | 415 | MINF0.01311020/FS |  | 415 |  | 1315 | 1315 | 1315 | H | 1.416 | 1.416 | 1.416 |  | 0.0001276 | 1.7219 | 2 | 0.00037661 | [29 empty] | 361.9 |  | -53.1
De pie | Mini | No | Gris 001 | MINF.01311020.001/FS | 13 | 110 | 20/FS | 23 | 1315 | 113.0696 | 0.055393 | [8 empty] | A03 | 415 | MINF0.01311020/FS |  | 415 |  | 1315 | 1315 | 1315 | H | 1.416 | 1.416 | 1.416 |  | 0.0001276 | 1.7219 | 2 | 0.00037661 | [29 empty] | 361.9 |  | -53.1
De pie | Mini | No | RAL9016 | MINF.01311020.133/AL | 13 | 110 | 20/AL | 23 | 1315 | 113.0696 | 0.055393 | [8 empty] | A03 | 479 | MINF0.01311020/AS |  | 479 |  | 1315 | 1315 | 1315 | H | 1.416 | 1.416 | 1.416 |  | 0.0001276 | 1.7219 | 2 | 0.00037661 | [29 empty] | 430.5 |  | -48.5
De pie | Mini | No | RAL9016 | MINF.01311020.133/AS | 13 | 110 | 20/AS | 23 | 1315 | 113.0696 | 0.055393 | [8 empty] | A03 | 479 | MINF0.01311020/AS |  | 479 |  | 1315 | 1315 | 1315 | H | 1.416 | 1.416 | 1.416 |  | 0.0001276 | 1.7219 | 2 | 0.00037661 | [29 empty] | 430.5 |  | -48.5
De pie | Mini | No | RAL9016 | MINF.01311020.133/FL | 13 | 110 | 20/FL | 23 | 1315 | 113.0696 | 0.055393 | [8 empty] | A03 | 415 | MINF0.01311020/FS |  | 415 |  | 1315 | 1315 | 1315 | H | 1.416 | 1.416 | 1.416 |  | 0.0001276 | 1.7219 | 2 | 0.00037661 | [29 empty] | 361.9 |  | -53.1
De pie | Mini | No | RAL9016 | MINF.01311020.133/FM | 13 | 110 | 20/FM | 23 | 1315 | 113.0696 | 0.055393 | [8 empty] | A03 | 415 | MINF0.01311020/FS |  | 415 |  | 1315 | 1315 | 1315 | H | 1.416 | 1.416 | 1.416 |  | 0.0001276 | 1.7219 | 2 | 0.00037661 | [29 empty] | 361.9 |  | -53.1
De pie | Mini | No | RAL9016 | MINF.01311020.133/FS | 13 | 110 | 20/FS | 23 | 1315 | 113.0696 | 0.055393 | [8 empty] | A03 | 415 | MINF0.01311020/FS |  | 415 |  | 1315 | 1315 | 1315 | H | 1.416 | 1.416 | 1.416 |  | 0.0001276 | 1.7219 | 2 | 0.00037661 | [29 empty] | 361.9 |  | -53.1
De pie | Mini | No | Color Jaga | MINF.01311020.klr/AL | 13 | 110 | 20/AL | 23 | 1315 | 113.0696 | 0.055393 | [8 empty] | A03 | 591 | MINF1.01311020/AS |  | 591 |  | 1315 | 1315 | 1315 | H | 1.416 | 1.416 | 1.416 |  | 0.0001276 | 1.7219 | 2 | 0.00037661 | [29 empty] | 532.8 |  | -58.2
De pie | Mini | No | Color Jaga | MINF.01311020.klr/AS | 13 | 110 | 20/AS | 23 | 1315 | 113.0696 | 0.055393 | [8 empty] | A03 | 591 | MINF1.01311020/AS |  | 591 |  | 1315 | 1315 | 1315 | H | 1.416 | 1.416 | 1.416 |  | 0.0001276 | 1.7219 | 2 | 0.00037661 | [29 empty] | 532.8 |  | -58.2
De pie | Mini | No | Color Jaga | MINF.01311020.klr/FL | 13 | 110 | 20/FL | 23 | 1315 | 113.0696 | 0.055393 | [8 empty] | A03 | 519 | MINF1.01311020/FS |  | 519 |  | 1315 | 1315 | 1315 | H | 1.416 | 1.416 | 1.416 |  | 0.0001276 | 1.7219 | 2 | 0.00037661 | [29 empty] | 456 |  | -63
De pie | Mini | No | Color Jaga | MINF.01311020.klr/FM | 13 | 110 | 20/FM | 23 | 1315 | 113.0696 | 0.055393 | [8 empty] | A03 | 519 | MINF1.01311020/FS |  | 519 |  | 1315 | 1315 | 1315 | H | 1.416 | 1.416 | 1.416 |  | 0.0001276 | 1.7219 | 2 | 0.00037661 | [29 empty] | 456 |  | -63
De pie | Mini | No | Color Jaga | MINF.01311020.klr/FS | 13 | 110 | 20/FS | 23 | 1315 | 113.0696 | 0.055393 | [8 empty] | A03 | 519 | MINF1.01311020/FS |  | 519 |  | 1315 | 1315 | 1315 | H | 1.416 | 1.416 | 1.416 |  | 0.0001276 | 1.7219 | 2 | 0.00037661 | [29 empty] | 456 |  | -63
De pie | Mini | No | Gris 001 | MINF.01312005.001/AL | 13 | 120 | 05/AL | 8 | 395 | 33.9639 | 0.015698 | [8 empty] | A03 | 328 | MINF0.01312005/AS |  | 328 |  | 395 | 395 | 395 | H | 1.413 | 1.413 | 1.413 |  | 0.0009367 | 1.7898 | 2 | 0.0004456 | [29 empty] | 288.4 |  | -39.6
De pie | Mini | No | Gris 001 | MINF.01312005.001/AS | 13 | 120 | 05/AS | 8 | 395 | 33.9639 | 0.015698 | [8 empty] | A03 | 328 | MINF0.01312005/AS |  | 328 |  | 395 | 395 | 395 | H | 1.413 | 1.413 | 1.413 |  | 0.0009367 | 1.7898 | 2 | 0.0004456 | [29 empty] | 288.4 |  | -39.6
De pie | Mini | No | Gris 001 | MINF.01312005.001/FL | 13 | 120 | 05/FL | 8 | 395 | 33.9639 | 0.015698 | [8 empty] | A03 | 264 | MINF0.01312005/FS |  | 264 |  | 395 | 395 | 395 | H | 1.413 | 1.413 | 1.413 |  | 0.0009367 | 1.7898 | 2 | 0.0004456 | [29 empty] | 219.8 |  | -44.2
De pie | Mini | No | Gris 001 | MINF.01312005.001/FM | 13 | 120 | 05/FM | 8 | 395 | 33.9639 | 0.015698 | [8 empty] | A03 | 264 | MINF0.01312005/FS |  | 264 |  | 395 | 395 | 395 | H | 1.413 | 1.413 | 1.413 |  | 0.0009367 | 1.7898 | 2 | 0.0004456 | [29 empty] | 219.8 |  | -44.2
De pie | Mini | No | Gris 001 | MINF.01312005.001/FS | 13 | 120 | 05/FS | 8 | 395 | 33.9639 | 0.015698 | [8 empty] | A03 | 264 | MINF0.01312005/FS |  | 264 |  | 395 | 395 | 395 | H | 1.413 | 1.413 | 1.413 |  | 0.0009367 | 1.7898 | 2 | 0.0004456 | [29 empty] | 219.8 |  | -44.2
De pie | Mini | No | RAL9016 | MINF.01312005.133/AL | 13 | 120 | 05/AL | 8 | 395 | 33.9639 | 0.015698 | [8 empty] | A03 | 328 | MINF0.01312005/AS |  | 328 |  | 395 | 395 | 395 | H | 1.413 | 1.413 | 1.413 |  | 0.0009367 | 1.7898 | 2 | 0.0004456 | [29 empty] | 288.4 |  | -39.6
De pie | Mini | No | RAL9016 | MINF.01312005.133/AS | 13 | 120 | 05/AS | 8 | 395 | 33.9639 | 0.015698 | [8 empty] | A03 | 328 | MINF0.01312005/AS |  | 328 |  | 395 | 395 | 395 | H | 1.413 | 1.413 | 1.413 |  | 0.0009367 | 1.7898 | 2 | 0.0004456 | [29 empty] | 288.4 |  | -39.6
De pie | Mini | No | RAL9016 | MINF.01312005.133/FL | 13 | 120 | 05/FL | 8 | 395 | 33.9639 | 0.015698 | [8 empty] | A03 | 264 | MINF0.01312005/FS |  | 264 |  | 395 | 395 | 395 | H | 1.413 | 1.413 | 1.413 |  | 0.0009367 | 1.7898 | 2 | 0.0004456 | [29 empty] | 219.8 |  | -44.2
De pie | Mini | No | RAL9016 | MINF.01312005.133/FM | 13 | 120 | 05/FM | 8 | 395 | 33.9639 | 0.015698 | [8 empty] | A03 | 264 | MINF0.01312005/FS |  | 264 |  | 395 | 395 | 395 | H | 1.413 | 1.413 | 1.413 |  | 0.0009367 | 1.7898 | 2 | 0.0004456 | [29 empty] | 219.8 |  | -44.2
De pie | Mini | No | RAL9016 | MINF.01312005.133/FS | 13 | 120 | 05/FS | 8 | 395 | 33.9639 | 0.015698 | [8 empty] | A03 | 264 | MINF0.01312005/FS |  | 264 |  | 395 | 395 | 395 | H | 1.413 | 1.413 | 1.413 |  | 0.0009367 | 1.7898 | 2 | 0.0004456 | [29 empty] | 219.8 |  | -44.2
De pie | Mini | No | Color Jaga | MINF.01312005.klr/AL | 13 | 120 | 05/AL | 8 | 395 | 33.9639 | 0.015698 | [8 empty] | A03 | 423 | MINF1.01312005/AS |  | 423 |  | 395 | 395 | 395 | H | 1.413 | 1.413 | 1.413 |  | 0.0009367 | 1.7898 | 2 | 0.0004456 | [29 empty] | 376.5 |  | -46.5
De pie | Mini | No | Color Jaga | MINF.01312005.klr/AS | 13 | 120 | 05/AS | 8 | 395 | 33.9639 | 0.015698 | [8 empty] | A03 | 423 | MINF1.01312005/AS |  | 423 |  | 395 | 395 | 395 | H | 1.413 | 1.413 | 1.413 |  | 0.0009367 | 1.7898 | 2 | 0.0004456 | [29 empty] | 376.5 |  | -46.5
De pie | Mini | No | Color Jaga | MINF.01312005.klr/FL | 13 | 120 | 05/FL | 8 | 395 | 33.9639 | 0.015698 | [8 empty] | A03 | 351 | MINF1.01312005/FS |  | 351 |  | 395 | 395 | 395 | H | 1.413 | 1.413 | 1.413 |  | 0.0009367 | 1.7898 | 2 | 0.0004456 | [29 empty] | 299.6 |  | -51.4
De pie | Mini | No | Color Jaga | MINF.01312005.klr/FM | 13 | 120 | 05/FM | 8 | 395 | 33.9639 | 0.015698 | [8 empty] | A03 | 351 | MINF1.01312005/FS |  | 351 |  | 395 | 395 | 395 | H | 1.413 | 1.413 | 1.413 |  | 0.0009367 | 1.7898 | 2 | 0.0004456 | [29 empty] | 299.6 |  | -51.4
De pie | Mini | No | Color Jaga | MINF.01312005.klr/FS | 13 | 120 | 05/FS | 8 | 395 | 33.9639 | 0.015698 | [8 empty] | A03 | 351 | MINF1.01312005/FS |  | 351 |  | 395 | 395 | 395 | H | 1.413 | 1.413 | 1.413 |  | 0.0009367 | 1.7898 | 2 | 0.0004456 | [29 empty] | 299.6 |  | -51.4
De pie | Mini | No | Gris 001 | MINF.01312010.001/AL | 13 | 120 | 10/AL | 13 | 606 | 52.1066 | 0.017586 | [8 empty] | A03 | 375 | MINF0.01312010/AS |  | 375 |  | 606 | 606 | 606 | H | 1.419 | 1.419 | 1.419 |  | 0.0003969 | 1.7346 | 2 | 0.00036735 | [29 empty] | 326.5 |  | -48.5
De pie | Mini | No | Gris 001 | MINF.01312010.001/AS | 13 | 120 | 10/AS | 13 | 606 | 52.1066 | 0.017586 | [8 empty] | A03 | 375 | MINF0.01312010/AS |  | 375 |  | 606 | 606 | 606 | H | 1.419 | 1.419 | 1.419 |  | 0.0003969 | 1.7346 | 2 | 0.00036735 | [29 empty] | 326.5 |  | -48.5
De pie | Mini | No | Gris 001 | MINF.01312010.001/FL | 13 | 120 | 10/FL | 13 | 606 | 52.1066 | 0.017586 | [8 empty] | A03 | 310 | MINF0.01312010/FS |  | 310 |  | 606 | 606 | 606 | H | 1.419 | 1.419 | 1.419 |  | 0.0003969 | 1.7346 | 2 | 0.00036735 | [29 empty] | 257.9 |  | -52.1
De pie | Mini | No | Gris 001 | MINF.01312010.001/FM | 13 | 120 | 10/FM | 13 | 606 | 52.1066 | 0.017586 | [8 empty] | A03 | 310 | MINF0.01312010/FS |  | 310 |  | 606 | 606 | 606 | H | 1.419 | 1.419 | 1.419 |  | 0.0003969 | 1.7346 | 2 | 0.00036735 | [29 empty] | 257.9 |  | -52.1
De pie | Mini | No | Gris 001 | MINF.01312010.001/FS | 13 | 120 | 10/FS | 13 | 606 | 52.1066 | 0.017586 | [8 empty] | A03 | 310 | MINF0.01312010/FS |  | 310 |  | 606 | 606 | 606 | H | 1.419 | 1.419 | 1.419 |  | 0.0003969 | 1.7346 | 2 | 0.00036735 | [29 empty] | 257.9 |  | -52.1
De pie | Mini | No | RAL9016 | MINF.01312010.133/AL | 13 | 120 | 10/AL | 13 | 606 | 52.1066 | 0.017586 | [8 empty] | A03 | 375 | MINF0.01312010/AS |  | 375 |  | 606 | 606 | 606 | H | 1.419 | 1.419 | 1.419 |  | 0.0003969 | 1.7346 | 2 | 0.00036735 | [29 empty] | 326.5 |  | -48.5
De pie | Mini | No | RAL9016 | MINF.01312010.133/AS | 13 | 120 | 10/AS | 13 | 606 | 52.1066 | 0.017586 | [8 empty] | A03 | 375 | MINF0.01312010/AS |  | 375 |  | 606 | 606 | 606 | H | 1.419 | 1.419 | 1.419 |  | 0.0003969 | 1.7346 | 2 | 0.00036735 | [29 empty] | 326.5 |  | -48.5
De pie | Mini | No | RAL9016 | MINF.01312010.133/FL | 13 | 120 | 10/FL | 13 | 606 | 52.1066 | 0.017586 | [8 empty] | A03 | 310 | MINF0.01312010/FS |  | 310 |  | 606 | 606 | 606 | H | 1.419 | 1.419 | 1.419 |  | 0.0003969 | 1.7346 | 2 | 0.00036735 | [29 empty] | 257.9 |  | -52.1
De pie | Mini | No | RAL9016 | MINF.01312010.133/FM | 13 | 120 | 10/FM | 13 | 606 | 52.1066 | 0.017586 | [8 empty] | A03 | 310 | MINF0.01312010/FS |  | 310 |  | 606 | 606 | 606 | H | 1.419 | 1.419 | 1.419 |  | 0.0003969 | 1.7346 | 2 | 0.00036735 | [29 empty] | 257.9 |  | -52.1
De pie | Mini | No | RAL9016 | MINF.01312010.133/FS | 13 | 120 | 10/FS | 13 | 606 | 52.1066 | 0.017586 | [8 empty] | A03 | 310 | MINF0.01312010/FS |  | 310 |  | 606 | 606 | 606 | H | 1.419 | 1.419 | 1.419 |  | 0.0003969 | 1.7346 | 2 | 0.00036735 | [29 empty] | 257.9 |  | -52.1
De pie | Mini | No | Color Jaga | MINF.01312010.klr/AL | 13 | 120 | 10/AL | 13 | 606 | 52.1066 | 0.017586 | [8 empty] | A03 | 475 | MINF1.01312010/AS |  | 475 |  | 606 | 606 | 606 | H | 1.419 | 1.419 | 1.419 |  | 0.0003969 | 1.7346 | 2 | 0.00036735 | [29 empty] | 421.2 |  | -53.8
De pie | Mini | No | Color Jaga | MINF.01312010.klr/AS | 13 | 120 | 10/AS | 13 | 606 | 52.1066 | 0.017586 | [8 empty] | A03 | 475 | MINF1.01312010/AS |  | 475 |  | 606 | 606 | 606 | H | 1.419 | 1.419 | 1.419 |  | 0.0003969 | 1.7346 | 2 | 0.00036735 | [29 empty] | 421.2 |  | -53.8
De pie | Mini | No | Color Jaga | MINF.01312010.klr/FL | 13 | 120 | 10/FL | 13 | 606 | 52.1066 | 0.017586 | [8 empty] | A03 | 403 | MINF1.01312010/FS |  | 403 |  | 606 | 606 | 606 | H | 1.419 | 1.419 | 1.419 |  | 0.0003969 | 1.7346 | 2 | 0.00036735 | [29 empty] | 344.5 |  | -58.5
De pie | Mini | No | Color Jaga | MINF.01312010.klr/FM | 13 | 120 | 10/FM | 13 | 606 | 52.1066 | 0.017586 | [8 empty] | A03 | 403 | MINF1.01312010/FS |  | 403 |  | 606 | 606 | 606 | H | 1.419 | 1.419 | 1.419 |  | 0.0003969 | 1.7346 | 2 | 0.00036735 | [29 empty] | 344.5 |  | -58.5
De pie | Mini | No | Color Jaga | MINF.01312010.klr/FS | 13 | 120 | 10/FS | 13 | 606 | 52.1066 | 0.017586 | [8 empty] | A03 | 403 | MINF1.01312010/FS |  | 403 |  | 606 | 606 | 606 | H | 1.419 | 1.419 | 1.419 |  | 0.0003969 | 1.7346 | 2 | 0.00036735 | [29 empty] | 344.5 |  | -58.5
De pie | Mini | No | Gris 001 | MINF.01312015.001/AL | 13 | 120 | 15/AL | 18 | 1016 | 87.3603 | 0.044123 | [8 empty] | A03 | 442 | MINF0.01312015/AS |  | 442 |  | 1016 | 1016 | 1016 | H | 1.416 | 1.416 | 1.416 |  | 0.0002083 | 1.724 | 2 | 0.00046183 | [29 empty] | 401.4 |  | -40.6
De pie | Mini | No | Gris 001 | MINF.01312015.001/AS | 13 | 120 | 15/AS | 18 | 1016 | 87.3603 | 0.044123 | [8 empty] | A03 | 442 | MINF0.01312015/AS |  | 442 |  | 1016 | 1016 | 1016 | H | 1.416 | 1.416 | 1.416 |  | 0.0002083 | 1.724 | 2 | 0.00046183 | [29 empty] | 401.4 |  | -40.6
De pie | Mini | No | Gris 001 | MINF.01312015.001/FL | 13 | 120 | 15/FL | 18 | 1016 | 87.3603 | 0.044123 | [8 empty] | A03 | 378 | MINF0.01312015/FS |  | 378 |  | 1016 | 1016 | 1016 | H | 1.416 | 1.416 | 1.416 |  | 0.0002083 | 1.724 | 2 | 0.00046183 | [29 empty] | 332.8 |  | -45.2
De pie | Mini | No | Gris 001 | MINF.01312015.001/FM | 13 | 120 | 15/FM | 18 | 1016 | 87.3603 | 0.044123 | [8 empty] | A03 | 378 | MINF0.01312015/FS |  | 378 |  | 1016 | 1016 | 1016 | H | 1.416 | 1.416 | 1.416 |  | 0.0002083 | 1.724 | 2 | 0.00046183 | [29 empty] | 332.8 |  | -45.2
De pie | Mini | No | Gris 001 | MINF.01312015.001/FS | 13 | 120 | 15/FS | 18 | 1016 | 87.3603 | 0.044123 | [8 empty] | A03 | 378 | MINF0.01312015/FS |  | 378 |  | 1016 | 1016 | 1016 | H | 1.416 | 1.416 | 1.416 |  | 0.0002083 | 1.724 | 2 | 0.00046183 | [29 empty] | 332.8 |  | -45.2
De pie | Mini | No | RAL9016 | MINF.01312015.133/AL | 13 | 120 | 15/AL | 18 | 1016 | 87.3603 | 0.044123 | [8 empty] | A03 | 442 | MINF0.01312015/AS |  | 442 |  | 1016 | 1016 | 1016 | H | 1.416 | 1.416 | 1.416 |  | 0.0002083 | 1.724 | 2 | 0.00046183 | [29 empty] | 401.4 |  | -40.6
De pie | Mini | No | RAL9016 | MINF.01312015.133/AS | 13 | 120 | 15/AS | 18 | 1016 | 87.3603 | 0.044123 | [8 empty] | A03 | 442 | MINF0.01312015/AS |  | 442 |  | 1016 | 1016 | 1016 | H | 1.416 | 1.416 | 1.416 |  | 0.0002083 | 1.724 | 2 | 0.00046183 | [29 empty] | 401.4 |  | -40.6
De pie | Mini | No | RAL9016 | MINF.01312015.133/FL | 13 | 120 | 15/FL | 18 | 1016 | 87.3603 | 0.044123 | [8 empty] | A03 | 378 | MINF0.01312015/FS |  | 378 |  | 1016 | 1016 | 1016 | H | 1.416 | 1.416 | 1.416 |  | 0.0002083 | 1.724 | 2 | 0.00046183 | [29 empty] | 332.8 |  | -45.2
De pie | Mini | No | RAL9016 | MINF.01312015.133/FM | 13 | 120 | 15/FM | 18 | 1016 | 87.3603 | 0.044123 | [8 empty] | A03 | 378 | MINF0.01312015/FS |  | 378 |  | 1016 | 1016 | 1016 | H | 1.416 | 1.416 | 1.416 |  | 0.0002083 | 1.724 | 2 | 0.00046183 | [29 empty] | 332.8 |  | -45.2
De pie | Mini | No | RAL9016 | MINF.01312015.133/FS | 13 | 120 | 15/FS | 18 | 1016 | 87.3603 | 0.044123 | [8 empty] | A03 | 378 | MINF0.01312015/FS |  | 378 |  | 1016 | 1016 | 1016 | H | 1.416 | 1.416 | 1.416 |  | 0.0002083 | 1.724 | 2 | 0.00046183 | [29 empty] | 332.8 |  | -45.2
De pie | Mini | No | Color Jaga | MINF.01312015.klr/AL | 13 | 120 | 15/AL | 18 | 1016 | 87.3603 | 0.044123 | [8 empty] | A03 | 554 | MINF1.01312015/AS |  | 554 |  | 1016 | 1016 | 1016 | H | 1.416 | 1.416 | 1.416 |  | 0.0002083 | 1.724 | 2 | 0.00046183 | [29 empty] | 506.8 |  | -47.2
De pie | Mini | No | Color Jaga | MINF.01312015.klr/AS | 13 | 120 | 15/AS | 18 | 1016 | 87.3603 | 0.044123 | [8 empty] | A03 | 554 | MINF1.01312015/AS |  | 554 |  | 1016 | 1016 | 1016 | H | 1.416 | 1.416 | 1.416 |  | 0.0002083 | 1.724 | 2 | 0.00046183 | [29 empty] | 506.8 |  | -47.2
De pie | Mini | No | Color Jaga | MINF.01312015.klr/FL | 13 | 120 | 15/FL | 18 | 1016 | 87.3603 | 0.044123 | [8 empty] | A03 | 482 | MINF1.01312015/FS |  | 482 |  | 1016 | 1016 | 1016 | H | 1.416 | 1.416 | 1.416 |  | 0.0002083 | 1.724 | 2 | 0.00046183 | [29 empty] | 429.9 |  | -52.1
De pie | Mini | No | Color Jaga | MINF.01312015.klr/FM | 13 | 120 | 15/FM | 18 | 1016 | 87.3603 | 0.044123 | [8 empty] | A03 | 482 | MINF1.01312015/FS |  | 482 |  | 1016 | 1016 | 1016 | H | 1.416 | 1.416 | 1.416 |  | 0.0002083 | 1.724 | 2 | 0.00046183 | [29 empty] | 429.9 |  | -52.1
De pie | Mini | No | Color Jaga | MINF.01312015.klr/FS | 13 | 120 | 15/FS | 18 | 1016 | 87.3603 | 0.044123 | [8 empty] | A03 | 482 | MINF1.01312015/FS |  | 482 |  | 1016 | 1016 | 1016 | H | 1.416 | 1.416 | 1.416 |  | 0.0002083 | 1.724 | 2 | 0.00046183 | [29 empty] | 429.9 |  | -52.1
De pie | Mini | No | Gris 001 | MINF.01312020.001/AL | 13 | 120 | 20/AL | 23 | 1434 | 123.3018 | 0.066637 | [8 empty] | A03 | 503 | MINF0.01312020/AS |  | 503 |  | 1434 | 1434 | 1434 | H | 1.416 | 1.416 | 1.416 |  | 0.0001276 | 1.7219 | 2 | 0.00037661 | [29 empty] | 449.9 |  | -53.1
De pie | Mini | No | Gris 001 | MINF.01312020.001/AS | 13 | 120 | 20/AS | 23 | 1434 | 123.3018 | 0.066637 | [8 empty] | A03 | 503 | MINF0.01312020/AS |  | 503 |  | 1434 | 1434 | 1434 | H | 1.416 | 1.416 | 1.416 |  | 0.0001276 | 1.7219 | 2 | 0.00037661 | [29 empty] | 449.9 |  | -53.1
De pie | Mini | No | Gris 001 | MINF.01312020.001/FL | 13 | 120 | 20/FL | 23 | 1434 | 123.3018 | 0.066637 | [8 empty] | A03 | 439 | MINF0.01312020/FS |  | 439 |  | 1434 | 1434 | 1434 | H | 1.416 | 1.416 | 1.416 |  | 0.0001276 | 1.7219 | 2 | 0.00037661 | [29 empty] | 381.5 |  | -57.5
De pie | Mini | No | Gris 001 | MINF.01312020.001/FM | 13 | 120 | 20/FM | 23 | 1434 | 123.3018 | 0.066637 | [8 empty] | A03 | 439 | MINF0.01312020/FS |  | 439 |  | 1434 | 1434 | 1434 | H | 1.416 | 1.416 | 1.416 |  | 0.0001276 | 1.7219 | 2 | 0.00037661 | [29 empty] | 381.5 |  | -57.5
De pie | Mini | No | Gris 001 | MINF.01312020.001/FS | 13 | 120 | 20/FS | 23 | 1434 | 123.3018 | 0.066637 | [8 empty] | A03 | 439 | MINF0.01312020/FS |  | 439 |  | 1434 | 1434 | 1434 | H | 1.416 | 1.416 | 1.416 |  | 0.0001276 | 1.7219 | 2 | 0.00037661 | [29 empty] | 381.5 |  | -57.5
De pie | Mini | No | RAL9016 | MINF.01312020.133/AL | 13 | 120 | 20/AL | 23 | 1434 | 123.3018 | 0.066637 | [8 empty] | A03 | 503 | MINF0.01312020/AS |  | 503 |  | 1434 | 1434 | 1434 | H | 1.416 | 1.416 | 1.416 |  | 0.0001276 | 1.7219 | 2 | 0.00037661 | [29 empty] | 449.9 |  | -53.1
De pie | Mini | No | RAL9016 | MINF.01312020.133/AS | 13 | 120 | 20/AS | 23 | 1434 | 123.3018 | 0.066637 | [8 empty] | A03 | 503 | MINF0.01312020/AS |  | 503 |  | 1434 | 1434 | 1434 | H | 1.416 | 1.416 | 1.416 |  | 0.0001276 | 1.7219 | 2 | 0.00037661 | [29 empty] | 449.9 |  | -53.1
De pie | Mini | No | RAL9016 | MINF.01312020.133/FL | 13 | 120 | 20/FL | 23 | 1434 | 123.3018 | 0.066637 | [8 empty] | A03 | 439 | MINF0.01312020/FS |  | 439 |  | 1434 | 1434 | 1434 | H | 1.416 | 1.416 | 1.416 |  | 0.0001276 | 1.7219 | 2 | 0.00037661 | [29 empty] | 381.5 |  | -57.5
De pie | Mini | No | RAL9016 | MINF.01312020.133/FM | 13 | 120 | 20/FM | 23 | 1434 | 123.3018 | 0.066637 | [8 empty] | A03 | 439 | MINF0.01312020/FS |  | 439 |  | 1434 | 1434 | 1434 | H | 1.416 | 1.416 | 1.416 |  | 0.0001276 | 1.7219 | 2 | 0.00037661 | [29 empty] | 381.5 |  | -57.5
De pie | Mini | No | RAL9016 | MINF.01312020.133/FS | 13 | 120 | 20/FS | 23 | 1434 | 123.3018 | 0.066637 | [8 empty] | A03 | 439 | MINF0.01312020/FS |  | 439 |  | 1434 | 1434 | 1434 | H | 1.416 | 1.416 | 1.416 |  | 0.0001276 | 1.7219 | 2 | 0.00037661 | [29 empty] | 381.5 |  | -57.5
De pie | Mini | No | Color Jaga | MINF.01312020.klr/AL | 13 | 120 | 20/AL | 23 | 1434 | 123.3018 | 0.066637 | [8 empty] | A03 | 621 | MINF1.01312020/AS |  | 621 |  | 1434 | 1434 | 1434 | H | 1.416 | 1.416 | 1.416 |  | 0.0001276 | 1.7219 | 2 | 0.00037661 | [29 empty] | 556.4 |  | -64.6
De pie | Mini | No | Color Jaga | MINF.01312020.klr/AS | 13 | 120 | 20/AS | 23 | 1434 | 123.3018 | 0.066637 | [8 empty] | A03 | 621 | MINF1.01312020/AS |  | 621 |  | 1434 | 1434 | 1434 | H | 1.416 | 1.416 | 1.416 |  | 0.0001276 | 1.7219 | 2 | 0.00037661 | [29 empty] | 556.4 |  | -64.6
De pie | Mini | No | Color Jaga | MINF.01312020.klr/FL | 13 | 120 | 20/FL | 23 | 1434 | 123.3018 | 0.066637 | [8 empty] | A03 | 549 | MINF1.01312020/FS |  | 549 |  | 1434 | 1434 | 1434 | H | 1.416 | 1.416 | 1.416 |  | 0.0001276 | 1.7219 | 2 | 0.00037661 | [29 empty] | 479.6 |  | -69.4
De pie | Mini | No | Color Jaga | MINF.01312020.klr/FM | 13 | 120 | 20/FM | 23 | 1434 | 123.3018 | 0.066637 | [8 empty] | A03 | 549 | MINF1.01312020/FS |  | 549 |  | 1434 | 1434 | 1434 | H | 1.416 | 1.416 | 1.416 |  | 0.0001276 | 1.7219 | 2 | 0.00037661 | [29 empty] | 479.6 |  | -69.4
De pie | Mini | No | Color Jaga | MINF.01312020.klr/FS | 13 | 120 | 20/FS | 23 | 1434 | 123.3018 | 0.066637 | [8 empty] | A03 | 549 | MINF1.01312020/FS |  | 549 |  | 1434 | 1434 | 1434 | H | 1.416 | 1.416 | 1.416 |  | 0.0001276 | 1.7219 | 2 | 0.00037661 | [29 empty] | 479.6 |  | -69.4
De pie | Mini | No | Gris 001 | MINF.01314005.001/AL | 13 | 140 | 05/AL | 8 | 461 | 39.6389 | 0.023581 | [8 empty] | A03 | 350 | MINF0.01314005/AS |  | 350 |  | 461 | 461 | 461 | H | 1.413 | 1.413 | 1.413 |  | 0.0009367 | 1.7898 | 2 | 0.0004456 | [29 empty] | 308.7 |  | -41.3
De pie | Mini | No | Gris 001 | MINF.01314005.001/AS | 13 | 140 | 05/AS | 8 | 461 | 39.6389 | 0.023581 | [8 empty] | A03 | 350 | MINF0.01314005/AS |  | 350 |  | 461 | 461 | 461 | H | 1.413 | 1.413 | 1.413 |  | 0.0009367 | 1.7898 | 2 | 0.0004456 | [29 empty] | 308.7 |  | -41.3
De pie | Mini | No | Gris 001 | MINF.01314005.001/FL | 13 | 140 | 05/FL | 8 | 461 | 39.6389 | 0.023581 | [8 empty] | A03 | 286 | MINF0.01314005/FS |  | 286 |  | 461 | 461 | 461 | H | 1.413 | 1.413 | 1.413 |  | 0.0009367 | 1.7898 | 2 | 0.0004456 | [29 empty] | 239.9 |  | -46.1
De pie | Mini | No | Gris 001 | MINF.01314005.001/FM | 13 | 140 | 05/FM | 8 | 461 | 39.6389 | 0.023581 | [8 empty] | A03 | 286 | MINF0.01314005/FS |  | 286 |  | 461 | 461 | 461 | H | 1.413 | 1.413 | 1.413 |  | 0.0009367 | 1.7898 | 2 | 0.0004456 | [29 empty] | 239.9 |  | -46.1
De pie | Mini | No | Gris 001 | MINF.01314005.001/FS | 13 | 140 | 05/FS | 8 | 461 | 39.6389 | 0.023581 | [8 empty] | A03 | 286 | MINF0.01314005/FS |  | 286 |  | 461 | 461 | 461 | H | 1.413 | 1.413 | 1.413 |  | 0.0009367 | 1.7898 | 2 | 0.0004456 | [29 empty] | 239.9 |  | -46.1
De pie | Mini | No | RAL9016 | MINF.01314005.133/AL | 13 | 140 | 05/AL | 8 | 461 | 39.6389 | 0.023581 | [8 empty] | A03 | 350 | MINF0.01314005/AS |  | 350 |  | 461 | 461 | 461 | H | 1.413 | 1.413 | 1.413 |  | 0.0009367 | 1.7898 | 2 | 0.0004456 | [29 empty] | 308.7 |  | -41.3
De pie | Mini | No | RAL9016 | MINF.01314005.133/AS | 13 | 140 | 05/AS | 8 | 461 | 39.6389 | 0.023581 | [8 empty] | A03 | 350 | MINF0.01314005/AS |  | 350 |  | 461 | 461 | 461 | H | 1.413 | 1.413 | 1.413 |  | 0.0009367 | 1.7898 | 2 | 0.0004456 | [29 empty] | 308.7 |  | -41.3
De pie | Mini | No | RAL9016 | MINF.01314005.133/FL | 13 | 140 | 05/FL | 8 | 461 | 39.6389 | 0.023581 | [8 empty] | A03 | 286 | MINF0.01314005/FS |  | 286 |  | 461 | 461 | 461 | H | 1.413 | 1.413 | 1.413 |  | 0.0009367 | 1.7898 | 2 | 0.0004456 | [29 empty] | 239.9 |  | -46.1
De pie | Mini | No | RAL9016 | MINF.01314005.133/FM | 13 | 140 | 05/FM | 8 | 461 | 39.6389 | 0.023581 | [8 empty] | A03 | 286 | MINF0.01314005/FS |  | 286 |  | 461 | 461 | 461 | H | 1.413 | 1.413 | 1.413 |  | 0.0009367 | 1.7898 | 2 | 0.0004456 | [29 empty] | 239.9 |  | -46.1
De pie | Mini | No | RAL9016 | MINF.01314005.133/FS | 13 | 140 | 05/FS | 8 | 461 | 39.6389 | 0.023581 | [8 empty] | A03 | 286 | MINF0.01314005/FS |  | 286 |  | 461 | 461 | 461 | H | 1.413 | 1.413 | 1.413 |  | 0.0009367 | 1.7898 | 2 | 0.0004456 | [29 empty] | 239.9 |  | -46.1
De pie | Mini | No | Color Jaga | MINF.01314005.klr/AL | 13 | 140 | 05/AL | 8 | 461 | 39.6389 | 0.023581 | [8 empty] | A03 | 452 | MINF1.01314005/AS |  | 452 |  | 461 | 461 | 461 | H | 1.413 | 1.413 | 1.413 |  | 0.0009367 | 1.7898 | 2 | 0.0004456 | [29 empty] | 404.7 |  | -47.3
De pie | Mini | No | Color Jaga | MINF.01314005.klr/AS | 13 | 140 | 05/AS | 8 | 461 | 39.6389 | 0.023581 | [8 empty] | A03 | 452 | MINF1.01314005/AS |  | 452 |  | 461 | 461 | 461 | H | 1.413 | 1.413 | 1.413 |  | 0.0009367 | 1.7898 | 2 | 0.0004456 | [29 empty] | 404.7 |  | -47.3
De pie | Mini | No | Color Jaga | MINF.01314005.klr/FL | 13 | 140 | 05/FL | 8 | 461 | 39.6389 | 0.023581 | [8 empty] | A03 | 380 | MINF1.01314005/FS |  | 380 |  | 461 | 461 | 461 | H | 1.413 | 1.413 | 1.413 |  | 0.0009367 | 1.7898 | 2 | 0.0004456 | [29 empty] | 327.8 |  | -52.2
De pie | Mini | No | Color Jaga | MINF.01314005.klr/FM | 13 | 140 | 05/FM | 8 | 461 | 39.6389 | 0.023581 | [8 empty] | A03 | 380 | MINF1.01314005/FS |  | 380 |  | 461 | 461 | 461 | H | 1.413 | 1.413 | 1.413 |  | 0.0009367 | 1.7898 | 2 | 0.0004456 | [29 empty] | 327.8 |  | -52.2
De pie | Mini | No | Color Jaga | MINF.01314005.klr/FS | 13 | 140 | 05/FS | 8 | 461 | 39.6389 | 0.023581 | [8 empty] | A03 | 380 | MINF1.01314005/FS |  | 380 |  | 461 | 461 | 461 | H | 1.413 | 1.413 | 1.413 |  | 0.0009367 | 1.7898 | 2 | 0.0004456 | [29 empty] | 327.8 |  | -52.2
De pie | Mini | No | Gris 001 | MINF.01314010.001/AL | 13 | 140 | 10/AL | 13 | 707 | 60.7911 | 0.025443 | [8 empty] | A03 | 401 | MINF0.01314010/AS |  | 401 |  | 707 | 707 | 707 | H | 1.419 | 1.419 | 1.419 |  | 0.0003969 | 1.7346 | 2 | 0.00036735 | [29 empty] | 351.1 |  | -49.9
De pie | Mini | No | Gris 001 | MINF.01314010.001/AS | 13 | 140 | 10/AS | 13 | 707 | 60.7911 | 0.025443 | [8 empty] | A03 | 401 | MINF0.01314010/AS |  | 401 |  | 707 | 707 | 707 | H | 1.419 | 1.419 | 1.419 |  | 0.0003969 | 1.7346 | 2 | 0.00036735 | [29 empty] | 351.1 |  | -49.9
De pie | Mini | No | Gris 001 | MINF.01314010.001/FL | 13 | 140 | 10/FL | 13 | 707 | 60.7911 | 0.025443 | [8 empty] | A03 | 337 | MINF0.01314010/FS |  | 337 |  | 707 | 707 | 707 | H | 1.419 | 1.419 | 1.419 |  | 0.0003969 | 1.7346 | 2 | 0.00036735 | [29 empty] | 282.6 |  | -54.4
De pie | Mini | No | Gris 001 | MINF.01314010.001/FM | 13 | 140 | 10/FM | 13 | 707 | 60.7911 | 0.025443 | [8 empty] | A03 | 337 | MINF0.01314010/FS |  | 337 |  | 707 | 707 | 707 | H | 1.419 | 1.419 | 1.419 |  | 0.0003969 | 1.7346 | 2 | 0.00036735 | [29 empty] | 282.6 |  | -54.4
De pie | Mini | No | Gris 001 | MINF.01314010.001/FS | 13 | 140 | 10/FS | 13 | 707 | 60.7911 | 0.025443 | [8 empty] | A03 | 337 | MINF0.01314010/FS |  | 337 |  | 707 | 707 | 707 | H | 1.419 | 1.419 | 1.419 |  | 0.0003969 | 1.7346 | 2 | 0.00036735 | [29 empty] | 282.6 |  | -54.4
De pie | Mini | No | RAL9016 | MINF.01314010.133/AL | 13 | 140 | 10/AL | 13 | 707 | 60.7911 | 0.025443 | [8 empty] | A03 | 401 | MINF0.01314010/AS |  | 401 |  | 707 | 707 | 707 | H | 1.419 | 1.419 | 1.419 |  | 0.0003969 | 1.7346 | 2 | 0.00036735 | [29 empty] | 351.1 |  | -49.9
De pie | Mini | No | RAL9016 | MINF.01314010.133/AS | 13 | 140 | 10/AS | 13 | 707 | 60.7911 | 0.025443 | [8 empty] | A03 | 401 | MINF0.01314010/AS |  | 401 |  | 707 | 707 | 707 | H | 1.419 | 1.419 | 1.419 |  | 0.0003969 | 1.7346 | 2 | 0.00036735 | [29 empty] | 351.1 |  | -49.9
De pie | Mini | No | RAL9016 | MINF.01314010.133/FL | 13 | 140 | 10/FL | 13 | 707 | 60.7911 | 0.025443 | [8 empty] | A03 | 337 | MINF0.01314010/FS |  | 337 |  | 707 | 707 | 707 | H | 1.419 | 1.419 | 1.419 |  | 0.0003969 | 1.7346 | 2 | 0.00036735 | [29 empty] | 282.6 |  | -54.4
De pie | Mini | No | RAL9016 | MINF.01314010.133/FM | 13 | 140 | 10/FM | 13 | 707 | 60.7911 | 0.025443 | [8 empty] | A03 | 337 | MINF0.01314010/FS |  | 337 |  | 707 | 707 | 707 | H | 1.419 | 1.419 | 1.419 |  | 0.0003969 | 1.7346 | 2 | 0.00036735 | [29 empty] | 282.6 |  | -54.4
De pie | Mini | No | RAL9016 | MINF.01314010.133/FS | 13 | 140 | 10/FS | 13 | 707 | 60.7911 | 0.025443 | [8 empty] | A03 | 337 | MINF0.01314010/FS |  | 337 |  | 707 | 707 | 707 | H | 1.419 | 1.419 | 1.419 |  | 0.0003969 | 1.7346 | 2 | 0.00036735 | [29 empty] | 282.6 |  | -54.4
De pie | Mini | No | Color Jaga | MINF.01314010.klr/AL | 13 | 140 | 10/AL | 13 | 707 | 60.7911 | 0.025443 | [8 empty] | A03 | 510 | MINF1.01314010/AS |  | 510 |  | 707 | 707 | 707 | H | 1.419 | 1.419 | 1.419 |  | 0.0003969 | 1.7346 | 2 | 0.00036735 | [29 empty] | 454.6 |  | -55.4
De pie | Mini | No | Color Jaga | MINF.01314010.klr/AS | 13 | 140 | 10/AS | 13 | 707 | 60.7911 | 0.025443 | [8 empty] | A03 | 510 | MINF1.01314010/AS |  | 510 |  | 707 | 707 | 707 | H | 1.419 | 1.419 | 1.419 |  | 0.0003969 | 1.7346 | 2 | 0.00036735 | [29 empty] | 454.6 |  | -55.4
De pie | Mini | No | Color Jaga | MINF.01314010.klr/FL | 13 | 140 | 10/FL | 13 | 707 | 60.7911 | 0.025443 | [8 empty] | A03 | 438 | MINF1.01314010/FS |  | 438 |  | 707 | 707 | 707 | H | 1.419 | 1.419 | 1.419 |  | 0.0003969 | 1.7346 | 2 | 0.00036735 | [29 empty] | 377.8 |  | -60.2
De pie | Mini | No | Color Jaga | MINF.01314010.klr/FM | 13 | 140 | 10/FM | 13 | 707 | 60.7911 | 0.025443 | [8 empty] | A03 | 438 | MINF1.01314010/FS |  | 438 |  | 707 | 707 | 707 | H | 1.419 | 1.419 | 1.419 |  | 0.0003969 | 1.7346 | 2 | 0.00036735 | [29 empty] | 377.8 |  | -60.2
De pie | Mini | No | Color Jaga | MINF.01314010.klr/FS | 13 | 140 | 10/FS | 13 | 707 | 60.7911 | 0.025443 | [8 empty] | A03 | 438 | MINF1.01314010/FS |  | 438 |  | 707 | 707 | 707 | H | 1.419 | 1.419 | 1.419 |  | 0.0003969 | 1.7346 | 2 | 0.00036735 | [29 empty] | 377.8 |  | -60.2
De pie | Mini | No | Gris 001 | MINF.01314015.001/AL | 13 | 140 | 15/AL | 18 | 1186 | 101.9776 | 0.061947 | [8 empty] | A03 | 478 | MINF0.01314015/AS |  | 478 |  | 1186 | 1186 | 1186 | H | 1.416 | 1.416 | 1.416 |  | 0.0002083 | 1.724 | 2 | 0.00046183 | [29 empty] | 435 |  | -43
De pie | Mini | No | Gris 001 | MINF.01314015.001/AS | 13 | 140 | 15/AS | 18 | 1186 | 101.9776 | 0.061947 | [8 empty] | A03 | 478 | MINF0.01314015/AS |  | 478 |  | 1186 | 1186 | 1186 | H | 1.416 | 1.416 | 1.416 |  | 0.0002083 | 1.724 | 2 | 0.00046183 | [29 empty] | 435 |  | -43
De pie | Mini | No | Gris 001 | MINF.01314015.001/FL | 13 | 140 | 15/FL | 18 | 1186 | 101.9776 | 0.061947 | [8 empty] | A03 | 413 | MINF0.01314015/FS |  | 413 |  | 1186 | 1186 | 1186 | H | 1.416 | 1.416 | 1.416 |  | 0.0002083 | 1.724 | 2 | 0.00046183 | [29 empty] | 366.5 |  | -46.5
De pie | Mini | No | Gris 001 | MINF.01314015.001/FM | 13 | 140 | 15/FM | 18 | 1186 | 101.9776 | 0.061947 | [8 empty] | A03 | 413 | MINF0.01314015/FS |  | 413 |  | 1186 | 1186 | 1186 | H | 1.416 | 1.416 | 1.416 |  | 0.0002083 | 1.724 | 2 | 0.00046183 | [29 empty] | 366.5 |  | -46.5
De pie | Mini | No | Gris 001 | MINF.01314015.001/FS | 13 | 140 | 15/FS | 18 | 1186 | 101.9776 | 0.061947 | [8 empty] | A03 | 413 | MINF0.01314015/FS |  | 413 |  | 1186 | 1186 | 1186 | H | 1.416 | 1.416 | 1.416 |  | 0.0002083 | 1.724 | 2 | 0.00046183 | [29 empty] | 366.5 |  | -46.5
De pie | Mini | No | RAL9016 | MINF.01314015.133/AL | 13 | 140 | 15/AL | 18 | 1186 | 101.9776 | 0.061947 | [8 empty] | A03 | 478 | MINF0.01314015/AS |  | 478 |  | 1186 | 1186 | 1186 | H | 1.416 | 1.416 | 1.416 |  | 0.0002083 | 1.724 | 2 | 0.00046183 | [29 empty] | 435 |  | -43
De pie | Mini | No | RAL9016 | MINF.01314015.133/AS | 13 | 140 | 15/AS | 18 | 1186 | 101.9776 | 0.061947 | [8 empty] | A03 | 478 | MINF0.01314015/AS |  | 478 |  | 1186 | 1186 | 1186 | H | 1.416 | 1.416 | 1.416 |  | 0.0002083 | 1.724 | 2 | 0.00046183 | [29 empty] | 435 |  | -43
De pie | Mini | No | RAL9016 | MINF.01314015.133/FL | 13 | 140 | 15/FL | 18 | 1186 | 101.9776 | 0.061947 | [8 empty] | A03 | 413 | MINF0.01314015/FS |  | 413 |  | 1186 | 1186 | 1186 | H | 1.416 | 1.416 | 1.416 |  | 0.0002083 | 1.724 | 2 | 0.00046183 | [29 empty] | 366.5 |  | -46.5
De pie | Mini | No | RAL9016 | MINF.01314015.133/FM | 13 | 140 | 15/FM | 18 | 1186 | 101.9776 | 0.061947 | [8 empty] | A03 | 413 | MINF0.01314015/FS |  | 413 |  | 1186 | 1186 | 1186 | H | 1.416 | 1.416 | 1.416 |  | 0.0002083 | 1.724 | 2 | 0.00046183 | [29 empty] | 366.5 |  | -46.5
De pie | Mini | No | RAL9016 | MINF.01314015.133/FS | 13 | 140 | 15/FS | 18 | 1186 | 101.9776 | 0.061947 | [8 empty] | A03 | 413 | MINF0.01314015/FS |  | 413 |  | 1186 | 1186 | 1186 | H | 1.416 | 1.416 | 1.416 |  | 0.0002083 | 1.724 | 2 | 0.00046183 | [29 empty] | 366.5 |  | -46.5
De pie | Mini | No | Color Jaga | MINF.01314015.klr/AL | 13 | 140 | 15/AL | 18 | 1186 | 101.9776 | 0.061947 | [8 empty] | A03 | 599 | MINF1.01314015/AS |  | 599 |  | 1186 | 1186 | 1186 | H | 1.416 | 1.416 | 1.416 |  | 0.0002083 | 1.724 | 2 | 0.00046183 | [29 empty] | 550.5 |  | -48.5
De pie | Mini | No | Color Jaga | MINF.01314015.klr/AS | 13 | 140 | 15/AS | 18 | 1186 | 101.9776 | 0.061947 | [8 empty] | A03 | 599 | MINF1.01314015/AS |  | 599 |  | 1186 | 1186 | 1186 | H | 1.416 | 1.416 | 1.416 |  | 0.0002083 | 1.724 | 2 | 0.00046183 | [29 empty] | 550.5 |  | -48.5
De pie | Mini | No | Color Jaga | MINF.01314015.klr/FL | 13 | 140 | 15/FL | 18 | 1186 | 101.9776 | 0.061947 | [8 empty] | A03 | 527 | MINF1.01314015/FS |  | 527 |  | 1186 | 1186 | 1186 | H | 1.416 | 1.416 | 1.416 |  | 0.0002083 | 1.724 | 2 | 0.00046183 | [29 empty] | 473.8 |  | -53.2
De pie | Mini | No | Color Jaga | MINF.01314015.klr/FM | 13 | 140 | 15/FM | 18 | 1186 | 101.9776 | 0.061947 | [8 empty] | A03 | 527 | MINF1.01314015/FS |  | 527 |  | 1186 | 1186 | 1186 | H | 1.416 | 1.416 | 1.416 |  | 0.0002083 | 1.724 | 2 | 0.00046183 | [29 empty] | 473.8 |  | -53.2
De pie | Mini | No | Color Jaga | MINF.01314015.klr/FS | 13 | 140 | 15/FS | 18 | 1186 | 101.9776 | 0.061947 | [8 empty] | A03 | 527 | MINF1.01314015/FS |  | 527 |  | 1186 | 1186 | 1186 | H | 1.416 | 1.416 | 1.416 |  | 0.0002083 | 1.724 | 2 | 0.00046183 | [29 empty] | 473.8 |  | -53.2
De pie | Mini | No | Gris 001 | MINF.01314020.001/AL | 13 | 140 | 20/AL | 23 | 1673 | 143.8521 | 0.092699 | [8 empty] | A03 | 570 | MINF0.01314020/AS |  | 570 |  | 1673 | 1673 | 1673 | H | 1.416 | 1.416 | 1.416 |  | 0.0001276 | 1.7219 | 2 | 0.00037661 | [29 empty] | 509.6 |  | -60.4
De pie | Mini | No | Gris 001 | MINF.01314020.001/AS | 13 | 140 | 20/AS | 23 | 1673 | 143.8521 | 0.092699 | [8 empty] | A03 | 570 | MINF0.01314020/AS |  | 570 |  | 1673 | 1673 | 1673 | H | 1.416 | 1.416 | 1.416 |  | 0.0001276 | 1.7219 | 2 | 0.00037661 | [29 empty] | 509.6 |  | -60.4
De pie | Mini | No | Gris 001 | MINF.01314020.001/FL | 13 | 140 | 20/FL | 23 | 1673 | 143.8521 | 0.092699 | [8 empty] | A03 | 506 | MINF0.01314020/FS |  | 506 |  | 1673 | 1673 | 1673 | H | 1.416 | 1.416 | 1.416 |  | 0.0001276 | 1.7219 | 2 | 0.00037661 | [29 empty] | 441 |  | -65
De pie | Mini | No | Gris 001 | MINF.01314020.001/FM | 13 | 140 | 20/FM | 23 | 1673 | 143.8521 | 0.092699 | [8 empty] | A03 | 506 | MINF0.01314020/FS |  | 506 |  | 1673 | 1673 | 1673 | H | 1.416 | 1.416 | 1.416 |  | 0.0001276 | 1.7219 | 2 | 0.00037661 | [29 empty] | 441 |  | -65
De pie | Mini | No | Gris 001 | MINF.01314020.001/FS | 13 | 140 | 20/FS | 23 | 1673 | 143.8521 | 0.092699 | [8 empty] | A03 | 506 | MINF0.01314020/FS |  | 506 |  | 1673 | 1673 | 1673 | H | 1.416 | 1.416 | 1.416 |  | 0.0001276 | 1.7219 | 2 | 0.00037661 | [29 empty] | 441 |  | -65
De pie | Mini | No | RAL9016 | MINF.01314020.133/AL | 13 | 140 | 20/AL | 23 | 1673 | 143.8521 | 0.092699 | [8 empty] | A03 | 570 | MINF0.01314020/AS |  | 570 |  | 1673 | 1673 | 1673 | H | 1.416 | 1.416 | 1.416 |  | 0.0001276 | 1.7219 | 2 | 0.00037661 | [29 empty] | 509.6 |  | -60.4
De pie | Mini | No | RAL9016 | MINF.01314020.133/AS | 13 | 140 | 20/AS | 23 | 1673 | 143.8521 | 0.092699 | [8 empty] | A03 | 570 | MINF0.01314020/AS |  | 570 |  | 1673 | 1673 | 1673 | H | 1.416 | 1.416 | 1.416 |  | 0.0001276 | 1.7219 | 2 | 0.00037661 | [29 empty] | 509.6 |  | -60.4
De pie | Mini | No | RAL9016 | MINF.01314020.133/FL | 13 | 140 | 20/FL | 23 | 1673 | 143.8521 | 0.092699 | [8 empty] | A03 | 506 | MINF0.01314020/FS |  | 506 |  | 1673 | 1673 | 1673 | H | 1.416 | 1.416 | 1.416 |  | 0.0001276 | 1.7219 | 2 | 0.00037661 | [29 empty] | 441 |  | -65
De pie | Mini | No | RAL9016 | MINF.01314020.133/FM | 13 | 140 | 20/FM | 23 | 1673 | 143.8521 | 0.092699 | [8 empty] | A03 | 506 | MINF0.01314020/FS |  | 506 |  | 1673 | 1673 | 1673 | H | 1.416 | 1.416 | 1.416 |  | 0.0001276 | 1.7219 | 2 | 0.00037661 | [29 empty] | 441 |  | -65
De pie | Mini | No | RAL9016 | MINF.01314020.133/FS | 13 | 140 | 20/FS | 23 | 1673 | 143.8521 | 0.092699 | [8 empty] | A03 | 506 | MINF0.01314020/FS |  | 506 |  | 1673 | 1673 | 1673 | H | 1.416 | 1.416 | 1.416 |  | 0.0001276 | 1.7219 | 2 | 0.00037661 | [29 empty] | 441 |  | -65
De pie | Mini | No | Color Jaga | MINF.01314020.klr/AL | 13 | 140 | 20/AL | 23 | 1673 | 143.8521 | 0.092699 | [8 empty] | A03 | 698 | MINF1.01314020/AS |  | 698 |  | 1673 | 1673 | 1673 | H | 1.416 | 1.416 | 1.416 |  | 0.0001276 | 1.7219 | 2 | 0.00037661 | [29 empty] | 625.1 |  | -72.9
De pie | Mini | No | Color Jaga | MINF.01314020.klr/AS | 13 | 140 | 20/AS | 23 | 1673 | 143.8521 | 0.092699 | [8 empty] | A03 | 698 | MINF1.01314020/AS |  | 698 |  | 1673 | 1673 | 1673 | H | 1.416 | 1.416 | 1.416 |  | 0.0001276 | 1.7219 | 2 | 0.00037661 | [29 empty] | 625.1 |  | -72.9
De pie | Mini | No | Color Jaga | MINF.01314020.klr/FL | 13 | 140 | 20/FL | 23 | 1673 | 143.8521 | 0.092699 | [8 empty] | A03 | 626 | MINF1.01314020/FS |  | 626 |  | 1673 | 1673 | 1673 | H | 1.416 | 1.416 | 1.416 |  | 0.0001276 | 1.7219 | 2 | 0.00037661 | [29 empty] | 548.3 |  | -77.7
De pie | Mini | No | Color Jaga | MINF.01314020.klr/FM | 13 | 140 | 20/FM | 23 | 1673 | 143.8521 | 0.092699 | [8 empty] | A03 | 626 | MINF1.01314020/FS |  | 626 |  | 1673 | 1673 | 1673 | H | 1.416 | 1.416 | 1.416 |  | 0.0001276 | 1.7219 | 2 | 0.00037661 | [29 empty] | 548.3 |  | -77.7
De pie | Mini | No | Color Jaga | MINF.01314020.klr/FS | 13 | 140 | 20/FS | 23 | 1673 | 143.8521 | 0.092699 | [8 empty] | A03 | 626 | MINF1.01314020/FS |  | 626 |  | 1673 | 1673 | 1673 | H | 1.416 | 1.416 | 1.416 |  | 0.0001276 | 1.7219 | 2 | 0.00037661 | [29 empty] | 548.3 |  | -77.7
De pie | Mini | No | Gris 001 | MINF.01316005.001/AL | 13 | 160 | 05/AL | 8 | 526 | 45.2279 | 0.033476 | [8 empty] | A03 | 406 | MINF0.01316005/AS |  | 406 |  | 526 | 526 | 526 | H | 1.413 | 1.413 | 1.413 |  | 0.0009367 | 1.7898 | 2 | 0.0004456 | [29 empty] | 358.1 |  | -47.9
De pie | Mini | No | Gris 001 | MINF.01316005.001/AS | 13 | 160 | 05/AS | 8 | 526 | 45.2279 | 0.033476 | [8 empty] | A03 | 406 | MINF0.01316005/AS |  | 406 |  | 526 | 526 | 526 | H | 1.413 | 1.413 | 1.413 |  | 0.0009367 | 1.7898 | 2 | 0.0004456 | [29 empty] | 358.1 |  | -47.9
De pie | Mini | No | Gris 001 | MINF.01316005.001/FL | 13 | 160 | 05/FL | 8 | 526 | 45.2279 | 0.033476 | [8 empty] | A03 | 341 | MINF0.01316005/FS |  | 341 |  | 526 | 526 | 526 | H | 1.413 | 1.413 | 1.413 |  | 0.0009367 | 1.7898 | 2 | 0.0004456 | [29 empty] | 289.6 |  | -51.4
De pie | Mini | No | Gris 001 | MINF.01316005.001/FM | 13 | 160 | 05/FM | 8 | 526 | 45.2279 | 0.033476 | [8 empty] | A03 | 341 | MINF0.01316005/FS |  | 341 |  | 526 | 526 | 526 | H | 1.413 | 1.413 | 1.413 |  | 0.0009367 | 1.7898 | 2 | 0.0004456 | [29 empty] | 289.6 |  | -51.4
De pie | Mini | No | Gris 001 | MINF.01316005.001/FS | 13 | 160 | 05/FS | 8 | 526 | 45.2279 | 0.033476 | [8 empty] | A03 | 341 | MINF0.01316005/FS |  | 341 |  | 526 | 526 | 526 | H | 1.413 | 1.413 | 1.413 |  | 0.0009367 | 1.7898 | 2 | 0.0004456 | [29 empty] | 289.6 |  | -51.4
De pie | Mini | No | RAL9016 | MINF.01316005.133/AL | 13 | 160 | 05/AL | 8 | 526 | 45.2279 | 0.033476 | [8 empty] | A03 | 406 | MINF0.01316005/AS |  | 406 |  | 526 | 526 | 526 | H | 1.413 | 1.413 | 1.413 |  | 0.0009367 | 1.7898 | 2 | 0.0004456 | [29 empty] | 358.1 |  | -47.9
De pie | Mini | No | RAL9016 | MINF.01316005.133/AS | 13 | 160 | 05/AS | 8 | 526 | 45.2279 | 0.033476 | [8 empty] | A03 | 406 | MINF0.01316005/AS |  | 406 |  | 526 | 526 | 526 | H | 1.413 | 1.413 | 1.413 |  | 0.0009367 | 1.7898 | 2 | 0.0004456 | [29 empty] | 358.1 |  | -47.9
De pie | Mini | No | RAL9016 | MINF.01316005.133/FL | 13 | 160 | 05/FL | 8 | 526 | 45.2279 | 0.033476 | [8 empty] | A03 | 341 | MINF0.01316005/FS |  | 341 |  | 526 | 526 | 526 | H | 1.413 | 1.413 | 1.413 |  | 0.0009367 | 1.7898 | 2 | 0.0004456 | [29 empty] | 289.6 |  | -51.4
De pie | Mini | No | RAL9016 | MINF.01316005.133/FM | 13 | 160 | 05/FM | 8 | 526 | 45.2279 | 0.033476 | [8 empty] | A03 | 341 | MINF0.01316005/FS |  | 341 |  | 526 | 526 | 526 | H | 1.413 | 1.413 | 1.413 |  | 0.0009367 | 1.7898 | 2 | 0.0004456 | [29 empty] | 289.6 |  | -51.4
De pie | Mini | No | RAL9016 | MINF.01316005.133/FS | 13 | 160 | 05/FS | 8 | 526 | 45.2279 | 0.033476 | [8 empty] | A03 | 341 | MINF0.01316005/FS |  | 341 |  | 526 | 526 | 526 | H | 1.413 | 1.413 | 1.413 |  | 0.0009367 | 1.7898 | 2 | 0.0004456 | [29 empty] | 289.6 |  | -51.4
De pie | Mini | No | Color Jaga | MINF.01316005.klr/AL | 13 | 160 | 05/AL | 8 | 526 | 45.2279 | 0.033476 | [8 empty] | A03 | 530 | MINF1.01316005/AS |  | 530 |  | 526 | 526 | 526 | H | 1.413 | 1.413 | 1.413 |  | 0.0009367 | 1.7898 | 2 | 0.0004456 | [29 empty] | 474.1 |  | -55.9
De pie | Mini | No | Color Jaga | MINF.01316005.klr/AS | 13 | 160 | 05/AS | 8 | 526 | 45.2279 | 0.033476 | [8 empty] | A03 | 530 | MINF1.01316005/AS |  | 530 |  | 526 | 526 | 526 | H | 1.413 | 1.413 | 1.413 |  | 0.0009367 | 1.7898 | 2 | 0.0004456 | [29 empty] | 474.1 |  | -55.9
De pie | Mini | No | Color Jaga | MINF.01316005.klr/FL | 13 | 160 | 05/FL | 8 | 526 | 45.2279 | 0.033476 | [8 empty] | A03 | 458 | MINF1.01316005/FS |  | 458 |  | 526 | 526 | 526 | H | 1.413 | 1.413 | 1.413 |  | 0.0009367 | 1.7898 | 2 | 0.0004456 | [29 empty] | 397.2 |  | -60.8
De pie | Mini | No | Color Jaga | MINF.01316005.klr/FM | 13 | 160 | 05/FM | 8 | 526 | 45.2279 | 0.033476 | [8 empty] | A03 | 458 | MINF1.01316005/FS |  | 458 |  | 526 | 526 | 526 | H | 1.413 | 1.413 | 1.413 |  | 0.0009367 | 1.7898 | 2 | 0.0004456 | [29 empty] | 397.2 |  | -60.8
De pie | Mini | No | Color Jaga | MINF.01316005.klr/FS | 13 | 160 | 05/FS | 8 | 526 | 45.2279 | 0.033476 | [8 empty] | A03 | 458 | MINF1.01316005/FS |  | 458 |  | 526 | 526 | 526 | H | 1.413 | 1.413 | 1.413 |  | 0.0009367 | 1.7898 | 2 | 0.0004456 | [29 empty] | 397.2 |  | -60.8
De pie | Mini | No | Gris 001 | MINF.01316010.001/AL | 13 | 160 | 10/AL | 13 | 808 | 69.4755 | 0.035116 | [8 empty] | A03 | 466 | MINF0.01316010/AS |  | 466 |  | 808 | 808 | 808 | H | 1.419 | 1.419 | 1.419 |  | 0.0003969 | 1.7346 | 2 | 0.00036735 | [29 empty] | 407.2 |  | -58.8
De pie | Mini | No | Gris 001 | MINF.01316010.001/AS | 13 | 160 | 10/AS | 13 | 808 | 69.4755 | 0.035116 | [8 empty] | A03 | 466 | MINF0.01316010/AS |  | 466 |  | 808 | 808 | 808 | H | 1.419 | 1.419 | 1.419 |  | 0.0003969 | 1.7346 | 2 | 0.00036735 | [29 empty] | 407.2 |  | -58.8
De pie | Mini | No | Gris 001 | MINF.01316010.001/FL | 13 | 160 | 10/FL | 13 | 808 | 69.4755 | 0.035116 | [8 empty] | A03 | 402 | MINF0.01316010/FS |  | 402 |  | 808 | 808 | 808 | H | 1.419 | 1.419 | 1.419 |  | 0.0003969 | 1.7346 | 2 | 0.00036735 | [29 empty] | 338.5 |  | -63.5
De pie | Mini | No | Gris 001 | MINF.01316010.001/FM | 13 | 160 | 10/FM | 13 | 808 | 69.4755 | 0.035116 | [8 empty] | A03 | 402 | MINF0.01316010/FS |  | 402 |  | 808 | 808 | 808 | H | 1.419 | 1.419 | 1.419 |  | 0.0003969 | 1.7346 | 2 | 0.00036735 | [29 empty] | 338.5 |  | -63.5
De pie | Mini | No | Gris 001 | MINF.01316010.001/FS | 13 | 160 | 10/FS | 13 | 808 | 69.4755 | 0.035116 | [8 empty] | A03 | 402 | MINF0.01316010/FS |  | 402 |  | 808 | 808 | 808 | H | 1.419 | 1.419 | 1.419 |  | 0.0003969 | 1.7346 | 2 | 0.00036735 | [29 empty] | 338.5 |  | -63.5
De pie | Mini | No | RAL9016 | MINF.01316010.133/AL | 13 | 160 | 10/AL | 13 | 808 | 69.4755 | 0.035116 | [8 empty] | A03 | 466 | MINF0.01316010/AS |  | 466 |  | 808 | 808 | 808 | H | 1.419 | 1.419 | 1.419 |  | 0.0003969 | 1.7346 | 2 | 0.00036735 | [29 empty] | 407.2 |  | -58.8
De pie | Mini | No | RAL9016 | MINF.01316010.133/AS | 13 | 160 | 10/AS | 13 | 808 | 69.4755 | 0.035116 | [8 empty] | A03 | 466 | MINF0.01316010/AS |  | 466 |  | 808 | 808 | 808 | H | 1.419 | 1.419 | 1.419 |  | 0.0003969 | 1.7346 | 2 | 0.00036735 | [29 empty] | 407.2 |  | -58.8
De pie | Mini | No | RAL9016 | MINF.01316010.133/FL | 13 | 160 | 10/FL | 13 | 808 | 69.4755 | 0.035116 | [8 empty] | A03 | 402 | MINF0.01316010/FS |  | 402 |  | 808 | 808 | 808 | H | 1.419 | 1.419 | 1.419 |  | 0.0003969 | 1.7346 | 2 | 0.00036735 | [29 empty] | 338.5 |  | -63.5
De pie | Mini | No | RAL9016 | MINF.01316010.133/FM | 13 | 160 | 10/FM | 13 | 808 | 69.4755 | 0.035116 | [8 empty] | A03 | 402 | MINF0.01316010/FS |  | 402 |  | 808 | 808 | 808 | H | 1.419 | 1.419 | 1.419 |  | 0.0003969 | 1.7346 | 2 | 0.00036735 | [29 empty] | 338.5 |  | -63.5
De pie | Mini | No | RAL9016 | MINF.01316010.133/FS | 13 | 160 | 10/FS | 13 | 808 | 69.4755 | 0.035116 | [8 empty] | A03 | 402 | MINF0.01316010/FS |  | 402 |  | 808 | 808 | 808 | H | 1.419 | 1.419 | 1.419 |  | 0.0003969 | 1.7346 | 2 | 0.00036735 | [29 empty] | 338.5 |  | -63.5
De pie | Mini | No | Color Jaga | MINF.01316010.klr/AL | 13 | 160 | 10/AL | 13 | 808 | 69.4755 | 0.035116 | [8 empty] | A03 | 598 | MINF1.01316010/AS |  | 598 |  | 808 | 808 | 808 | H | 1.419 | 1.419 | 1.419 |  | 0.0003969 | 1.7346 | 2 | 0.00036735 | [29 empty] | 531 |  | -67
De pie | Mini | No | Color Jaga | MINF.01316010.klr/AS | 13 | 160 | 10/AS | 13 | 808 | 69.4755 | 0.035116 | [8 empty] | A03 | 598 | MINF1.01316010/AS |  | 598 |  | 808 | 808 | 808 | H | 1.419 | 1.419 | 1.419 |  | 0.0003969 | 1.7346 | 2 | 0.00036735 | [29 empty] | 531 |  | -67
De pie | Mini | No | Color Jaga | MINF.01316010.klr/FL | 13 | 160 | 10/FL | 13 | 808 | 69.4755 | 0.035116 | [8 empty] | A03 | 526 | MINF1.01316010/FS |  | 526 |  | 808 | 808 | 808 | H | 1.419 | 1.419 | 1.419 |  | 0.0003969 | 1.7346 | 2 | 0.00036735 | [29 empty] | 454.1 |  | -71.9
De pie | Mini | No | Color Jaga | MINF.01316010.klr/FM | 13 | 160 | 10/FM | 13 | 808 | 69.4755 | 0.035116 | [8 empty] | A03 | 526 | MINF1.01316010/FS |  | 526 |  | 808 | 808 | 808 | H | 1.419 | 1.419 | 1.419 |  | 0.0003969 | 1.7346 | 2 | 0.00036735 | [29 empty] | 454.1 |  | -71.9
De pie | Mini | No | Color Jaga | MINF.01316010.klr/FS | 13 | 160 | 10/FS | 13 | 808 | 69.4755 | 0.035116 | [8 empty] | A03 | 526 | MINF1.01316010/FS |  | 526 |  | 808 | 808 | 808 | H | 1.419 | 1.419 | 1.419 |  | 0.0003969 | 1.7346 | 2 | 0.00036735 | [29 empty] | 454.1 |  | -71.9
De pie | Mini | No | Gris 001 | MINF.01316015.001/AL | 13 | 160 | 15/AL | 18 | 1355 | 116.509 | 0.083139 | [8 empty] | A03 | 558 | MINF0.01316015/AS |  | 558 |  | 1355 | 1355 | 1355 | H | 1.416 | 1.416 | 1.416 |  | 0.0002083 | 1.724 | 2 | 0.00046183 | [29 empty] | 506.5 |  | -51.5
De pie | Mini | No | Gris 001 | MINF.01316015.001/AS | 13 | 160 | 15/AS | 18 | 1355 | 116.509 | 0.083139 | [8 empty] | A03 | 558 | MINF0.01316015/AS |  | 558 |  | 1355 | 1355 | 1355 | H | 1.416 | 1.416 | 1.416 |  | 0.0002083 | 1.724 | 2 | 0.00046183 | [29 empty] | 506.5 |  | -51.5
De pie | Mini | No | Gris 001 | MINF.01316015.001/FL | 13 | 160 | 15/FL | 18 | 1355 | 116.509 | 0.083139 | [8 empty] | A03 | 494 | MINF0.01316015/FS |  | 494 |  | 1355 | 1355 | 1355 | H | 1.416 | 1.416 | 1.416 |  | 0.0002083 | 1.724 | 2 | 0.00046183 | [29 empty] | 437.9 |  | -56.1
De pie | Mini | No | Gris 001 | MINF.01316015.001/FM | 13 | 160 | 15/FM | 18 | 1355 | 116.509 | 0.083139 | [8 empty] | A03 | 494 | MINF0.01316015/FS |  | 494 |  | 1355 | 1355 | 1355 | H | 1.416 | 1.416 | 1.416 |  | 0.0002083 | 1.724 | 2 | 0.00046183 | [29 empty] | 437.9 |  | -56.1
De pie | Mini | No | Gris 001 | MINF.01316015.001/FS | 13 | 160 | 15/FS | 18 | 1355 | 116.509 | 0.083139 | [8 empty] | A03 | 494 | MINF0.01316015/FS |  | 494 |  | 1355 | 1355 | 1355 | H | 1.416 | 1.416 | 1.416 |  | 0.0002083 | 1.724 | 2 | 0.00046183 | [29 empty] | 437.9 |  | -56.1
De pie | Mini | No | RAL9016 | MINF.01316015.133/AL | 13 | 160 | 15/AL | 18 | 1355 | 116.509 | 0.083139 | [8 empty] | A03 | 558 | MINF0.01316015/AS |  | 558 |  | 1355 | 1355 | 1355 | H | 1.416 | 1.416 | 1.416 |  | 0.0002083 | 1.724 | 2 | 0.00046183 | [29 empty] | 506.5 |  | -51.5
De pie | Mini | No | RAL9016 | MINF.01316015.133/AS | 13 | 160 | 15/AS | 18 | 1355 | 116.509 | 0.083139 | [8 empty] | A03 | 558 | MINF0.01316015/AS |  | 558 |  | 1355 | 1355 | 1355 | H | 1.416 | 1.416 | 1.416 |  | 0.0002083 | 1.724 | 2 | 0.00046183 | [29 empty] | 506.5 |  | -51.5
De pie | Mini | No | RAL9016 | MINF.01316015.133/FL | 13 | 160 | 15/FL | 18 | 1355 | 116.509 | 0.083139 | [8 empty] | A03 | 494 | MINF0.01316015/FS |  | 494 |  | 1355 | 1355 | 1355 | H | 1.416 | 1.416 | 1.416 |  | 0.0002083 | 1.724 | 2 | 0.00046183 | [29 empty] | 437.9 |  | -56.1
De pie | Mini | No | RAL9016 | MINF.01316015.133/FM | 13 | 160 | 15/FM | 18 | 1355 | 116.509 | 0.083139 | [8 empty] | A03 | 494 | MINF0.01316015/FS |  | 494 |  | 1355 | 1355 | 1355 | H | 1.416 | 1.416 | 1.416 |  | 0.0002083 | 1.724 | 2 | 0.00046183 | [29 empty] | 437.9 |  | -56.1
De pie | Mini | No | RAL9016 | MINF.01316015.133/FS | 13 | 160 | 15/FS | 18 | 1355 | 116.509 | 0.083139 | [8 empty] | A03 | 494 | MINF0.01316015/FS |  | 494 |  | 1355 | 1355 | 1355 | H | 1.416 | 1.416 | 1.416 |  | 0.0002083 | 1.724 | 2 | 0.00046183 | [29 empty] | 437.9 |  | -56.1
De pie | Mini | No | Color Jaga | MINF.01316015.klr/AL | 13 | 160 | 15/AL | 18 | 1355 | 116.509 | 0.083139 | [8 empty] | A03 | 703 | MINF1.01316015/AS |  | 703 |  | 1355 | 1355 | 1355 | H | 1.416 | 1.416 | 1.416 |  | 0.0002083 | 1.724 | 2 | 0.00046183 | [29 empty] | 642.9 |  | -60.1
De pie | Mini | No | Color Jaga | MINF.01316015.klr/AS | 13 | 160 | 15/AS | 18 | 1355 | 116.509 | 0.083139 | [8 empty] | A03 | 703 | MINF1.01316015/AS |  | 703 |  | 1355 | 1355 | 1355 | H | 1.416 | 1.416 | 1.416 |  | 0.0002083 | 1.724 | 2 | 0.00046183 | [29 empty] | 642.9 |  | -60.1
De pie | Mini | No | Color Jaga | MINF.01316015.klr/FL | 13 | 160 | 15/FL | 18 | 1355 | 116.509 | 0.083139 | [8 empty] | A03 | 631 | MINF1.01316015/FS |  | 631 |  | 1355 | 1355 | 1355 | H | 1.416 | 1.416 | 1.416 |  | 0.0002083 | 1.724 | 2 | 0.00046183 | [29 empty] | 566.1 |  | -64.9
De pie | Mini | No | Color Jaga | MINF.01316015.klr/FM | 13 | 160 | 15/FM | 18 | 1355 | 116.509 | 0.083139 | [8 empty] | A03 | 631 | MINF1.01316015/FS |  | 631 |  | 1355 | 1355 | 1355 | H | 1.416 | 1.416 | 1.416 |  | 0.0002083 | 1.724 | 2 | 0.00046183 | [29 empty] | 566.1 |  | -64.9
De pie | Mini | No | Color Jaga | MINF.01316015.klr/FS | 13 | 160 | 15/FS | 18 | 1355 | 116.509 | 0.083139 | [8 empty] | A03 | 631 | MINF1.01316015/FS |  | 631 |  | 1355 | 1355 | 1355 | H | 1.416 | 1.416 | 1.416 |  | 0.0002083 | 1.724 | 2 | 0.00046183 | [29 empty] | 566.1 |  | -64.9
De pie | Mini | No | Gris 001 | MINF.01316020.001/AL | 13 | 160 | 20/AL | 23 | 1912 | 164.4024 | 0.12357 | [8 empty] | A03 | 668 | MINF0.01316020/AS |  | 668 |  | 1912 | 1912 | 1912 | H | 1.416 | 1.416 | 1.416 |  | 0.0001276 | 1.7219 | 2 | 0.00037661 | [29 empty] | 596.7 |  | -71.3
De pie | Mini | No | Gris 001 | MINF.01316020.001/AS | 13 | 160 | 20/AS | 23 | 1912 | 164.4024 | 0.12357 | [8 empty] | A03 | 668 | MINF0.01316020/AS |  | 668 |  | 1912 | 1912 | 1912 | H | 1.416 | 1.416 | 1.416 |  | 0.0001276 | 1.7219 | 2 | 0.00037661 | [29 empty] | 596.7 |  | -71.3
De pie | Mini | No | Gris 001 | MINF.01316020.001/FL | 13 | 160 | 20/FL | 23 | 1912 | 164.4024 | 0.12357 | [8 empty] | A03 | 604 | MINF0.01316020/FS |  | 604 |  | 1912 | 1912 | 1912 | H | 1.416 | 1.416 | 1.416 |  | 0.0001276 | 1.7219 | 2 | 0.00037661 | [29 empty] | 528.2 |  | -75.8
De pie | Mini | No | Gris 001 | MINF.01316020.001/FM | 13 | 160 | 20/FM | 23 | 1912 | 164.4024 | 0.12357 | [8 empty] | A03 | 604 | MINF0.01316020/FS |  | 604 |  | 1912 | 1912 | 1912 | H | 1.416 | 1.416 | 1.416 |  | 0.0001276 | 1.7219 | 2 | 0.00037661 | [29 empty] | 528.2 |  | -75.8
De pie | Mini | No | Gris 001 | MINF.01316020.001/FS | 13 | 160 | 20/FS | 23 | 1912 | 164.4024 | 0.12357 | [8 empty] | A03 | 604 | MINF0.01316020/FS |  | 604 |  | 1912 | 1912 | 1912 | H | 1.416 | 1.416 | 1.416 |  | 0.0001276 | 1.7219 | 2 | 0.00037661 | [29 empty] | 528.2 |  | -75.8
De pie | Mini | No | RAL9016 | MINF.01316020.133/AL | 13 | 160 | 20/AL | 23 | 1912 | 164.4024 | 0.12357 | [8 empty] | A03 | 668 | MINF0.01316020/AS |  | 668 |  | 1912 | 1912 | 1912 | H | 1.416 | 1.416 | 1.416 |  | 0.0001276 | 1.7219 | 2 | 0.00037661 | [29 empty] | 596.7 |  | -71.3
De pie | Mini | No | RAL9016 | MINF.01316020.133/AS | 13 | 160 | 20/AS | 23 | 1912 | 164.4024 | 0.12357 | [8 empty] | A03 | 668 | MINF0.01316020/AS |  | 668 |  | 1912 | 1912 | 1912 | H | 1.416 | 1.416 | 1.416 |  | 0.0001276 | 1.7219 | 2 | 0.00037661 | [29 empty] | 596.7 |  | -71.3
De pie | Mini | No | RAL9016 | MINF.01316020.133/FL | 13 | 160 | 20/FL | 23 | 1912 | 164.4024 | 0.12357 | [8 empty] | A03 | 604 | MINF0.01316020/FS |  | 604 |  | 1912 | 1912 | 1912 | H | 1.416 | 1.416 | 1.416 |  | 0.0001276 | 1.7219 | 2 | 0.00037661 | [29 empty] | 528.2 |  | -75.8
De pie | Mini | No | RAL9016 | MINF.01316020.133/FM | 13 | 160 | 20/FM | 23 | 1912 | 164.4024 | 0.12357 | [8 empty] | A03 | 604 | MINF0.01316020/FS |  | 604 |  | 1912 | 1912 | 1912 | H | 1.416 | 1.416 | 1.416 |  | 0.0001276 | 1.7219 | 2 | 0.00037661 | [29 empty] | 528.2 |  | -75.8
De pie | Mini | No | RAL9016 | MINF.01316020.133/FS | 13 | 160 | 20/FS | 23 | 1912 | 164.4024 | 0.12357 | [8 empty] | A03 | 604 | MINF0.01316020/FS |  | 604 |  | 1912 | 1912 | 1912 | H | 1.416 | 1.416 | 1.416 |  | 0.0001276 | 1.7219 | 2 | 0.00037661 | [29 empty] | 528.2 |  | -75.8
De pie | Mini | No | Color Jaga | MINF.01316020.klr/AL | 13 | 160 | 20/AL | 23 | 1912 | 164.4024 | 0.12357 | [8 empty] | A03 | 819 | MINF1.01316020/AS |  | 819 |  | 1912 | 1912 | 1912 | H | 1.416 | 1.416 | 1.416 |  | 0.0001276 | 1.7219 | 2 | 0.00037661 | [29 empty] | 733.9 |  | -85.1
De pie | Mini | No | Color Jaga | MINF.01316020.klr/AS | 13 | 160 | 20/AS | 23 | 1912 | 164.4024 | 0.12357 | [8 empty] | A03 | 819 | MINF1.01316020/AS |  | 819 |  | 1912 | 1912 | 1912 | H | 1.416 | 1.416 | 1.416 |  | 0.0001276 | 1.7219 | 2 | 0.00037661 | [29 empty] | 733.9 |  | -85.1
De pie | Mini | No | Color Jaga | MINF.01316020.klr/FL | 13 | 160 | 20/FL | 23 | 1912 | 164.4024 | 0.12357 | [8 empty] | A03 | 747 | MINF1.01316020/FS |  | 747 |  | 1912 | 1912 | 1912 | H | 1.416 | 1.416 | 1.416 |  | 0.0001276 | 1.7219 | 2 | 0.00037661 | [29 empty] | 657 |  | -90
De pie | Mini | No | Color Jaga | MINF.01316020.klr/FM | 13 | 160 | 20/FM | 23 | 1912 | 164.4024 | 0.12357 | [8 empty] | A03 | 747 | MINF1.01316020/FS |  | 747 |  | 1912 | 1912 | 1912 | H | 1.416 | 1.416 | 1.416 |  | 0.0001276 | 1.7219 | 2 | 0.00037661 | [29 empty] | 657 |  | -90
De pie | Mini | No | Color Jaga | MINF.01316020.klr/FS | 13 | 160 | 20/FS | 23 | 1912 | 164.4024 | 0.12357 | [8 empty] | A03 | 747 | MINF1.01316020/FS |  | 747 |  | 1912 | 1912 | 1912 | H | 1.416 | 1.416 | 1.416 |  | 0.0001276 | 1.7219 | 2 | 0.00037661 | [29 empty] | 657 |  | -90
De pie | Mini | No | Gris 001 | MINF.01318005.001/AL | 13 | 180 | 05/AL | 8 | 592 | 50.9028 | 0.045807 | [8 empty] | A03 | 486 | MINF0.01318005/AS |  | 486 |  | 592 | 592 | 592 | H | 1.413 | 1.413 | 1.413 |  | 0.0009367 | 1.7898 | 2 | 0.0004456 | [29 empty] | 429.1 |  | -56.9
De pie | Mini | No | Gris 001 | MINF.01318005.001/AS | 13 | 180 | 05/AS | 8 | 592 | 50.9028 | 0.045807 | [8 empty] | A03 | 486 | MINF0.01318005/AS |  | 486 |  | 592 | 592 | 592 | H | 1.413 | 1.413 | 1.413 |  | 0.0009367 | 1.7898 | 2 | 0.0004456 | [29 empty] | 429.1 |  | -56.9
De pie | Mini | No | Gris 001 | MINF.01318005.001/FL | 13 | 180 | 05/FL | 8 | 592 | 50.9028 | 0.045807 | [8 empty] | A03 | 390 | MINF0.01318005/FS |  | 390 |  | 592 | 592 | 592 | H | 1.413 | 1.413 | 1.413 |  | 0.0009367 | 1.7898 | 2 | 0.0004456 | [29 empty] | 326.1 |  | -63.9
De pie | Mini | No | Gris 001 | MINF.01318005.001/FM | 13 | 180 | 05/FM | 8 | 592 | 50.9028 | 0.045807 | [8 empty] | A03 | 390 | MINF0.01318005/FS |  | 390 |  | 592 | 592 | 592 | H | 1.413 | 1.413 | 1.413 |  | 0.0009367 | 1.7898 | 2 | 0.0004456 | [29 empty] | 326.1 |  | -63.9
De pie | Mini | No | Gris 001 | MINF.01318005.001/FS | 13 | 180 | 05/FS | 8 | 592 | 50.9028 | 0.045807 | [8 empty] | A03 | 390 | MINF0.01318005/FS |  | 390 |  | 592 | 592 | 592 | H | 1.413 | 1.413 | 1.413 |  | 0.0009367 | 1.7898 | 2 | 0.0004456 | [29 empty] | 326.1 |  | -63.9
De pie | Mini | No | RAL9016 | MINF.01318005.133/AL | 13 | 180 | 05/AL | 8 | 592 | 50.9028 | 0.045807 | [8 empty] | A03 | 486 | MINF0.01318005/AS |  | 486 |  | 592 | 592 | 592 | H | 1.413 | 1.413 | 1.413 |  | 0.0009367 | 1.7898 | 2 | 0.0004456 | [29 empty] | 429.1 |  | -56.9
De pie | Mini | No | RAL9016 | MINF.01318005.133/AS | 13 | 180 | 05/AS | 8 | 592 | 50.9028 | 0.045807 | [8 empty] | A03 | 486 | MINF0.01318005/AS |  | 486 |  | 592 | 592 | 592 | H | 1.413 | 1.413 | 1.413 |  | 0.0009367 | 1.7898 | 2 | 0.0004456 | [29 empty] | 429.1 |  | -56.9
De pie | Mini | No | RAL9016 | MINF.01318005.133/FL | 13 | 180 | 05/FL | 8 | 592 | 50.9028 | 0.045807 | [8 empty] | A03 | 390 | MINF0.01318005/FS |  | 390 |  | 592 | 592 | 592 | H | 1.413 | 1.413 | 1.413 |  | 0.0009367 | 1.7898 | 2 | 0.0004456 | [29 empty] | 326.1 |  | -63.9
De pie | Mini | No | RAL9016 | MINF.01318005.133/FM | 13 | 180 | 05/FM | 8 | 592 | 50.9028 | 0.045807 | [8 empty] | A03 | 390 | MINF0.01318005/FS |  | 390 |  | 592 | 592 | 592 | H | 1.413 | 1.413 | 1.413 |  | 0.0009367 | 1.7898 | 2 | 0.0004456 | [29 empty] | 326.1 |  | -63.9
De pie | Mini | No | RAL9016 | MINF.01318005.133/FS | 13 | 180 | 05/FS | 8 | 592 | 50.9028 | 0.045807 | [8 empty] | A03 | 390 | MINF0.01318005/FS |  | 390 |  | 592 | 592 | 592 | H | 1.413 | 1.413 | 1.413 |  | 0.0009367 | 1.7898 | 2 | 0.0004456 | [29 empty] | 326.1 |  | -63.9
De pie | Mini | No | Color Jaga | MINF.01318005.klr/AL | 13 | 180 | 05/AL | 8 | 592 | 50.9028 | 0.045807 | [8 empty] | A03 | 629 | MINF1.01318005/AS |  | 629 |  | 592 | 592 | 592 | H | 1.413 | 1.413 | 1.413 |  | 0.0009367 | 1.7898 | 2 | 0.0004456 | [29 empty] | 561.8 |  | -67.2
De pie | Mini | No | Color Jaga | MINF.01318005.klr/AS | 13 | 180 | 05/AS | 8 | 592 | 50.9028 | 0.045807 | [8 empty] | A03 | 629 | MINF1.01318005/AS |  | 629 |  | 592 | 592 | 592 | H | 1.413 | 1.413 | 1.413 |  | 0.0009367 | 1.7898 | 2 | 0.0004456 | [29 empty] | 561.8 |  | -67.2
De pie | Mini | No | Color Jaga | MINF.01318005.klr/FL | 13 | 180 | 05/FL | 8 | 592 | 50.9028 | 0.045807 | [8 empty] | A03 | 521 | MINF1.01318005/FS |  | 521 |  | 592 | 592 | 592 | H | 1.413 | 1.413 | 1.413 |  | 0.0009367 | 1.7898 | 2 | 0.0004456 | [29 empty] | 446.4 |  | -74.6
De pie | Mini | No | Color Jaga | MINF.01318005.klr/FM | 13 | 180 | 05/FM | 8 | 592 | 50.9028 | 0.045807 | [8 empty] | A03 | 521 | MINF1.01318005/FS |  | 521 |  | 592 | 592 | 592 | H | 1.413 | 1.413 | 1.413 |  | 0.0009367 | 1.7898 | 2 | 0.0004456 | [29 empty] | 446.4 |  | -74.6
De pie | Mini | No | Color Jaga | MINF.01318005.klr/FS | 13 | 180 | 05/FS | 8 | 592 | 50.9028 | 0.045807 | [8 empty] | A03 | 521 | MINF1.01318005/FS |  | 521 |  | 592 | 592 | 592 | H | 1.413 | 1.413 | 1.413 |  | 0.0009367 | 1.7898 | 2 | 0.0004456 | [29 empty] | 446.4 |  | -74.6
De pie | Mini | No | Gris 001 | MINF.01318010.001/AL | 13 | 180 | 10/AL | 13 | 909 | 78.1599 | 0.046742 | [8 empty] | A03 | 552 | MINF0.01318010/AS |  | 552 |  | 909 | 909 | 909 | H | 1.419 | 1.419 | 1.419 |  | 0.0003969 | 1.7346 | 2 | 0.00036735 | [29 empty] | 483.7 |  | -68.3
De pie | Mini | No | Gris 001 | MINF.01318010.001/AS | 13 | 180 | 10/AS | 13 | 909 | 78.1599 | 0.046742 | [8 empty] | A03 | 552 | MINF0.01318010/AS |  | 552 |  | 909 | 909 | 909 | H | 1.419 | 1.419 | 1.419 |  | 0.0003969 | 1.7346 | 2 | 0.00036735 | [29 empty] | 483.7 |  | -68.3
De pie | Mini | No | Gris 001 | MINF.01318010.001/FL | 13 | 180 | 10/FL | 13 | 909 | 78.1599 | 0.046742 | [8 empty] | A03 | 455 | MINF0.01318010/FS |  | 455 |  | 909 | 909 | 909 | H | 1.419 | 1.419 | 1.419 |  | 0.0003969 | 1.7346 | 2 | 0.00036735 | [29 empty] | 380.9 |  | -74.1
De pie | Mini | No | Gris 001 | MINF.01318010.001/FM | 13 | 180 | 10/FM | 13 | 909 | 78.1599 | 0.046742 | [8 empty] | A03 | 455 | MINF0.01318010/FS |  | 455 |  | 909 | 909 | 909 | H | 1.419 | 1.419 | 1.419 |  | 0.0003969 | 1.7346 | 2 | 0.00036735 | [29 empty] | 380.9 |  | -74.1
De pie | Mini | No | Gris 001 | MINF.01318010.001/FS | 13 | 180 | 10/FS | 13 | 909 | 78.1599 | 0.046742 | [8 empty] | A03 | 455 | MINF0.01318010/FS |  | 455 |  | 909 | 909 | 909 | H | 1.419 | 1.419 | 1.419 |  | 0.0003969 | 1.7346 | 2 | 0.00036735 | [29 empty] | 380.9 |  | -74.1
De pie | Mini | No | RAL9016 | MINF.01318010.133/AL | 13 | 180 | 10/AL | 13 | 909 | 78.1599 | 0.046742 | [8 empty] | A03 | 552 | MINF0.01318010/AS |  | 552 |  | 909 | 909 | 909 | H | 1.419 | 1.419 | 1.419 |  | 0.0003969 | 1.7346 | 2 | 0.00036735 | [29 empty] | 483.7 |  | -68.3
De pie | Mini | No | RAL9016 | MINF.01318010.133/AS | 13 | 180 | 10/AS | 13 | 909 | 78.1599 | 0.046742 | [8 empty] | A03 | 552 | MINF0.01318010/AS |  | 552 |  | 909 | 909 | 909 | H | 1.419 | 1.419 | 1.419 |  | 0.0003969 | 1.7346 | 2 | 0.00036735 | [29 empty] | 483.7 |  | -68.3
De pie | Mini | No | RAL9016 | MINF.01318010.133/FL | 13 | 180 | 10/FL | 13 | 909 | 78.1599 | 0.046742 | [8 empty] | A03 | 455 | MINF0.01318010/FS |  | 455 |  | 909 | 909 | 909 | H | 1.419 | 1.419 | 1.419 |  | 0.0003969 | 1.7346 | 2 | 0.00036735 | [29 empty] | 380.9 |  | -74.1
De pie | Mini | No | RAL9016 | MINF.01318010.133/FM | 13 | 180 | 10/FM | 13 | 909 | 78.1599 | 0.046742 | [8 empty] | A03 | 455 | MINF0.01318010/FS |  | 455 |  | 909 | 909 | 909 | H | 1.419 | 1.419 | 1.419 |  | 0.0003969 | 1.7346 | 2 | 0.00036735 | [29 empty] | 380.9 |  | -74.1
De pie | Mini | No | RAL9016 | MINF.01318010.133/FS | 13 | 180 | 10/FS | 13 | 909 | 78.1599 | 0.046742 | [8 empty] | A03 | 455 | MINF0.01318010/FS |  | 455 |  | 909 | 909 | 909 | H | 1.419 | 1.419 | 1.419 |  | 0.0003969 | 1.7346 | 2 | 0.00036735 | [29 empty] | 380.9 |  | -74.1
De pie | Mini | No | Color Jaga | MINF.01318010.klr/AL | 13 | 180 | 10/AL | 13 | 909 | 78.1599 | 0.046742 | [8 empty] | A03 | 703 | MINF1.01318010/AS |  | 703 |  | 909 | 909 | 909 | H | 1.419 | 1.419 | 1.419 |  | 0.0003969 | 1.7346 | 2 | 0.00036735 | [29 empty] | 625.4 |  | -77.6
De pie | Mini | No | Color Jaga | MINF.01318010.klr/AS | 13 | 180 | 10/AS | 13 | 909 | 78.1599 | 0.046742 | [8 empty] | A03 | 703 | MINF1.01318010/AS |  | 703 |  | 909 | 909 | 909 | H | 1.419 | 1.419 | 1.419 |  | 0.0003969 | 1.7346 | 2 | 0.00036735 | [29 empty] | 625.4 |  | -77.6
De pie | Mini | No | Color Jaga | MINF.01318010.klr/FL | 13 | 180 | 10/FL | 13 | 909 | 78.1599 | 0.046742 | [8 empty] | A03 | 595 | MINF1.01318010/FS |  | 595 |  | 909 | 909 | 909 | H | 1.419 | 1.419 | 1.419 |  | 0.0003969 | 1.7346 | 2 | 0.00036735 | [29 empty] | 510.1 |  | -84.9
De pie | Mini | No | Color Jaga | MINF.01318010.klr/FM | 13 | 180 | 10/FM | 13 | 909 | 78.1599 | 0.046742 | [8 empty] | A03 | 595 | MINF1.01318010/FS |  | 595 |  | 909 | 909 | 909 | H | 1.419 | 1.419 | 1.419 |  | 0.0003969 | 1.7346 | 2 | 0.00036735 | [29 empty] | 510.1 |  | -84.9
De pie | Mini | No | Color Jaga | MINF.01318010.klr/FS | 13 | 180 | 10/FS | 13 | 909 | 78.1599 | 0.046742 | [8 empty] | A03 | 595 | MINF1.01318010/FS |  | 595 |  | 909 | 909 | 909 | H | 1.419 | 1.419 | 1.419 |  | 0.0003969 | 1.7346 | 2 | 0.00036735 | [29 empty] | 510.1 |  | -84.9
De pie | Mini | No | Gris 001 | MINF.01318015.001/AL | 13 | 180 | 15/AL | 18 | 1525 | 131.1264 | 0.10808 | [8 empty] | A03 | 653 | MINF0.01318015/AS |  | 653 |  | 1525 | 1525 | 1525 | H | 1.416 | 1.416 | 1.416 |  | 0.0002083 | 1.724 | 2 | 0.00046183 | [29 empty] | 593.5 |  | -59.5
De pie | Mini | No | Gris 001 | MINF.01318015.001/AS | 13 | 180 | 15/AS | 18 | 1525 | 131.1264 | 0.10808 | [8 empty] | A03 | 653 | MINF0.01318015/AS |  | 653 |  | 1525 | 1525 | 1525 | H | 1.416 | 1.416 | 1.416 |  | 0.0002083 | 1.724 | 2 | 0.00046183 | [29 empty] | 593.5 |  | -59.5
De pie | Mini | No | Gris 001 | MINF.01318015.001/FL | 13 | 180 | 15/FL | 18 | 1525 | 131.1264 | 0.10808 | [8 empty] | A03 | 556 | MINF0.01318015/FS |  | 556 |  | 1525 | 1525 | 1525 | H | 1.416 | 1.416 | 1.416 |  | 0.0002083 | 1.724 | 2 | 0.00046183 | [29 empty] | 490.7 |  | -65.3
De pie | Mini | No | Gris 001 | MINF.01318015.001/FM | 13 | 180 | 15/FM | 18 | 1525 | 131.1264 | 0.10808 | [8 empty] | A03 | 556 | MINF0.01318015/FS |  | 556 |  | 1525 | 1525 | 1525 | H | 1.416 | 1.416 | 1.416 |  | 0.0002083 | 1.724 | 2 | 0.00046183 | [29 empty] | 490.7 |  | -65.3
De pie | Mini | No | Gris 001 | MINF.01318015.001/FS | 13 | 180 | 15/FS | 18 | 1525 | 131.1264 | 0.10808 | [8 empty] | A03 | 556 | MINF0.01318015/FS |  | 556 |  | 1525 | 1525 | 1525 | H | 1.416 | 1.416 | 1.416 |  | 0.0002083 | 1.724 | 2 | 0.00046183 | [29 empty] | 490.7 |  | -65.3
De pie | Mini | No | RAL9016 | MINF.01318015.133/AL | 13 | 180 | 15/AL | 18 | 1525 | 131.1264 | 0.10808 | [8 empty] | A03 | 653 | MINF0.01318015/AS |  | 653 |  | 1525 | 1525 | 1525 | H | 1.416 | 1.416 | 1.416 |  | 0.0002083 | 1.724 | 2 | 0.00046183 | [29 empty] | 593.5 |  | -59.5
De pie | Mini | No | RAL9016 | MINF.01318015.133/AS | 13 | 180 | 15/AS | 18 | 1525 | 131.1264 | 0.10808 | [8 empty] | A03 | 653 | MINF0.01318015/AS |  | 653 |  | 1525 | 1525 | 1525 | H | 1.416 | 1.416 | 1.416 |  | 0.0002083 | 1.724 | 2 | 0.00046183 | [29 empty] | 593.5 |  | -59.5
De pie | Mini | No | RAL9016 | MINF.01318015.133/FL | 13 | 180 | 15/FL | 18 | 1525 | 131.1264 | 0.10808 | [8 empty] | A03 | 556 | MINF0.01318015/FS |  | 556 |  | 1525 | 1525 | 1525 | H | 1.416 | 1.416 | 1.416 |  | 0.0002083 | 1.724 | 2 | 0.00046183 | [29 empty] | 490.7 |  | -65.3
De pie | Mini | No | RAL9016 | MINF.01318015.133/FM | 13 | 180 | 15/FM | 18 | 1525 | 131.1264 | 0.10808 | [8 empty] | A03 | 556 | MINF0.01318015/FS |  | 556 |  | 1525 | 1525 | 1525 | H | 1.416 | 1.416 | 1.416 |  | 0.0002083 | 1.724 | 2 | 0.00046183 | [29 empty] | 490.7 |  | -65.3
De pie | Mini | No | RAL9016 | MINF.01318015.133/FS | 13 | 180 | 15/FS | 18 | 1525 | 131.1264 | 0.10808 | [8 empty] | A03 | 556 | MINF0.01318015/FS |  | 556 |  | 1525 | 1525 | 1525 | H | 1.416 | 1.416 | 1.416 |  | 0.0002083 | 1.724 | 2 | 0.00046183 | [29 empty] | 490.7 |  | -65.3
De pie | Mini | No | Color Jaga | MINF.01318015.klr/AL | 13 | 180 | 15/AL | 18 | 1525 | 131.1264 | 0.10808 | [8 empty] | A03 | 817 | MINF1.01318015/AS |  | 817 |  | 1525 | 1525 | 1525 | H | 1.416 | 1.416 | 1.416 |  | 0.0002083 | 1.724 | 2 | 0.00046183 | [29 empty] | 748.4 |  | -68.6
De pie | Mini | No | Color Jaga | MINF.01318015.klr/AS | 13 | 180 | 15/AS | 18 | 1525 | 131.1264 | 0.10808 | [8 empty] | A03 | 817 | MINF1.01318015/AS |  | 817 |  | 1525 | 1525 | 1525 | H | 1.416 | 1.416 | 1.416 |  | 0.0002083 | 1.724 | 2 | 0.00046183 | [29 empty] | 748.4 |  | -68.6
De pie | Mini | No | Color Jaga | MINF.01318015.klr/FL | 13 | 180 | 15/FL | 18 | 1525 | 131.1264 | 0.10808 | [8 empty] | A03 | 709 | MINF1.01318015/FS |  | 709 |  | 1525 | 1525 | 1525 | H | 1.416 | 1.416 | 1.416 |  | 0.0002083 | 1.724 | 2 | 0.00046183 | [29 empty] | 633.2 |  | -75.8
De pie | Mini | No | Color Jaga | MINF.01318015.klr/FM | 13 | 180 | 15/FM | 18 | 1525 | 131.1264 | 0.10808 | [8 empty] | A03 | 709 | MINF1.01318015/FS |  | 709 |  | 1525 | 1525 | 1525 | H | 1.416 | 1.416 | 1.416 |  | 0.0002083 | 1.724 | 2 | 0.00046183 | [29 empty] | 633.2 |  | -75.8
De pie | Mini | No | Color Jaga | MINF.01318015.klr/FS | 13 | 180 | 15/FS | 18 | 1525 | 131.1264 | 0.10808 | [8 empty] | A03 | 709 | MINF1.01318015/FS |  | 709 |  | 1525 | 1525 | 1525 | H | 1.416 | 1.416 | 1.416 |  | 0.0002083 | 1.724 | 2 | 0.00046183 | [29 empty] | 633.2 |  | -75.8
De pie | Mini | No | Gris 001 | MINF.01318020.001/AL | 13 | 180 | 20/AL | 23 | 2151 | 184.9527 | 0.15943 | [8 empty] | A03 | 773 | MINF0.01318020/AS |  | 773 |  | 2151 | 2151 | 2151 | H | 1.416 | 1.416 | 1.416 |  | 0.0001276 | 1.7219 | 2 | 0.00037661 | [29 empty] | 691.4 |  | -81.6
De pie | Mini | No | Gris 001 | MINF.01318020.001/AS | 13 | 180 | 20/AS | 23 | 2151 | 184.9527 | 0.15943 | [8 empty] | A03 | 773 | MINF0.01318020/AS |  | 773 |  | 2151 | 2151 | 2151 | H | 1.416 | 1.416 | 1.416 |  | 0.0001276 | 1.7219 | 2 | 0.00037661 | [29 empty] | 691.4 |  | -81.6
De pie | Mini | No | Gris 001 | MINF.01318020.001/FL | 13 | 180 | 20/FL | 23 | 2151 | 184.9527 | 0.15943 | [8 empty] | A03 | 677 | MINF0.01318020/FS |  | 677 |  | 2151 | 2151 | 2151 | H | 1.416 | 1.416 | 1.416 |  | 0.0001276 | 1.7219 | 2 | 0.00037661 | [29 empty] | 588.4 |  | -88.6
De pie | Mini | No | Gris 001 | MINF.01318020.001/FM | 13 | 180 | 20/FM | 23 | 2151 | 184.9527 | 0.15943 | [8 empty] | A03 | 677 | MINF0.01318020/FS |  | 677 |  | 2151 | 2151 | 2151 | H | 1.416 | 1.416 | 1.416 |  | 0.0001276 | 1.7219 | 2 | 0.00037661 | [29 empty] | 588.4 |  | -88.6
De pie | Mini | No | Gris 001 | MINF.01318020.001/FS | 13 | 180 | 20/FS | 23 | 2151 | 184.9527 | 0.15943 | [8 empty] | A03 | 677 | MINF0.01318020/FS |  | 677 |  | 2151 | 2151 | 2151 | H | 1.416 | 1.416 | 1.416 |  | 0.0001276 | 1.7219 | 2 | 0.00037661 | [29 empty] | 588.4 |  | -88.6
De pie | Mini | No | RAL9016 | MINF.01318020.133/AL | 13 | 180 | 20/AL | 23 | 2151 | 184.9527 | 0.15943 | [8 empty] | A03 | 773 | MINF0.01318020/AS |  | 773 |  | 2151 | 2151 | 2151 | H | 1.416 | 1.416 | 1.416 |  | 0.0001276 | 1.7219 | 2 | 0.00037661 | [29 empty] | 691.4 |  | -81.6
De pie | Mini | No | RAL9016 | MINF.01318020.133/AS | 13 | 180 | 20/AS | 23 | 2151 | 184.9527 | 0.15943 | [8 empty] | A03 | 773 | MINF0.01318020/AS |  | 773 |  | 2151 | 2151 | 2151 | H | 1.416 | 1.416 | 1.416 |  | 0.0001276 | 1.7219 | 2 | 0.00037661 | [29 empty] | 691.4 |  | -81.6
De pie | Mini | No | RAL9016 | MINF.01318020.133/FL | 13 | 180 | 20/FL | 23 | 2151 | 184.9527 | 0.15943 | [8 empty] | A03 | 677 | MINF0.01318020/FS |  | 677 |  | 2151 | 2151 | 2151 | H | 1.416 | 1.416 | 1.416 |  | 0.0001276 | 1.7219 | 2 | 0.00037661 | [29 empty] | 588.4 |  | -88.6
De pie | Mini | No | RAL9016 | MINF.01318020.133/FM | 13 | 180 | 20/FM | 23 | 2151 | 184.9527 | 0.15943 | [8 empty] | A03 | 677 | MINF0.01318020/FS |  | 677 |  | 2151 | 2151 | 2151 | H | 1.416 | 1.416 | 1.416 |  | 0.0001276 | 1.7219 | 2 | 0.00037661 | [29 empty] | 588.4 |  | -88.6
De pie | Mini | No | RAL9016 | MINF.01318020.133/FS | 13 | 180 | 20/FS | 23 | 2151 | 184.9527 | 0.15943 | [8 empty] | A03 | 677 | MINF0.01318020/FS |  | 677 |  | 2151 | 2151 | 2151 | H | 1.416 | 1.416 | 1.416 |  | 0.0001276 | 1.7219 | 2 | 0.00037661 | [29 empty] | 588.4 |  | -88.6
De pie | Mini | No | Color Jaga | MINF.01318020.klr/AL | 13 | 180 | 20/AL | 23 | 2151 | 184.9527 | 0.15943 | [8 empty] | A03 | 946 | MINF1.01318020/AS |  | 946 |  | 2151 | 2151 | 2151 | H | 1.416 | 1.416 | 1.416 |  | 0.0001276 | 1.7219 | 2 | 0.00037661 | [29 empty] | 847 |  | -99
De pie | Mini | No | Color Jaga | MINF.01318020.klr/AS | 13 | 180 | 20/AS | 23 | 2151 | 184.9527 | 0.15943 | [8 empty] | A03 | 946 | MINF1.01318020/AS |  | 946 |  | 2151 | 2151 | 2151 | H | 1.416 | 1.416 | 1.416 |  | 0.0001276 | 1.7219 | 2 | 0.00037661 | [29 empty] | 847 |  | -99
De pie | Mini | No | Color Jaga | MINF.01318020.klr/FL | 13 | 180 | 20/FL | 23 | 2151 | 184.9527 | 0.15943 | [8 empty] | A03 | 838 | MINF1.01318020/FS |  | 838 |  | 2151 | 2151 | 2151 | H | 1.416 | 1.416 | 1.416 |  | 0.0001276 | 1.7219 | 2 | 0.00037661 | [29 empty] | 731.6 |  | -106.4
De pie | Mini | No | Color Jaga | MINF.01318020.klr/FM | 13 | 180 | 20/FM | 23 | 2151 | 184.9527 | 0.15943 | [8 empty] | A03 | 838 | MINF1.01318020/FS |  | 838 |  | 2151 | 2151 | 2151 | H | 1.416 | 1.416 | 1.416 |  | 0.0001276 | 1.7219 | 2 | 0.00037661 | [29 empty] | 731.6 |  | -106.4
De pie | Mini | No | Color Jaga | MINF.01318020.klr/FS | 13 | 180 | 20/FS | 23 | 2151 | 184.9527 | 0.15943 | [8 empty] | A03 | 838 | MINF1.01318020/FS |  | 838 |  | 2151 | 2151 | 2151 | H | 1.416 | 1.416 | 1.416 |  | 0.0001276 | 1.7219 | 2 | 0.00037661 | [29 empty] | 731.6 |  | -106.4
De pie | Mini | No | Gris 001 | MINF.01320005.001/AL | 13 | 200 | 05/AL | 8 | 658 | 56.5778 | 0.060687 | [8 empty] | A03 | 519 | MINF0.01320005/AS |  | 519 |  | 658 | 658 | 658 | H | 1.413 | 1.413 | 1.413 |  | 0.0009367 | 1.7898 | 2 | 0.0004456 | [29 empty] | 457.8 |  | -61.2
De pie | Mini | No | Gris 001 | MINF.01320005.001/AS | 13 | 200 | 05/AS | 8 | 658 | 56.5778 | 0.060687 | [8 empty] | A03 | 519 | MINF0.01320005/AS |  | 519 |  | 658 | 658 | 658 | H | 1.413 | 1.413 | 1.413 |  | 0.0009367 | 1.7898 | 2 | 0.0004456 | [29 empty] | 457.8 |  | -61.2
De pie | Mini | No | Gris 001 | MINF.01320005.001/FL | 13 | 200 | 05/FL | 8 | 658 | 56.5778 | 0.060687 | [8 empty] | A03 | 422 | MINF0.01320005/FS |  | 422 |  | 658 | 658 | 658 | H | 1.413 | 1.413 | 1.413 |  | 0.0009367 | 1.7898 | 2 | 0.0004456 | [29 empty] | 354.9 |  | -67.1
De pie | Mini | No | Gris 001 | MINF.01320005.001/FM | 13 | 200 | 05/FM | 8 | 658 | 56.5778 | 0.060687 | [8 empty] | A03 | 422 | MINF0.01320005/FS |  | 422 |  | 658 | 658 | 658 | H | 1.413 | 1.413 | 1.413 |  | 0.0009367 | 1.7898 | 2 | 0.0004456 | [29 empty] | 354.9 |  | -67.1
De pie | Mini | No | Gris 001 | MINF.01320005.001/FS | 13 | 200 | 05/FS | 8 | 658 | 56.5778 | 0.060687 | [8 empty] | A03 | 422 | MINF0.01320005/FS |  | 422 |  | 658 | 658 | 658 | H | 1.413 | 1.413 | 1.413 |  | 0.0009367 | 1.7898 | 2 | 0.0004456 | [29 empty] | 354.9 |  | -67.1
De pie | Mini | No | RAL9016 | MINF.01320005.133/AL | 13 | 200 | 05/AL | 8 | 658 | 56.5778 | 0.060687 | [8 empty] | A03 | 519 | MINF0.01320005/AS |  | 519 |  | 658 | 658 | 658 | H | 1.413 | 1.413 | 1.413 |  | 0.0009367 | 1.7898 | 2 | 0.0004456 | [29 empty] | 457.8 |  | -61.2
De pie | Mini | No | RAL9016 | MINF.01320005.133/AS | 13 | 200 | 05/AS | 8 | 658 | 56.5778 | 0.060687 | [8 empty] | A03 | 519 | MINF0.01320005/AS |  | 519 |  | 658 | 658 | 658 | H | 1.413 | 1.413 | 1.413 |  | 0.0009367 | 1.7898 | 2 | 0.0004456 | [29 empty] | 457.8 |  | -61.2
De pie | Mini | No | RAL9016 | MINF.01320005.133/FL | 13 | 200 | 05/FL | 8 | 658 | 56.5778 | 0.060687 | [8 empty] | A03 | 422 | MINF0.01320005/FS |  | 422 |  | 658 | 658 | 658 | H | 1.413 | 1.413 | 1.413 |  | 0.0009367 | 1.7898 | 2 | 0.0004456 | [29 empty] | 354.9 |  | -67.1
De pie | Mini | No | RAL9016 | MINF.01320005.133/FM | 13 | 200 | 05/FM | 8 | 658 | 56.5778 | 0.060687 | [8 empty] | A03 | 422 | MINF0.01320005/FS |  | 422 |  | 658 | 658 | 658 | H | 1.413 | 1.413 | 1.413 |  | 0.0009367 | 1.7898 | 2 | 0.0004456 | [29 empty] | 354.9 |  | -67.1
De pie | Mini | No | RAL9016 | MINF.01320005.133/FS | 13 | 200 | 05/FS | 8 | 658 | 56.5778 | 0.060687 | [8 empty] | A03 | 422 | MINF0.01320005/FS |  | 422 |  | 658 | 658 | 658 | H | 1.413 | 1.413 | 1.413 |  | 0.0009367 | 1.7898 | 2 | 0.0004456 | [29 empty] | 354.9 |  | -67.1
De pie | Mini | No | Color Jaga | MINF.01320005.klr/AL | 13 | 200 | 05/AL | 8 | 658 | 56.5778 | 0.060687 | [8 empty] | A03 | 676 | MINF1.01320005/AS |  | 676 |  | 658 | 658 | 658 | H | 1.413 | 1.413 | 1.413 |  | 0.0009367 | 1.7898 | 2 | 0.0004456 | [29 empty] | 603.3 |  | -72.7
De pie | Mini | No | Color Jaga | MINF.01320005.klr/AS | 13 | 200 | 05/AS | 8 | 658 | 56.5778 | 0.060687 | [8 empty] | A03 | 676 | MINF1.01320005/AS |  | 676 |  | 658 | 658 | 658 | H | 1.413 | 1.413 | 1.413 |  | 0.0009367 | 1.7898 | 2 | 0.0004456 | [29 empty] | 603.3 |  | -72.7
De pie | Mini | No | Color Jaga | MINF.01320005.klr/FL | 13 | 200 | 05/FL | 8 | 658 | 56.5778 | 0.060687 | [8 empty] | A03 | 568 | MINF1.01320005/FS |  | 568 |  | 658 | 658 | 658 | H | 1.413 | 1.413 | 1.413 |  | 0.0009367 | 1.7898 | 2 | 0.0004456 | [29 empty] | 488 |  | -80
De pie | Mini | No | Color Jaga | MINF.01320005.klr/FM | 13 | 200 | 05/FM | 8 | 658 | 56.5778 | 0.060687 | [8 empty] | A03 | 568 | MINF1.01320005/FS |  | 568 |  | 658 | 658 | 658 | H | 1.413 | 1.413 | 1.413 |  | 0.0009367 | 1.7898 | 2 | 0.0004456 | [29 empty] | 488 |  | -80
De pie | Mini | No | Color Jaga | MINF.01320005.klr/FS | 13 | 200 | 05/FS | 8 | 658 | 56.5778 | 0.060687 | [8 empty] | A03 | 568 | MINF1.01320005/FS |  | 568 |  | 658 | 658 | 658 | H | 1.413 | 1.413 | 1.413 |  | 0.0009367 | 1.7898 | 2 | 0.0004456 | [29 empty] | 488 |  | -80
De pie | Mini | No | Gris 001 | MINF.01320010.001/AL | 13 | 200 | 10/AL | 13 | 1010 | 86.8444 | 0.060452 | [8 empty] | A03 | 590 | MINF0.01320010/AS |  | 590 |  | 1010 | 1010 | 1010 | H | 1.419 | 1.419 | 1.419 |  | 0.0003969 | 1.7346 | 2 | 0.00036735 | [29 empty] | 517.2 |  | -72.8
De pie | Mini | No | Gris 001 | MINF.01320010.001/AS | 13 | 200 | 10/AS | 13 | 1010 | 86.8444 | 0.060452 | [8 empty] | A03 | 590 | MINF0.01320010/AS |  | 590 |  | 1010 | 1010 | 1010 | H | 1.419 | 1.419 | 1.419 |  | 0.0003969 | 1.7346 | 2 | 0.00036735 | [29 empty] | 517.2 |  | -72.8
De pie | Mini | No | Gris 001 | MINF.01320010.001/FL | 13 | 200 | 10/FL | 13 | 1010 | 86.8444 | 0.060452 | [8 empty] | A03 | 494 | MINF0.01320010/FS |  | 494 |  | 1010 | 1010 | 1010 | H | 1.419 | 1.419 | 1.419 |  | 0.0003969 | 1.7346 | 2 | 0.00036735 | [29 empty] | 414.3 |  | -79.7
De pie | Mini | No | Gris 001 | MINF.01320010.001/FM | 13 | 200 | 10/FM | 13 | 1010 | 86.8444 | 0.060452 | [8 empty] | A03 | 494 | MINF0.01320010/FS |  | 494 |  | 1010 | 1010 | 1010 | H | 1.419 | 1.419 | 1.419 |  | 0.0003969 | 1.7346 | 2 | 0.00036735 | [29 empty] | 414.3 |  | -79.7
De pie | Mini | No | Gris 001 | MINF.01320010.001/FS | 13 | 200 | 10/FS | 13 | 1010 | 86.8444 | 0.060452 | [8 empty] | A03 | 494 | MINF0.01320010/FS |  | 494 |  | 1010 | 1010 | 1010 | H | 1.419 | 1.419 | 1.419 |  | 0.0003969 | 1.7346 | 2 | 0.00036735 | [29 empty] | 414.3 |  | -79.7
De pie | Mini | No | RAL9016 | MINF.01320010.133/AL | 13 | 200 | 10/AL | 13 | 1010 | 86.8444 | 0.060452 | [8 empty] | A03 | 590 | MINF0.01320010/AS |  | 590 |  | 1010 | 1010 | 1010 | H | 1.419 | 1.419 | 1.419 |  | 0.0003969 | 1.7346 | 2 | 0.00036735 | [29 empty] | 517.2 |  | -72.8
De pie | Mini | No | RAL9016 | MINF.01320010.133/AS | 13 | 200 | 10/AS | 13 | 1010 | 86.8444 | 0.060452 | [8 empty] | A03 | 590 | MINF0.01320010/AS |  | 590 |  | 1010 | 1010 | 1010 | H | 1.419 | 1.419 | 1.419 |  | 0.0003969 | 1.7346 | 2 | 0.00036735 | [29 empty] | 517.2 |  | -72.8
De pie | Mini | No | RAL9016 | MINF.01320010.133/FL | 13 | 200 | 10/FL | 13 | 1010 | 86.8444 | 0.060452 | [8 empty] | A03 | 494 | MINF0.01320010/FS |  | 494 |  | 1010 | 1010 | 1010 | H | 1.419 | 1.419 | 1.419 |  | 0.0003969 | 1.7346 | 2 | 0.00036735 | [29 empty] | 414.3 |  | -79.7
De pie | Mini | No | RAL9016 | MINF.01320010.133/FM | 13 | 200 | 10/FM | 13 | 1010 | 86.8444 | 0.060452 | [8 empty] | A03 | 494 | MINF0.01320010/FS |  | 494 |  | 1010 | 1010 | 1010 | H | 1.419 | 1.419 | 1.419 |  | 0.0003969 | 1.7346 | 2 | 0.00036735 | [29 empty] | 414.3 |  | -79.7
De pie | Mini | No | RAL9016 | MINF.01320010.133/FS | 13 | 200 | 10/FS | 13 | 1010 | 86.8444 | 0.060452 | [8 empty] | A03 | 494 | MINF0.01320010/FS |  | 494 |  | 1010 | 1010 | 1010 | H | 1.419 | 1.419 | 1.419 |  | 0.0003969 | 1.7346 | 2 | 0.00036735 | [29 empty] | 414.3 |  | -79.7
De pie | Mini | No | Color Jaga | MINF.01320010.klr/AL | 13 | 200 | 10/AL | 13 | 1010 | 86.8444 | 0.060452 | [8 empty] | A03 | 757 | MINF1.01320010/AS |  | 757 |  | 1010 | 1010 | 1010 | H | 1.419 | 1.419 | 1.419 |  | 0.0003969 | 1.7346 | 2 | 0.00036735 | [29 empty] | 672.8 |  | -84.2
De pie | Mini | No | Color Jaga | MINF.01320010.klr/AS | 13 | 200 | 10/AS | 13 | 1010 | 86.8444 | 0.060452 | [8 empty] | A03 | 757 | MINF1.01320010/AS |  | 757 |  | 1010 | 1010 | 1010 | H | 1.419 | 1.419 | 1.419 |  | 0.0003969 | 1.7346 | 2 | 0.00036735 | [29 empty] | 672.8 |  | -84.2
De pie | Mini | No | Color Jaga | MINF.01320010.klr/FL | 13 | 200 | 10/FL | 13 | 1010 | 86.8444 | 0.060452 | [8 empty] | A03 | 649 | MINF1.01320010/FS |  | 649 |  | 1010 | 1010 | 1010 | H | 1.419 | 1.419 | 1.419 |  | 0.0003969 | 1.7346 | 2 | 0.00036735 | [29 empty] | 557.5 |  | -91.5
De pie | Mini | No | Color Jaga | MINF.01320010.klr/FM | 13 | 200 | 10/FM | 13 | 1010 | 86.8444 | 0.060452 | [8 empty] | A03 | 649 | MINF1.01320010/FS |  | 649 |  | 1010 | 1010 | 1010 | H | 1.419 | 1.419 | 1.419 |  | 0.0003969 | 1.7346 | 2 | 0.00036735 | [29 empty] | 557.5 |  | -91.5
De pie | Mini | No | Color Jaga | MINF.01320010.klr/FS | 13 | 200 | 10/FS | 13 | 1010 | 86.8444 | 0.060452 | [8 empty] | A03 | 649 | MINF1.01320010/FS |  | 649 |  | 1010 | 1010 | 1010 | H | 1.419 | 1.419 | 1.419 |  | 0.0003969 | 1.7346 | 2 | 0.00036735 | [29 empty] | 557.5 |  | -91.5
De pie | Mini | No | Gris 001 | MINF.01320015.001/AL | 13 | 200 | 15/AL | 18 | 1694 | 145.6578 | 0.13668 | [8 empty] | A03 | 724 | MINF0.01320015/AS |  | 724 |  | 1694 | 1694 | 1694 | H | 1.416 | 1.416 | 1.416 |  | 0.0002083 | 1.724 | 2 | 0.00046183 | [29 empty] | 657.4 |  | -66.6
De pie | Mini | No | Gris 001 | MINF.01320015.001/AS | 13 | 200 | 15/AS | 18 | 1694 | 145.6578 | 0.13668 | [8 empty] | A03 | 724 | MINF0.01320015/AS |  | 724 |  | 1694 | 1694 | 1694 | H | 1.416 | 1.416 | 1.416 |  | 0.0002083 | 1.724 | 2 | 0.00046183 | [29 empty] | 657.4 |  | -66.6
De pie | Mini | No | Gris 001 | MINF.01320015.001/FL | 13 | 200 | 15/FL | 18 | 1694 | 145.6578 | 0.13668 | [8 empty] | A03 | 627 | MINF0.01320015/FS |  | 627 |  | 1694 | 1694 | 1694 | H | 1.416 | 1.416 | 1.416 |  | 0.0002083 | 1.724 | 2 | 0.00046183 | [29 empty] | 554.6 |  | -72.4
De pie | Mini | No | Gris 001 | MINF.01320015.001/FM | 13 | 200 | 15/FM | 18 | 1694 | 145.6578 | 0.13668 | [8 empty] | A03 | 627 | MINF0.01320015/FS |  | 627 |  | 1694 | 1694 | 1694 | H | 1.416 | 1.416 | 1.416 |  | 0.0002083 | 1.724 | 2 | 0.00046183 | [29 empty] | 554.6 |  | -72.4
De pie | Mini | No | Gris 001 | MINF.01320015.001/FS | 13 | 200 | 15/FS | 18 | 1694 | 145.6578 | 0.13668 | [8 empty] | A03 | 627 | MINF0.01320015/FS |  | 627 |  | 1694 | 1694 | 1694 | H | 1.416 | 1.416 | 1.416 |  | 0.0002083 | 1.724 | 2 | 0.00046183 | [29 empty] | 554.6 |  | -72.4
De pie | Mini | No | RAL9016 | MINF.01320015.133/AL | 13 | 200 | 15/AL | 18 | 1694 | 145.6578 | 0.13668 | [8 empty] | A03 | 724 | MINF0.01320015/AS |  | 724 |  | 1694 | 1694 | 1694 | H | 1.416 | 1.416 | 1.416 |  | 0.0002083 | 1.724 | 2 | 0.00046183 | [29 empty] | 657.4 |  | -66.6
De pie | Mini | No | RAL9016 | MINF.01320015.133/AS | 13 | 200 | 15/AS | 18 | 1694 | 145.6578 | 0.13668 | [8 empty] | A03 | 724 | MINF0.01320015/AS |  | 724 |  | 1694 | 1694 | 1694 | H | 1.416 | 1.416 | 1.416 |  | 0.0002083 | 1.724 | 2 | 0.00046183 | [29 empty] | 657.4 |  | -66.6
De pie | Mini | No | RAL9016 | MINF.01320015.133/FL | 13 | 200 | 15/FL | 18 | 1694 | 145.6578 | 0.13668 | [8 empty] | A03 | 627 | MINF0.01320015/FS |  | 627 |  | 1694 | 1694 | 1694 | H | 1.416 | 1.416 | 1.416 |  | 0.0002083 | 1.724 | 2 | 0.00046183 | [29 empty] | 554.6 |  | -72.4
De pie | Mini | No | RAL9016 | MINF.01320015.133/FM | 13 | 200 | 15/FM | 18 | 1694 | 145.6578 | 0.13668 | [8 empty] | A03 | 627 | MINF0.01320015/FS |  | 627 |  | 1694 | 1694 | 1694 | H | 1.416 | 1.416 | 1.416 |  | 0.0002083 | 1.724 | 2 | 0.00046183 | [29 empty] | 554.6 |  | -72.4
De pie | Mini | No | RAL9016 | MINF.01320015.133/FS | 13 | 200 | 15/FS | 18 | 1694 | 145.6578 | 0.13668 | [8 empty] | A03 | 627 | MINF0.01320015/FS |  | 627 |  | 1694 | 1694 | 1694 | H | 1.416 | 1.416 | 1.416 |  | 0.0002083 | 1.724 | 2 | 0.00046183 | [29 empty] | 554.6 |  | -72.4
De pie | Mini | No | Color Jaga | MINF.01320015.klr/AL | 13 | 200 | 15/AL | 18 | 1694 | 145.6578 | 0.13668 | [8 empty] | A03 | 905 | MINF1.01320015/AS |  | 905 |  | 1694 | 1694 | 1694 | H | 1.416 | 1.416 | 1.416 |  | 0.0002083 | 1.724 | 2 | 0.00046183 | [29 empty] | 826.5 |  | -78.5
De pie | Mini | No | Color Jaga | MINF.01320015.klr/AS | 13 | 200 | 15/AS | 18 | 1694 | 145.6578 | 0.13668 | [8 empty] | A03 | 905 | MINF1.01320015/AS |  | 905 |  | 1694 | 1694 | 1694 | H | 1.416 | 1.416 | 1.416 |  | 0.0002083 | 1.724 | 2 | 0.00046183 | [29 empty] | 826.5 |  | -78.5
De pie | Mini | No | Color Jaga | MINF.01320015.klr/FL | 13 | 200 | 15/FL | 18 | 1694 | 145.6578 | 0.13668 | [8 empty] | A03 | 796 | MINF1.01320015/FS |  | 796 |  | 1694 | 1694 | 1694 | H | 1.416 | 1.416 | 1.416 |  | 0.0002083 | 1.724 | 2 | 0.00046183 | [29 empty] | 711.2 |  | -84.8
De pie | Mini | No | Color Jaga | MINF.01320015.klr/FM | 13 | 200 | 15/FM | 18 | 1694 | 145.6578 | 0.13668 | [8 empty] | A03 | 796 | MINF1.01320015/FS |  | 796 |  | 1694 | 1694 | 1694 | H | 1.416 | 1.416 | 1.416 |  | 0.0002083 | 1.724 | 2 | 0.00046183 | [29 empty] | 711.2 |  | -84.8
De pie | Mini | No | Color Jaga | MINF.01320015.klr/FS | 13 | 200 | 15/FS | 18 | 1694 | 145.6578 | 0.13668 | [8 empty] | A03 | 796 | MINF1.01320015/FS |  | 796 |  | 1694 | 1694 | 1694 | H | 1.416 | 1.416 | 1.416 |  | 0.0002083 | 1.724 | 2 | 0.00046183 | [29 empty] | 711.2 |  | -84.8
De pie | Mini | No | Gris 001 | MINF.01320020.001/AL | 13 | 200 | 20/AL | 23 | 2390 | 205.503 | 0.20045 | [8 empty] | A03 | 830 | MINF0.01320020/AS |  | 830 |  | 2390 | 2390 | 2390 | H | 1.416 | 1.416 | 1.416 |  | 0.0001276 | 1.7219 | 2 | 0.00037661 | [29 empty] | 741.3 |  | -88.7
De pie | Mini | No | Gris 001 | MINF.01320020.001/AS | 13 | 200 | 20/AS | 23 | 2390 | 205.503 | 0.20045 | [8 empty] | A03 | 830 | MINF0.01320020/AS |  | 830 |  | 2390 | 2390 | 2390 | H | 1.416 | 1.416 | 1.416 |  | 0.0001276 | 1.7219 | 2 | 0.00037661 | [29 empty] | 741.3 |  | -88.7
De pie | Mini | No | Gris 001 | MINF.01320020.001/FL | 13 | 200 | 20/FL | 23 | 2390 | 205.503 | 0.20045 | [8 empty] | A03 | 734 | MINF0.01320020/FS |  | 734 |  | 2390 | 2390 | 2390 | H | 1.416 | 1.416 | 1.416 |  | 0.0001276 | 1.7219 | 2 | 0.00037661 | [29 empty] | 638.4 |  | -95.6
De pie | Mini | No | Gris 001 | MINF.01320020.001/FM | 13 | 200 | 20/FM | 23 | 2390 | 205.503 | 0.20045 | [8 empty] | A03 | 734 | MINF0.01320020/FS |  | 734 |  | 2390 | 2390 | 2390 | H | 1.416 | 1.416 | 1.416 |  | 0.0001276 | 1.7219 | 2 | 0.00037661 | [29 empty] | 638.4 |  | -95.6
De pie | Mini | No | Gris 001 | MINF.01320020.001/FS | 13 | 200 | 20/FS | 23 | 2390 | 205.503 | 0.20045 | [8 empty] | A03 | 734 | MINF0.01320020/FS |  | 734 |  | 2390 | 2390 | 2390 | H | 1.416 | 1.416 | 1.416 |  | 0.0001276 | 1.7219 | 2 | 0.00037661 | [29 empty] | 638.4 |  | -95.6
De pie | Mini | No | RAL9016 | MINF.01320020.133/AL | 13 | 200 | 20/AL | 23 | 2390 | 205.503 | 0.20045 | [8 empty] | A03 | 830 | MINF0.01320020/AS |  | 830 |  | 2390 | 2390 | 2390 | H | 1.416 | 1.416 | 1.416 |  | 0.0001276 | 1.7219 | 2 | 0.00037661 | [29 empty] | 741.3 |  | -88.7
De pie | Mini | No | RAL9016 | MINF.01320020.133/AS | 13 | 200 | 20/AS | 23 | 2390 | 205.503 | 0.20045 | [8 empty] | A03 | 830 | MINF0.01320020/AS |  | 830 |  | 2390 | 2390 | 2390 | H | 1.416 | 1.416 | 1.416 |  | 0.0001276 | 1.7219 | 2 | 0.00037661 | [29 empty] | 741.3 |  | -88.7
De pie | Mini | No | RAL9016 | MINF.01320020.133/FL | 13 | 200 | 20/FL | 23 | 2390 | 205.503 | 0.20045 | [8 empty] | A03 | 734 | MINF0.01320020/FS |  | 734 |  | 2390 | 2390 | 2390 | H | 1.416 | 1.416 | 1.416 |  | 0.0001276 | 1.7219 | 2 | 0.00037661 | [29 empty] | 638.4 |  | -95.6
De pie | Mini | No | RAL9016 | MINF.01320020.133/FM | 13 | 200 | 20/FM | 23 | 2390 | 205.503 | 0.20045 | [8 empty] | A03 | 734 | MINF0.01320020/FS |  | 734 |  | 2390 | 2390 | 2390 | H | 1.416 | 1.416 | 1.416 |  | 0.0001276 | 1.7219 | 2 | 0.00037661 | [29 empty] | 638.4 |  | -95.6
De pie | Mini | No | RAL9016 | MINF.01320020.133/FS | 13 | 200 | 20/FS | 23 | 2390 | 205.503 | 0.20045 | [8 empty] | A03 | 734 | MINF0.01320020/FS |  | 734 |  | 2390 | 2390 | 2390 | H | 1.416 | 1.416 | 1.416 |  | 0.0001276 | 1.7219 | 2 | 0.00037661 | [29 empty] | 638.4 |  | -95.6
De pie | Mini | No | Color Jaga | MINF.01320020.klr/AL | 13 | 200 | 20/AL | 23 | 2390 | 205.503 | 0.20045 | [8 empty] | A03 | 1019 | MINF1.01320020/AS |  | 1019 |  | 2390 | 2390 | 2390 | H | 1.416 | 1.416 | 1.416 |  | 0.0001276 | 1.7219 | 2 | 0.00037661 | [29 empty] | 910.9 |  | -108.1
De pie | Mini | No | Color Jaga | MINF.01320020.klr/AS | 13 | 200 | 20/AS | 23 | 2390 | 205.503 | 0.20045 | [8 empty] | A03 | 1019 | MINF1.01320020/AS |  | 1019 |  | 2390 | 2390 | 2390 | H | 1.416 | 1.416 | 1.416 |  | 0.0001276 | 1.7219 | 2 | 0.00037661 | [29 empty] | 910.9 |  | -108.1
De pie | Mini | No | Color Jaga | MINF.01320020.klr/FL | 13 | 200 | 20/FL | 23 | 2390 | 205.503 | 0.20045 | [8 empty] | A03 | 911 | MINF1.01320020/FS |  | 911 |  | 2390 | 2390 | 2390 | H | 1.416 | 1.416 | 1.416 |  | 0.0001276 | 1.7219 | 2 | 0.00037661 | [29 empty] | 795.7 |  | -115.3
De pie | Mini | No | Color Jaga | MINF.01320020.klr/FM | 13 | 200 | 20/FM | 23 | 2390 | 205.503 | 0.20045 | [8 empty] | A03 | 911 | MINF1.01320020/FS |  | 911 |  | 2390 | 2390 | 2390 | H | 1.416 | 1.416 | 1.416 |  | 0.0001276 | 1.7219 | 2 | 0.00037661 | [29 empty] | 795.7 |  | -115.3
De pie | Mini | No | Color Jaga | MINF.01320020.klr/FS | 13 | 200 | 20/FS | 23 | 2390 | 205.503 | 0.20045 | [8 empty] | A03 | 911 | MINF1.01320020/FS |  | 911 |  | 2390 | 2390 | 2390 | H | 1.416 | 1.416 | 1.416 |  | 0.0001276 | 1.7219 | 2 | 0.00037661 | [29 empty] | 795.7 |  | -115.3
De pie | Mini | No | Gris 001 | MINF.01322005.001/AL | 13 | 220 | 05/AL | 8 | 724 | 62.2528 | 0.078319 | [8 empty] | A03 | 593 | MINF0.01322005/AS |  | 593 |  | 724 | 724 | 724 | H | 1.413 | 1.413 | 1.413 |  | 0.0009367 | 1.7898 | 2 | 0.0004456 | [29 empty] | 523.8 |  | -69.2
De pie | Mini | No | Gris 001 | MINF.01322005.001/AS | 13 | 220 | 05/AS | 8 | 724 | 62.2528 | 0.078319 | [8 empty] | A03 | 593 | MINF0.01322005/AS |  | 593 |  | 724 | 724 | 724 | H | 1.413 | 1.413 | 1.413 |  | 0.0009367 | 1.7898 | 2 | 0.0004456 | [29 empty] | 523.8 |  | -69.2
De pie | Mini | No | Gris 001 | MINF.01322005.001/FL | 13 | 220 | 05/FL | 8 | 724 | 62.2528 | 0.078319 | [8 empty] | A03 | 496 | MINF0.01322005/FS |  | 496 |  | 724 | 724 | 724 | H | 1.413 | 1.413 | 1.413 |  | 0.0009367 | 1.7898 | 2 | 0.0004456 | [29 empty] | 420.9 |  | -75.1
De pie | Mini | No | Gris 001 | MINF.01322005.001/FM | 13 | 220 | 05/FM | 8 | 724 | 62.2528 | 0.078319 | [8 empty] | A03 | 496 | MINF0.01322005/FS |  | 496 |  | 724 | 724 | 724 | H | 1.413 | 1.413 | 1.413 |  | 0.0009367 | 1.7898 | 2 | 0.0004456 | [29 empty] | 420.9 |  | -75.1
De pie | Mini | No | Gris 001 | MINF.01322005.001/FS | 13 | 220 | 05/FS | 8 | 724 | 62.2528 | 0.078319 | [8 empty] | A03 | 496 | MINF0.01322005/FS |  | 496 |  | 724 | 724 | 724 | H | 1.413 | 1.413 | 1.413 |  | 0.0009367 | 1.7898 | 2 | 0.0004456 | [29 empty] | 420.9 |  | -75.1
De pie | Mini | No | RAL9016 | MINF.01322005.133/AL | 13 | 220 | 05/AL | 8 | 724 | 62.2528 | 0.078319 | [8 empty] | A03 | 593 | MINF0.01322005/AS |  | 593 |  | 724 | 724 | 724 | H | 1.413 | 1.413 | 1.413 |  | 0.0009367 | 1.7898 | 2 | 0.0004456 | [29 empty] | 523.8 |  | -69.2
De pie | Mini | No | RAL9016 | MINF.01322005.133/AS | 13 | 220 | 05/AS | 8 | 724 | 62.2528 | 0.078319 | [8 empty] | A03 | 593 | MINF0.01322005/AS |  | 593 |  | 724 | 724 | 724 | H | 1.413 | 1.413 | 1.413 |  | 0.0009367 | 1.7898 | 2 | 0.0004456 | [29 empty] | 523.8 |  | -69.2
De pie | Mini | No | RAL9016 | MINF.01322005.133/FL | 13 | 220 | 05/FL | 8 | 724 | 62.2528 | 0.078319 | [8 empty] | A03 | 496 | MINF0.01322005/FS |  | 496 |  | 724 | 724 | 724 | H | 1.413 | 1.413 | 1.413 |  | 0.0009367 | 1.7898 | 2 | 0.0004456 | [29 empty] | 420.9 |  | -75.1
De pie | Mini | No | RAL9016 | MINF.01322005.133/FM | 13 | 220 | 05/FM | 8 | 724 | 62.2528 | 0.078319 | [8 empty] | A03 | 496 | MINF0.01322005/FS |  | 496 |  | 724 | 724 | 724 | H | 1.413 | 1.413 | 1.413 |  | 0.0009367 | 1.7898 | 2 | 0.0004456 | [29 empty] | 420.9 |  | -75.1
De pie | Mini | No | RAL9016 | MINF.01322005.133/FS | 13 | 220 | 05/FS | 8 | 724 | 62.2528 | 0.078319 | [8 empty] | A03 | 496 | MINF0.01322005/FS |  | 496 |  | 724 | 724 | 724 | H | 1.413 | 1.413 | 1.413 |  | 0.0009367 | 1.7898 | 2 | 0.0004456 | [29 empty] | 420.9 |  | -75.1
De pie | Mini | No | Color Jaga | MINF.01322005.klr/AL | 13 | 220 | 05/AL | 8 | 724 | 62.2528 | 0.078319 | [8 empty] | A03 | 781 | MINF1.01322005/AS |  | 781 |  | 724 | 724 | 724 | H | 1.413 | 1.413 | 1.413 |  | 0.0009367 | 1.7898 | 2 | 0.0004456 | [29 empty] | 699.6 |  | -81.4
De pie | Mini | No | Color Jaga | MINF.01322005.klr/AS | 13 | 220 | 05/AS | 8 | 724 | 62.2528 | 0.078319 | [8 empty] | A03 | 781 | MINF1.01322005/AS |  | 781 |  | 724 | 724 | 724 | H | 1.413 | 1.413 | 1.413 |  | 0.0009367 | 1.7898 | 2 | 0.0004456 | [29 empty] | 699.6 |  | -81.4
De pie | Mini | No | Color Jaga | MINF.01322005.klr/FL | 13 | 220 | 05/FL | 8 | 724 | 62.2528 | 0.078319 | [8 empty] | A03 | 673 | MINF1.01322005/FS |  | 673 |  | 724 | 724 | 724 | H | 1.413 | 1.413 | 1.413 |  | 0.0009367 | 1.7898 | 2 | 0.0004456 | [29 empty] | 584.3 |  | -88.7
De pie | Mini | No | Color Jaga | MINF.01322005.klr/FM | 13 | 220 | 05/FM | 8 | 724 | 62.2528 | 0.078319 | [8 empty] | A03 | 673 | MINF1.01322005/FS |  | 673 |  | 724 | 724 | 724 | H | 1.413 | 1.413 | 1.413 |  | 0.0009367 | 1.7898 | 2 | 0.0004456 | [29 empty] | 584.3 |  | -88.7
De pie | Mini | No | Color Jaga | MINF.01322005.klr/FS | 13 | 220 | 05/FS | 8 | 724 | 62.2528 | 0.078319 | [8 empty] | A03 | 673 | MINF1.01322005/FS |  | 673 |  | 724 | 724 | 724 | H | 1.413 | 1.413 | 1.413 |  | 0.0009367 | 1.7898 | 2 | 0.0004456 | [29 empty] | 584.3 |  | -88.7
De pie | Mini | No | Gris 001 | MINF.01322010.001/AL | 13 | 220 | 10/AL | 13 | 1111 | 95.5288 | 0.076374 | [8 empty] | A03 | 674 | MINF0.01322010/AS |  | 674 |  | 1111 | 1111 | 1111 | H | 1.419 | 1.419 | 1.419 |  | 0.0003969 | 1.7346 | 2 | 0.00036735 | [29 empty] | 591.3 |  | -82.7
De pie | Mini | No | Gris 001 | MINF.01322010.001/AS | 13 | 220 | 10/AS | 13 | 1111 | 95.5288 | 0.076374 | [8 empty] | A03 | 674 | MINF0.01322010/AS |  | 674 |  | 1111 | 1111 | 1111 | H | 1.419 | 1.419 | 1.419 |  | 0.0003969 | 1.7346 | 2 | 0.00036735 | [29 empty] | 591.3 |  | -82.7
De pie | Mini | No | Gris 001 | MINF.01322010.001/FL | 13 | 220 | 10/FL | 13 | 1111 | 95.5288 | 0.076374 | [8 empty] | A03 | 577 | MINF0.01322010/FS |  | 577 |  | 1111 | 1111 | 1111 | H | 1.419 | 1.419 | 1.419 |  | 0.0003969 | 1.7346 | 2 | 0.00036735 | [29 empty] | 488.4 |  | -88.6
De pie | Mini | No | Gris 001 | MINF.01322010.001/FM | 13 | 220 | 10/FM | 13 | 1111 | 95.5288 | 0.076374 | [8 empty] | A03 | 577 | MINF0.01322010/FS |  | 577 |  | 1111 | 1111 | 1111 | H | 1.419 | 1.419 | 1.419 |  | 0.0003969 | 1.7346 | 2 | 0.00036735 | [29 empty] | 488.4 |  | -88.6
De pie | Mini | No | Gris 001 | MINF.01322010.001/FS | 13 | 220 | 10/FS | 13 | 1111 | 95.5288 | 0.076374 | [8 empty] | A03 | 577 | MINF0.01322010/FS |  | 577 |  | 1111 | 1111 | 1111 | H | 1.419 | 1.419 | 1.419 |  | 0.0003969 | 1.7346 | 2 | 0.00036735 | [29 empty] | 488.4 |  | -88.6
De pie | Mini | No | RAL9016 | MINF.01322010.133/AL | 13 | 220 | 10/AL | 13 | 1111 | 95.5288 | 0.076374 | [8 empty] | A03 | 674 | MINF0.01322010/AS |  | 674 |  | 1111 | 1111 | 1111 | H | 1.419 | 1.419 | 1.419 |  | 0.0003969 | 1.7346 | 2 | 0.00036735 | [29 empty] | 591.3 |  | -82.7
De pie | Mini | No | RAL9016 | MINF.01322010.133/AS | 13 | 220 | 10/AS | 13 | 1111 | 95.5288 | 0.076374 | [8 empty] | A03 | 674 | MINF0.01322010/AS |  | 674 |  | 1111 | 1111 | 1111 | H | 1.419 | 1.419 | 1.419 |  | 0.0003969 | 1.7346 | 2 | 0.00036735 | [29 empty] | 591.3 |  | -82.7
De pie | Mini | No | RAL9016 | MINF.01322010.133/FL | 13 | 220 | 10/FL | 13 | 1111 | 95.5288 | 0.076374 | [8 empty] | A03 | 577 | MINF0.01322010/FS |  | 577 |  | 1111 | 1111 | 1111 | H | 1.419 | 1.419 | 1.419 |  | 0.0003969 | 1.7346 | 2 | 0.00036735 | [29 empty] | 488.4 |  | -88.6
De pie | Mini | No | RAL9016 | MINF.01322010.133/FM | 13 | 220 | 10/FM | 13 | 1111 | 95.5288 | 0.076374 | [8 empty] | A03 | 577 | MINF0.01322010/FS |  | 577 |  | 1111 | 1111 | 1111 | H | 1.419 | 1.419 | 1.419 |  | 0.0003969 | 1.7346 | 2 | 0.00036735 | [29 empty] | 488.4 |  | -88.6
De pie | Mini | No | RAL9016 | MINF.01322010.133/FS | 13 | 220 | 10/FS | 13 | 1111 | 95.5288 | 0.076374 | [8 empty] | A03 | 577 | MINF0.01322010/FS |  | 577 |  | 1111 | 1111 | 1111 | H | 1.419 | 1.419 | 1.419 |  | 0.0003969 | 1.7346 | 2 | 0.00036735 | [29 empty] | 488.4 |  | -88.6
De pie | Mini | No | Color Jaga | MINF.01322010.klr/AL | 13 | 220 | 10/AL | 13 | 1111 | 95.5288 | 0.076374 | [8 empty] | A03 | 873 | MINF1.01322010/AS |  | 873 |  | 1111 | 1111 | 1111 | H | 1.419 | 1.419 | 1.419 |  | 0.0003969 | 1.7346 | 2 | 0.00036735 | [29 empty] | 777.5 |  | -95.5
De pie | Mini | No | Color Jaga | MINF.01322010.klr/AS | 13 | 220 | 10/AS | 13 | 1111 | 95.5288 | 0.076374 | [8 empty] | A03 | 873 | MINF1.01322010/AS |  | 873 |  | 1111 | 1111 | 1111 | H | 1.419 | 1.419 | 1.419 |  | 0.0003969 | 1.7346 | 2 | 0.00036735 | [29 empty] | 777.5 |  | -95.5
De pie | Mini | No | Color Jaga | MINF.01322010.klr/FL | 13 | 220 | 10/FL | 13 | 1111 | 95.5288 | 0.076374 | [8 empty] | A03 | 764 | MINF1.01322010/FS |  | 764 |  | 1111 | 1111 | 1111 | H | 1.419 | 1.419 | 1.419 |  | 0.0003969 | 1.7346 | 2 | 0.00036735 | [29 empty] | 662.2 |  | -101.8
De pie | Mini | No | Color Jaga | MINF.01322010.klr/FM | 13 | 220 | 10/FM | 13 | 1111 | 95.5288 | 0.076374 | [8 empty] | A03 | 764 | MINF1.01322010/FS |  | 764 |  | 1111 | 1111 | 1111 | H | 1.419 | 1.419 | 1.419 |  | 0.0003969 | 1.7346 | 2 | 0.00036735 | [29 empty] | 662.2 |  | -101.8
De pie | Mini | No | Color Jaga | MINF.01322010.klr/FS | 13 | 220 | 10/FS | 13 | 1111 | 95.5288 | 0.076374 | [8 empty] | A03 | 764 | MINF1.01322010/FS |  | 764 |  | 1111 | 1111 | 1111 | H | 1.419 | 1.419 | 1.419 |  | 0.0003969 | 1.7346 | 2 | 0.00036735 | [29 empty] | 662.2 |  | -101.8
De pie | Mini | No | Gris 001 | MINF.01322015.001/AL | 13 | 220 | 15/AL | 18 | 1863 | 160.1892 | 0.1692 | [8 empty] | A03 | 828 | MINF0.01322015/AS |  | 828 |  | 1863 | 1863 | 1863 | H | 1.416 | 1.416 | 1.416 |  | 0.0002083 | 1.724 | 2 | 0.00046183 | [29 empty] | 752.7 |  | -75.3
De pie | Mini | No | Gris 001 | MINF.01322015.001/AS | 13 | 220 | 15/AS | 18 | 1863 | 160.1892 | 0.1692 | [8 empty] | A03 | 828 | MINF0.01322015/AS |  | 828 |  | 1863 | 1863 | 1863 | H | 1.416 | 1.416 | 1.416 |  | 0.0002083 | 1.724 | 2 | 0.00046183 | [29 empty] | 752.7 |  | -75.3
De pie | Mini | No | Gris 001 | MINF.01322015.001/FL | 13 | 220 | 15/FL | 18 | 1863 | 160.1892 | 0.1692 | [8 empty] | A03 | 731 | MINF0.01322015/FS |  | 731 |  | 1863 | 1863 | 1863 | H | 1.416 | 1.416 | 1.416 |  | 0.0002083 | 1.724 | 2 | 0.00046183 | [29 empty] | 649.7 |  | -81.3
De pie | Mini | No | Gris 001 | MINF.01322015.001/FM | 13 | 220 | 15/FM | 18 | 1863 | 160.1892 | 0.1692 | [8 empty] | A03 | 731 | MINF0.01322015/FS |  | 731 |  | 1863 | 1863 | 1863 | H | 1.416 | 1.416 | 1.416 |  | 0.0002083 | 1.724 | 2 | 0.00046183 | [29 empty] | 649.7 |  | -81.3
De pie | Mini | No | Gris 001 | MINF.01322015.001/FS | 13 | 220 | 15/FS | 18 | 1863 | 160.1892 | 0.1692 | [8 empty] | A03 | 731 | MINF0.01322015/FS |  | 731 |  | 1863 | 1863 | 1863 | H | 1.416 | 1.416 | 1.416 |  | 0.0002083 | 1.724 | 2 | 0.00046183 | [29 empty] | 649.7 |  | -81.3
De pie | Mini | No | RAL9016 | MINF.01322015.133/AL | 13 | 220 | 15/AL | 18 | 1863 | 160.1892 | 0.1692 | [8 empty] | A03 | 828 | MINF0.01322015/AS |  | 828 |  | 1863 | 1863 | 1863 | H | 1.416 | 1.416 | 1.416 |  | 0.0002083 | 1.724 | 2 | 0.00046183 | [29 empty] | 752.7 |  | -75.3
De pie | Mini | No | RAL9016 | MINF.01322015.133/AS | 13 | 220 | 15/AS | 18 | 1863 | 160.1892 | 0.1692 | [8 empty] | A03 | 828 | MINF0.01322015/AS |  | 828 |  | 1863 | 1863 | 1863 | H | 1.416 | 1.416 | 1.416 |  | 0.0002083 | 1.724 | 2 | 0.00046183 | [29 empty] | 752.7 |  | -75.3
De pie | Mini | No | RAL9016 | MINF.01322015.133/FL | 13 | 220 | 15/FL | 18 | 1863 | 160.1892 | 0.1692 | [8 empty] | A03 | 731 | MINF0.01322015/FS |  | 731 |  | 1863 | 1863 | 1863 | H | 1.416 | 1.416 | 1.416 |  | 0.0002083 | 1.724 | 2 | 0.00046183 | [29 empty] | 649.7 |  | -81.3
De pie | Mini | No | RAL9016 | MINF.01322015.133/FM | 13 | 220 | 15/FM | 18 | 1863 | 160.1892 | 0.1692 | [8 empty] | A03 | 731 | MINF0.01322015/FS |  | 731 |  | 1863 | 1863 | 1863 | H | 1.416 | 1.416 | 1.416 |  | 0.0002083 | 1.724 | 2 | 0.00046183 | [29 empty] | 649.7 |  | -81.3
De pie | Mini | No | RAL9016 | MINF.01322015.133/FS | 13 | 220 | 15/FS | 18 | 1863 | 160.1892 | 0.1692 | [8 empty] | A03 | 731 | MINF0.01322015/FS |  | 731 |  | 1863 | 1863 | 1863 | H | 1.416 | 1.416 | 1.416 |  | 0.0002083 | 1.724 | 2 | 0.00046183 | [29 empty] | 649.7 |  | -81.3
De pie | Mini | No | Color Jaga | MINF.01322015.klr/AL | 13 | 220 | 15/AL | 18 | 1863 | 160.1892 | 0.1692 | [8 empty] | A03 | 1041 | MINF1.01322015/AS |  | 1041 |  | 1863 | 1863 | 1863 | H | 1.416 | 1.416 | 1.416 |  | 0.0002083 | 1.724 | 2 | 0.00046183 | [29 empty] | 953.1 |  | -87.9
De pie | Mini | No | Color Jaga | MINF.01322015.klr/AS | 13 | 220 | 15/AS | 18 | 1863 | 160.1892 | 0.1692 | [8 empty] | A03 | 1041 | MINF1.01322015/AS |  | 1041 |  | 1863 | 1863 | 1863 | H | 1.416 | 1.416 | 1.416 |  | 0.0002083 | 1.724 | 2 | 0.00046183 | [29 empty] | 953.1 |  | -87.9
De pie | Mini | No | Color Jaga | MINF.01322015.klr/FL | 13 | 220 | 15/FL | 18 | 1863 | 160.1892 | 0.1692 | [8 empty] | A03 | 933 | MINF1.01322015/FS |  | 933 |  | 1863 | 1863 | 1863 | H | 1.416 | 1.416 | 1.416 |  | 0.0002083 | 1.724 | 2 | 0.00046183 | [29 empty] | 837.9 |  | -95.1
De pie | Mini | No | Color Jaga | MINF.01322015.klr/FM | 13 | 220 | 15/FM | 18 | 1863 | 160.1892 | 0.1692 | [8 empty] | A03 | 933 | MINF1.01322015/FS |  | 933 |  | 1863 | 1863 | 1863 | H | 1.416 | 1.416 | 1.416 |  | 0.0002083 | 1.724 | 2 | 0.00046183 | [29 empty] | 837.9 |  | -95.1
De pie | Mini | No | Color Jaga | MINF.01322015.klr/FS | 13 | 220 | 15/FS | 18 | 1863 | 160.1892 | 0.1692 | [8 empty] | A03 | 933 | MINF1.01322015/FS |  | 933 |  | 1863 | 1863 | 1863 | H | 1.416 | 1.416 | 1.416 |  | 0.0002083 | 1.724 | 2 | 0.00046183 | [29 empty] | 837.9 |  | -95.1
De pie | Mini | No | Gris 001 | MINF.01322020.001/AL | 13 | 220 | 20/AL | 23 | 2629 | 226.0533 | 0.24679 | [8 empty] | A03 | 953 | MINF0.01322020/AS |  | 953 |  | 2629 | 2629 | 2629 | H | 1.416 | 1.416 | 1.416 |  | 0.0001276 | 1.7219 | 2 | 0.00037661 | [29 empty] | 854 |  | -99
De pie | Mini | No | Gris 001 | MINF.01322020.001/AS | 13 | 220 | 20/AS | 23 | 2629 | 226.0533 | 0.24679 | [8 empty] | A03 | 953 | MINF0.01322020/AS |  | 953 |  | 2629 | 2629 | 2629 | H | 1.416 | 1.416 | 1.416 |  | 0.0001276 | 1.7219 | 2 | 0.00037661 | [29 empty] | 854 |  | -99
De pie | Mini | No | Gris 001 | MINF.01322020.001/FL | 13 | 220 | 20/FL | 23 | 2629 | 226.0533 | 0.24679 | [8 empty] | A03 | 857 | MINF0.01322020/FS |  | 857 |  | 2629 | 2629 | 2629 | H | 1.416 | 1.416 | 1.416 |  | 0.0001276 | 1.7219 | 2 | 0.00037661 | [29 empty] | 751 |  | -106
De pie | Mini | No | Gris 001 | MINF.01322020.001/FM | 13 | 220 | 20/FM | 23 | 2629 | 226.0533 | 0.24679 | [8 empty] | A03 | 857 | MINF0.01322020/FS |  | 857 |  | 2629 | 2629 | 2629 | H | 1.416 | 1.416 | 1.416 |  | 0.0001276 | 1.7219 | 2 | 0.00037661 | [29 empty] | 751 |  | -106
De pie | Mini | No | Gris 001 | MINF.01322020.001/FS | 13 | 220 | 20/FS | 23 | 2629 | 226.0533 | 0.24679 | [8 empty] | A03 | 857 | MINF0.01322020/FS |  | 857 |  | 2629 | 2629 | 2629 | H | 1.416 | 1.416 | 1.416 |  | 0.0001276 | 1.7219 | 2 | 0.00037661 | [29 empty] | 751 |  | -106
De pie | Mini | No | RAL9016 | MINF.01322020.133/AL | 13 | 220 | 20/AL | 23 | 2629 | 226.0533 | 0.24679 | [8 empty] | A03 | 953 | MINF0.01322020/AS |  | 953 |  | 2629 | 2629 | 2629 | H | 1.416 | 1.416 | 1.416 |  | 0.0001276 | 1.7219 | 2 | 0.00037661 | [29 empty] | 854 |  | -99
De pie | Mini | No | RAL9016 | MINF.01322020.133/AS | 13 | 220 | 20/AS | 23 | 2629 | 226.0533 | 0.24679 | [8 empty] | A03 | 953 | MINF0.01322020/AS |  | 953 |  | 2629 | 2629 | 2629 | H | 1.416 | 1.416 | 1.416 |  | 0.0001276 | 1.7219 | 2 | 0.00037661 | [29 empty] | 854 |  | -99
De pie | Mini | No | RAL9016 | MINF.01322020.133/FL | 13 | 220 | 20/FL | 23 | 2629 | 226.0533 | 0.24679 | [8 empty] | A03 | 857 | MINF0.01322020/FS |  | 857 |  | 2629 | 2629 | 2629 | H | 1.416 | 1.416 | 1.416 |  | 0.0001276 | 1.7219 | 2 | 0.00037661 | [29 empty] | 751 |  | -106
De pie | Mini | No | RAL9016 | MINF.01322020.133/FM | 13 | 220 | 20/FM | 23 | 2629 | 226.0533 | 0.24679 | [8 empty] | A03 | 857 | MINF0.01322020/FS |  | 857 |  | 2629 | 2629 | 2629 | H | 1.416 | 1.416 | 1.416 |  | 0.0001276 | 1.7219 | 2 | 0.00037661 | [29 empty] | 751 |  | -106
De pie | Mini | No | RAL9016 | MINF.01322020.133/FS | 13 | 220 | 20/FS | 23 | 2629 | 226.0533 | 0.24679 | [8 empty] | A03 | 857 | MINF0.01322020/FS |  | 857 |  | 2629 | 2629 | 2629 | H | 1.416 | 1.416 | 1.416 |  | 0.0001276 | 1.7219 | 2 | 0.00037661 | [29 empty] | 751 |  | -106
De pie | Mini | No | Color Jaga | MINF.01322020.klr/AL | 13 | 220 | 20/AL | 23 | 2629 | 226.0533 | 0.24679 | [8 empty] | A03 | 1177 | MINF1.01322020/AS |  | 1177 |  | 2629 | 2629 | 2629 | H | 1.416 | 1.416 | 1.416 |  | 0.0001276 | 1.7219 | 2 | 0.00037661 | [29 empty] | 1055.9 |  | -121.1
De pie | Mini | No | Color Jaga | MINF.01322020.klr/AS | 13 | 220 | 20/AS | 23 | 2629 | 226.0533 | 0.24679 | [8 empty] | A03 | 1177 | MINF1.01322020/AS |  | 1177 |  | 2629 | 2629 | 2629 | H | 1.416 | 1.416 | 1.416 |  | 0.0001276 | 1.7219 | 2 | 0.00037661 | [29 empty] | 1055.9 |  | -121.1
De pie | Mini | No | Color Jaga | MINF.01322020.klr/FL | 13 | 220 | 20/FL | 23 | 2629 | 226.0533 | 0.24679 | [8 empty] | A03 | 1068 | MINF1.01322020/FS |  | 1068 |  | 2629 | 2629 | 2629 | H | 1.416 | 1.416 | 1.416 |  | 0.0001276 | 1.7219 | 2 | 0.00037661 | [29 empty] | 940.7 |  | -127.3
De pie | Mini | No | Color Jaga | MINF.01322020.klr/FM | 13 | 220 | 20/FM | 23 | 2629 | 226.0533 | 0.24679 | [8 empty] | A03 | 1068 | MINF1.01322020/FS |  | 1068 |  | 2629 | 2629 | 2629 | H | 1.416 | 1.416 | 1.416 |  | 0.0001276 | 1.7219 | 2 | 0.00037661 | [29 empty] | 940.7 |  | -127.3
De pie | Mini | No | Color Jaga | MINF.01322020.klr/FS | 13 | 220 | 20/FS | 23 | 2629 | 226.0533 | 0.24679 | [8 empty] | A03 | 1068 | MINF1.01322020/FS |  | 1068 |  | 2629 | 2629 | 2629 | H | 1.416 | 1.416 | 1.416 |  | 0.0001276 | 1.7219 | 2 | 0.00037661 | [29 empty] | 940.7 |  | -127.3
De pie | Mini | No | Gris 001 | MINF.01324005.001/AL | 13 | 240 | 05/AL | 8 | 790 | 67.9278 | 0.098903 | [8 empty] | A03 | 625 | MINF0.01324005/AS |  | 625 |  | 790 | 790 | 790 | H | 1.413 | 1.413 | 1.413 |  | 0.0009367 | 1.7898 | 2 | 0.0004456 | [29 empty] | 548.8 |  | -76.2
De pie | Mini | No | Gris 001 | MINF.01324005.001/AS | 13 | 240 | 05/AS | 8 | 790 | 67.9278 | 0.098903 | [8 empty] | A03 | 625 | MINF0.01324005/AS |  | 625 |  | 790 | 790 | 790 | H | 1.413 | 1.413 | 1.413 |  | 0.0009367 | 1.7898 | 2 | 0.0004456 | [29 empty] | 548.8 |  | -76.2
De pie | Mini | No | Gris 001 | MINF.01324005.001/FL | 13 | 240 | 05/FL | 8 | 790 | 67.9278 | 0.098903 | [8 empty] | A03 | 528 | MINF0.01324005/FS |  | 528 |  | 790 | 790 | 790 | H | 1.413 | 1.413 | 1.413 |  | 0.0009367 | 1.7898 | 2 | 0.0004456 | [29 empty] | 446 |  | -82
De pie | Mini | No | Gris 001 | MINF.01324005.001/FM | 13 | 240 | 05/FM | 8 | 790 | 67.9278 | 0.098903 | [8 empty] | A03 | 528 | MINF0.01324005/FS |  | 528 |  | 790 | 790 | 790 | H | 1.413 | 1.413 | 1.413 |  | 0.0009367 | 1.7898 | 2 | 0.0004456 | [29 empty] | 446 |  | -82
De pie | Mini | No | Gris 001 | MINF.01324005.001/FS | 13 | 240 | 05/FS | 8 | 790 | 67.9278 | 0.098903 | [8 empty] | A03 | 528 | MINF0.01324005/FS |  | 528 |  | 790 | 790 | 790 | H | 1.413 | 1.413 | 1.413 |  | 0.0009367 | 1.7898 | 2 | 0.0004456 | [29 empty] | 446 |  | -82
De pie | Mini | No | RAL9016 | MINF.01324005.133/AL | 13 | 240 | 05/AL | 8 | 790 | 67.9278 | 0.098903 | [8 empty] | A03 | 625 | MINF0.01324005/AS |  | 625 |  | 790 | 790 | 790 | H | 1.413 | 1.413 | 1.413 |  | 0.0009367 | 1.7898 | 2 | 0.0004456 | [29 empty] | 548.8 |  | -76.2
De pie | Mini | No | RAL9016 | MINF.01324005.133/AS | 13 | 240 | 05/AS | 8 | 790 | 67.9278 | 0.098903 | [8 empty] | A03 | 625 | MINF0.01324005/AS |  | 625 |  | 790 | 790 | 790 | H | 1.413 | 1.413 | 1.413 |  | 0.0009367 | 1.7898 | 2 | 0.0004456 | [29 empty] | 548.8 |  | -76.2
De pie | Mini | No | RAL9016 | MINF.01324005.133/FL | 13 | 240 | 05/FL | 8 | 790 | 67.9278 | 0.098903 | [8 empty] | A03 | 528 | MINF0.01324005/FS |  | 528 |  | 790 | 790 | 790 | H | 1.413 | 1.413 | 1.413 |  | 0.0009367 | 1.7898 | 2 | 0.0004456 | [29 empty] | 446 |  | -82
De pie | Mini | No | RAL9016 | MINF.01324005.133/FM | 13 | 240 | 05/FM | 8 | 790 | 67.9278 | 0.098903 | [8 empty] | A03 | 528 | MINF0.01324005/FS |  | 528 |  | 790 | 790 | 790 | H | 1.413 | 1.413 | 1.413 |  | 0.0009367 | 1.7898 | 2 | 0.0004456 | [29 empty] | 446 |  | -82
De pie | Mini | No | RAL9016 | MINF.01324005.133/FS | 13 | 240 | 05/FS | 8 | 790 | 67.9278 | 0.098903 | [8 empty] | A03 | 528 | MINF0.01324005/FS |  | 528 |  | 790 | 790 | 790 | H | 1.413 | 1.413 | 1.413 |  | 0.0009367 | 1.7898 | 2 | 0.0004456 | [29 empty] | 446 |  | -82
De pie | Mini | No | Color Jaga | MINF.01324005.klr/AL | 13 | 240 | 05/AL | 8 | 790 | 67.9278 | 0.098903 | [8 empty] | A03 | 826 | MINF1.01324005/AS |  | 826 |  | 790 | 790 | 790 | H | 1.413 | 1.413 | 1.413 |  | 0.0009367 | 1.7898 | 2 | 0.0004456 | [29 empty] | 734.7 |  | -91.3
De pie | Mini | No | Color Jaga | MINF.01324005.klr/AS | 13 | 240 | 05/AS | 8 | 790 | 67.9278 | 0.098903 | [8 empty] | A03 | 826 | MINF1.01324005/AS |  | 826 |  | 790 | 790 | 790 | H | 1.413 | 1.413 | 1.413 |  | 0.0009367 | 1.7898 | 2 | 0.0004456 | [29 empty] | 734.7 |  | -91.3
De pie | Mini | No | Color Jaga | MINF.01324005.klr/FL | 13 | 240 | 05/FL | 8 | 790 | 67.9278 | 0.098903 | [8 empty] | A03 | 718 | MINF1.01324005/FS |  | 718 |  | 790 | 790 | 790 | H | 1.413 | 1.413 | 1.413 |  | 0.0009367 | 1.7898 | 2 | 0.0004456 | [29 empty] | 619.4 |  | -98.6
De pie | Mini | No | Color Jaga | MINF.01324005.klr/FM | 13 | 240 | 05/FM | 8 | 790 | 67.9278 | 0.098903 | [8 empty] | A03 | 718 | MINF1.01324005/FS |  | 718 |  | 790 | 790 | 790 | H | 1.413 | 1.413 | 1.413 |  | 0.0009367 | 1.7898 | 2 | 0.0004456 | [29 empty] | 619.4 |  | -98.6
De pie | Mini | No | Color Jaga | MINF.01324005.klr/FS | 13 | 240 | 05/FS | 8 | 790 | 67.9278 | 0.098903 | [8 empty] | A03 | 718 | MINF1.01324005/FS |  | 718 |  | 790 | 790 | 790 | H | 1.413 | 1.413 | 1.413 |  | 0.0009367 | 1.7898 | 2 | 0.0004456 | [29 empty] | 619.4 |  | -98.6
De pie | Mini | No | Gris 001 | MINF.01324010.001/AL | 13 | 240 | 10/AL | 13 | 1212 | 104.2132 | 0.094632 | [8 empty] | A03 | 712 | MINF0.01324010/AS |  | 712 |  | 1212 | 1212 | 1212 | H | 1.419 | 1.419 | 1.419 |  | 0.0003969 | 1.7346 | 2 | 0.00036735 | [29 empty] | 621.1 |  | -90.9
De pie | Mini | No | Gris 001 | MINF.01324010.001/AS | 13 | 240 | 10/AS | 13 | 1212 | 104.2132 | 0.094632 | [8 empty] | A03 | 712 | MINF0.01324010/AS |  | 712 |  | 1212 | 1212 | 1212 | H | 1.419 | 1.419 | 1.419 |  | 0.0003969 | 1.7346 | 2 | 0.00036735 | [29 empty] | 621.1 |  | -90.9
De pie | Mini | No | Gris 001 | MINF.01324010.001/FL | 13 | 240 | 10/FL | 13 | 1212 | 104.2132 | 0.094632 | [8 empty] | A03 | 615 | MINF0.01324010/FS |  | 615 |  | 1212 | 1212 | 1212 | H | 1.419 | 1.419 | 1.419 |  | 0.0003969 | 1.7346 | 2 | 0.00036735 | [29 empty] | 518.2 |  | -96.8
De pie | Mini | No | Gris 001 | MINF.01324010.001/FM | 13 | 240 | 10/FM | 13 | 1212 | 104.2132 | 0.094632 | [8 empty] | A03 | 615 | MINF0.01324010/FS |  | 615 |  | 1212 | 1212 | 1212 | H | 1.419 | 1.419 | 1.419 |  | 0.0003969 | 1.7346 | 2 | 0.00036735 | [29 empty] | 518.2 |  | -96.8
De pie | Mini | No | Gris 001 | MINF.01324010.001/FS | 13 | 240 | 10/FS | 13 | 1212 | 104.2132 | 0.094632 | [8 empty] | A03 | 615 | MINF0.01324010/FS |  | 615 |  | 1212 | 1212 | 1212 | H | 1.419 | 1.419 | 1.419 |  | 0.0003969 | 1.7346 | 2 | 0.00036735 | [29 empty] | 518.2 |  | -96.8
De pie | Mini | No | RAL9016 | MINF.01324010.133/AL | 13 | 240 | 10/AL | 13 | 1212 | 104.2132 | 0.094632 | [8 empty] | A03 | 712 | MINF0.01324010/AS |  | 712 |  | 1212 | 1212 | 1212 | H | 1.419 | 1.419 | 1.419 |  | 0.0003969 | 1.7346 | 2 | 0.00036735 | [29 empty] | 621.1 |  | -90.9
De pie | Mini | No | RAL9016 | MINF.01324010.133/AS | 13 | 240 | 10/AS | 13 | 1212 | 104.2132 | 0.094632 | [8 empty] | A03 | 712 | MINF0.01324010/AS |  | 712 |  | 1212 | 1212 | 1212 | H | 1.419 | 1.419 | 1.419 |  | 0.0003969 | 1.7346 | 2 | 0.00036735 | [29 empty] | 621.1 |  | -90.9
De pie | Mini | No | RAL9016 | MINF.01324010.133/FL | 13 | 240 | 10/FL | 13 | 1212 | 104.2132 | 0.094632 | [8 empty] | A03 | 615 | MINF0.01324010/FS |  | 615 |  | 1212 | 1212 | 1212 | H | 1.419 | 1.419 | 1.419 |  | 0.0003969 | 1.7346 | 2 | 0.00036735 | [29 empty] | 518.2 |  | -96.8
De pie | Mini | No | RAL9016 | MINF.01324010.133/FM | 13 | 240 | 10/FM | 13 | 1212 | 104.2132 | 0.094632 | [8 empty] | A03 | 615 | MINF0.01324010/FS |  | 615 |  | 1212 | 1212 | 1212 | H | 1.419 | 1.419 | 1.419 |  | 0.0003969 | 1.7346 | 2 | 0.00036735 | [29 empty] | 518.2 |  | -96.8
De pie | Mini | No | RAL9016 | MINF.01324010.133/FS | 13 | 240 | 10/FS | 13 | 1212 | 104.2132 | 0.094632 | [8 empty] | A03 | 615 | MINF0.01324010/FS |  | 615 |  | 1212 | 1212 | 1212 | H | 1.419 | 1.419 | 1.419 |  | 0.0003969 | 1.7346 | 2 | 0.00036735 | [29 empty] | 518.2 |  | -96.8
De pie | Mini | No | Color Jaga | MINF.01324010.klr/AL | 13 | 240 | 10/AL | 13 | 1212 | 104.2132 | 0.094632 | [8 empty] | A03 | 924 | MINF1.01324010/AS |  | 924 |  | 1212 | 1212 | 1212 | H | 1.419 | 1.419 | 1.419 |  | 0.0003969 | 1.7346 | 2 | 0.00036735 | [29 empty] | 818.8 |  | -105.2
De pie | Mini | No | Color Jaga | MINF.01324010.klr/AS | 13 | 240 | 10/AS | 13 | 1212 | 104.2132 | 0.094632 | [8 empty] | A03 | 924 | MINF1.01324010/AS |  | 924 |  | 1212 | 1212 | 1212 | H | 1.419 | 1.419 | 1.419 |  | 0.0003969 | 1.7346 | 2 | 0.00036735 | [29 empty] | 818.8 |  | -105.2
De pie | Mini | No | Color Jaga | MINF.01324010.klr/FL | 13 | 240 | 10/FL | 13 | 1212 | 104.2132 | 0.094632 | [8 empty] | A03 | 816 | MINF1.01324010/FS |  | 816 |  | 1212 | 1212 | 1212 | H | 1.419 | 1.419 | 1.419 |  | 0.0003969 | 1.7346 | 2 | 0.00036735 | [29 empty] | 703.5 |  | -112.5
De pie | Mini | No | Color Jaga | MINF.01324010.klr/FM | 13 | 240 | 10/FM | 13 | 1212 | 104.2132 | 0.094632 | [8 empty] | A03 | 816 | MINF1.01324010/FS |  | 816 |  | 1212 | 1212 | 1212 | H | 1.419 | 1.419 | 1.419 |  | 0.0003969 | 1.7346 | 2 | 0.00036735 | [29 empty] | 703.5 |  | -112.5
De pie | Mini | No | Color Jaga | MINF.01324010.klr/FS | 13 | 240 | 10/FS | 13 | 1212 | 104.2132 | 0.094632 | [8 empty] | A03 | 816 | MINF1.01324010/FS |  | 816 |  | 1212 | 1212 | 1212 | H | 1.419 | 1.419 | 1.419 |  | 0.0003969 | 1.7346 | 2 | 0.00036735 | [29 empty] | 703.5 |  | -112.5
De pie | Mini | No | Gris 001 | MINF.01324015.001/AL | 13 | 240 | 15/AL | 18 | 2033 | 174.8065 | 0.20598 | [8 empty] | A03 | 875 | MINF0.01324015/AS |  | 875 |  | 2033 | 2033 | 2033 | H | 1.416 | 1.416 | 1.416 |  | 0.0002083 | 1.724 | 2 | 0.00046183 | [29 empty] | 794.5 |  | -80.5
De pie | Mini | No | Gris 001 | MINF.01324015.001/AS | 13 | 240 | 15/AS | 18 | 2033 | 174.8065 | 0.20598 | [8 empty] | A03 | 875 | MINF0.01324015/AS |  | 875 |  | 2033 | 2033 | 2033 | H | 1.416 | 1.416 | 1.416 |  | 0.0002083 | 1.724 | 2 | 0.00046183 | [29 empty] | 794.5 |  | -80.5
De pie | Mini | No | Gris 001 | MINF.01324015.001/FL | 13 | 240 | 15/FL | 18 | 2033 | 174.8065 | 0.20598 | [8 empty] | A03 | 779 | MINF0.01324015/FS |  | 779 |  | 2033 | 2033 | 2033 | H | 1.416 | 1.416 | 1.416 |  | 0.0002083 | 1.724 | 2 | 0.00046183 | [29 empty] | 691.6 |  | -87.4
De pie | Mini | No | Gris 001 | MINF.01324015.001/FM | 13 | 240 | 15/FM | 18 | 2033 | 174.8065 | 0.20598 | [8 empty] | A03 | 779 | MINF0.01324015/FS |  | 779 |  | 2033 | 2033 | 2033 | H | 1.416 | 1.416 | 1.416 |  | 0.0002083 | 1.724 | 2 | 0.00046183 | [29 empty] | 691.6 |  | -87.4
De pie | Mini | No | Gris 001 | MINF.01324015.001/FS | 13 | 240 | 15/FS | 18 | 2033 | 174.8065 | 0.20598 | [8 empty] | A03 | 779 | MINF0.01324015/FS |  | 779 |  | 2033 | 2033 | 2033 | H | 1.416 | 1.416 | 1.416 |  | 0.0002083 | 1.724 | 2 | 0.00046183 | [29 empty] | 691.6 |  | -87.4
De pie | Mini | No | RAL9016 | MINF.01324015.133/AL | 13 | 240 | 15/AL | 18 | 2033 | 174.8065 | 0.20598 | [8 empty] | A03 | 875 | MINF0.01324015/AS |  | 875 |  | 2033 | 2033 | 2033 | H | 1.416 | 1.416 | 1.416 |  | 0.0002083 | 1.724 | 2 | 0.00046183 | [29 empty] | 794.5 |  | -80.5
De pie | Mini | No | RAL9016 | MINF.01324015.133/AS | 13 | 240 | 15/AS | 18 | 2033 | 174.8065 | 0.20598 | [8 empty] | A03 | 875 | MINF0.01324015/AS |  | 875 |  | 2033 | 2033 | 2033 | H | 1.416 | 1.416 | 1.416 |  | 0.0002083 | 1.724 | 2 | 0.00046183 | [29 empty] | 794.5 |  | -80.5
De pie | Mini | No | RAL9016 | MINF.01324015.133/FL | 13 | 240 | 15/FL | 18 | 2033 | 174.8065 | 0.20598 | [8 empty] | A03 | 779 | MINF0.01324015/FS |  | 779 |  | 2033 | 2033 | 2033 | H | 1.416 | 1.416 | 1.416 |  | 0.0002083 | 1.724 | 2 | 0.00046183 | [29 empty] | 691.6 |  | -87.4
De pie | Mini | No | RAL9016 | MINF.01324015.133/FM | 13 | 240 | 15/FM | 18 | 2033 | 174.8065 | 0.20598 | [8 empty] | A03 | 779 | MINF0.01324015/FS |  | 779 |  | 2033 | 2033 | 2033 | H | 1.416 | 1.416 | 1.416 |  | 0.0002083 | 1.724 | 2 | 0.00046183 | [29 empty] | 691.6 |  | -87.4
De pie | Mini | No | RAL9016 | MINF.01324015.133/FS | 13 | 240 | 15/FS | 18 | 2033 | 174.8065 | 0.20598 | [8 empty] | A03 | 779 | MINF0.01324015/FS |  | 779 |  | 2033 | 2033 | 2033 | H | 1.416 | 1.416 | 1.416 |  | 0.0002083 | 1.724 | 2 | 0.00046183 | [29 empty] | 691.6 |  | -87.4
De pie | Mini | No | Color Jaga | MINF.01324015.klr/AL | 13 | 240 | 15/AL | 18 | 2033 | 174.8065 | 0.20598 | [8 empty] | A03 | 1103 | MINF1.01324015/AS |  | 1103 |  | 2033 | 2033 | 2033 | H | 1.416 | 1.416 | 1.416 |  | 0.0002083 | 1.724 | 2 | 0.00046183 | [29 empty] | 1007.8 |  | -95.2
De pie | Mini | No | Color Jaga | MINF.01324015.klr/AS | 13 | 240 | 15/AS | 18 | 2033 | 174.8065 | 0.20598 | [8 empty] | A03 | 1103 | MINF1.01324015/AS |  | 1103 |  | 2033 | 2033 | 2033 | H | 1.416 | 1.416 | 1.416 |  | 0.0002083 | 1.724 | 2 | 0.00046183 | [29 empty] | 1007.8 |  | -95.2
De pie | Mini | No | Color Jaga | MINF.01324015.klr/FL | 13 | 240 | 15/FL | 18 | 2033 | 174.8065 | 0.20598 | [8 empty] | A03 | 995 | MINF1.01324015/FS |  | 995 |  | 2033 | 2033 | 2033 | H | 1.416 | 1.416 | 1.416 |  | 0.0002083 | 1.724 | 2 | 0.00046183 | [29 empty] | 892.6 |  | -102.4
De pie | Mini | No | Color Jaga | MINF.01324015.klr/FM | 13 | 240 | 15/FM | 18 | 2033 | 174.8065 | 0.20598 | [8 empty] | A03 | 995 | MINF1.01324015/FS |  | 995 |  | 2033 | 2033 | 2033 | H | 1.416 | 1.416 | 1.416 |  | 0.0002083 | 1.724 | 2 | 0.00046183 | [29 empty] | 892.6 |  | -102.4
De pie | Mini | No | Color Jaga | MINF.01324015.klr/FS | 13 | 240 | 15/FS | 18 | 2033 | 174.8065 | 0.20598 | [8 empty] | A03 | 995 | MINF1.01324015/FS |  | 995 |  | 2033 | 2033 | 2033 | H | 1.416 | 1.416 | 1.416 |  | 0.0002083 | 1.724 | 2 | 0.00046183 | [29 empty] | 892.6 |  | -102.4
De pie | Mini | No | Gris 001 | MINF.01324020.001/AL | 13 | 240 | 20/AL | 23 | 2868 | 246.6036 | 0.29862 | [8 empty] | A03 | 1012 | MINF0.01324020/AS |  | 1012 |  | 2868 | 2868 | 2868 | H | 1.416 | 1.416 | 1.416 |  | 0.0001276 | 1.7219 | 2 | 0.00037661 | [29 empty] | 903.9 |  | -108.1
De pie | Mini | No | Gris 001 | MINF.01324020.001/AS | 13 | 240 | 20/AS | 23 | 2868 | 246.6036 | 0.29862 | [8 empty] | A03 | 1012 | MINF0.01324020/AS |  | 1012 |  | 2868 | 2868 | 2868 | H | 1.416 | 1.416 | 1.416 |  | 0.0001276 | 1.7219 | 2 | 0.00037661 | [29 empty] | 903.9 |  | -108.1
De pie | Mini | No | Gris 001 | MINF.01324020.001/FL | 13 | 240 | 20/FL | 23 | 2868 | 246.6036 | 0.29862 | [8 empty] | A03 | 915 | MINF0.01324020/FS |  | 915 |  | 2868 | 2868 | 2868 | H | 1.416 | 1.416 | 1.416 |  | 0.0001276 | 1.7219 | 2 | 0.00037661 | [29 empty] | 801.2 |  | -113.8
De pie | Mini | No | Gris 001 | MINF.01324020.001/FM | 13 | 240 | 20/FM | 23 | 2868 | 246.6036 | 0.29862 | [8 empty] | A03 | 915 | MINF0.01324020/FS |  | 915 |  | 2868 | 2868 | 2868 | H | 1.416 | 1.416 | 1.416 |  | 0.0001276 | 1.7219 | 2 | 0.00037661 | [29 empty] | 801.2 |  | -113.8
De pie | Mini | No | Gris 001 | MINF.01324020.001/FS | 13 | 240 | 20/FS | 23 | 2868 | 246.6036 | 0.29862 | [8 empty] | A03 | 915 | MINF0.01324020/FS |  | 915 |  | 2868 | 2868 | 2868 | H | 1.416 | 1.416 | 1.416 |  | 0.0001276 | 1.7219 | 2 | 0.00037661 | [29 empty] | 801.2 |  | -113.8
De pie | Mini | No | RAL9016 | MINF.01324020.133/AL | 13 | 240 | 20/AL | 23 | 2868 | 246.6036 | 0.29862 | [8 empty] | A03 | 1012 | MINF0.01324020/AS |  | 1012 |  | 2868 | 2868 | 2868 | H | 1.416 | 1.416 | 1.416 |  | 0.0001276 | 1.7219 | 2 | 0.00037661 | [29 empty] | 903.9 |  | -108.1
De pie | Mini | No | RAL9016 | MINF.01324020.133/AS | 13 | 240 | 20/AS | 23 | 2868 | 246.6036 | 0.29862 | [8 empty] | A03 | 1012 | MINF0.01324020/AS |  | 1012 |  | 2868 | 2868 | 2868 | H | 1.416 | 1.416 | 1.416 |  | 0.0001276 | 1.7219 | 2 | 0.00037661 | [29 empty] | 903.9 |  | -108.1
De pie | Mini | No | RAL9016 | MINF.01324020.133/FL | 13 | 240 | 20/FL | 23 | 2868 | 246.6036 | 0.29862 | [8 empty] | A03 | 915 | MINF0.01324020/FS |  | 915 |  | 2868 | 2868 | 2868 | H | 1.416 | 1.416 | 1.416 |  | 0.0001276 | 1.7219 | 2 | 0.00037661 | [29 empty] | 801.2 |  | -113.8
De pie | Mini | No | RAL9016 | MINF.01324020.133/FM | 13 | 240 | 20/FM | 23 | 2868 | 246.6036 | 0.29862 | [8 empty] | A03 | 915 | MINF0.01324020/FS |  | 915 |  | 2868 | 2868 | 2868 | H | 1.416 | 1.416 | 1.416 |  | 0.0001276 | 1.7219 | 2 | 0.00037661 | [29 empty] | 801.2 |  | -113.8
De pie | Mini | No | RAL9016 | MINF.01324020.133/FS | 13 | 240 | 20/FS | 23 | 2868 | 246.6036 | 0.29862 | [8 empty] | A03 | 915 | MINF0.01324020/FS |  | 915 |  | 2868 | 2868 | 2868 | H | 1.416 | 1.416 | 1.416 |  | 0.0001276 | 1.7219 | 2 | 0.00037661 | [29 empty] | 801.2 |  | -113.8
De pie | Mini | No | Color Jaga | MINF.01324020.klr/AL | 13 | 240 | 20/AL | 23 | 2868 | 246.6036 | 0.29862 | [8 empty] | A03 | 1250 | MINF1.01324020/AS |  | 1250 |  | 2868 | 2868 | 2868 | H | 1.416 | 1.416 | 1.416 |  | 0.0001276 | 1.7219 | 2 | 0.00037661 | [29 empty] | 1118.5 |  | -131.5
De pie | Mini | No | Color Jaga | MINF.01324020.klr/AS | 13 | 240 | 20/AS | 23 | 2868 | 246.6036 | 0.29862 | [8 empty] | A03 | 1250 | MINF1.01324020/AS |  | 1250 |  | 2868 | 2868 | 2868 | H | 1.416 | 1.416 | 1.416 |  | 0.0001276 | 1.7219 | 2 | 0.00037661 | [29 empty] | 1118.5 |  | -131.5
De pie | Mini | No | Color Jaga | MINF.01324020.klr/FL | 13 | 240 | 20/FL | 23 | 2868 | 246.6036 | 0.29862 | [8 empty] | A03 | 1142 | MINF1.01324020/FS |  | 1142 |  | 2868 | 2868 | 2868 | H | 1.416 | 1.416 | 1.416 |  | 0.0001276 | 1.7219 | 2 | 0.00037661 | [29 empty] | 1003.2 |  | -138.8
De pie | Mini | No | Color Jaga | MINF.01324020.klr/FM | 13 | 240 | 20/FM | 23 | 2868 | 246.6036 | 0.29862 | [8 empty] | A03 | 1142 | MINF1.01324020/FS |  | 1142 |  | 2868 | 2868 | 2868 | H | 1.416 | 1.416 | 1.416 |  | 0.0001276 | 1.7219 | 2 | 0.00037661 | [29 empty] | 1003.2 |  | -138.8
De pie | Mini | No | Color Jaga | MINF.01324020.klr/FS | 13 | 240 | 20/FS | 23 | 2868 | 246.6036 | 0.29862 | [8 empty] | A03 | 1142 | MINF1.01324020/FS |  | 1142 |  | 2868 | 2868 | 2868 | H | 1.416 | 1.416 | 1.416 |  | 0.0001276 | 1.7219 | 2 | 0.00037661 | [29 empty] | 1003.2 |  | -138.8
De pie | Mini | No | Gris 001 | MINF.01326005.001/AL | 13 | 260 | 05/AL | 8 | 855 | 73.5168 | 0.12237 | [8 empty] | A03 | 655 | MINF0.01326005/AS |  | 655 |  | 855 | 855 | 855 | H | 1.413 | 1.413 | 1.413 |  | 0.0009367 | 1.7898 | 2 | 0.0004456 | [29 empty] | 576.3 |  | -78.7
De pie | Mini | No | Gris 001 | MINF.01326005.001/AS | 13 | 260 | 05/AS | 8 | 855 | 73.5168 | 0.12237 | [8 empty] | A03 | 655 | MINF0.01326005/AS |  | 655 |  | 855 | 855 | 855 | H | 1.413 | 1.413 | 1.413 |  | 0.0009367 | 1.7898 | 2 | 0.0004456 | [29 empty] | 576.3 |  | -78.7
De pie | Mini | No | Gris 001 | MINF.01326005.001/FL | 13 | 260 | 05/FL | 8 | 855 | 73.5168 | 0.12237 | [8 empty] | A03 | 559 | MINF0.01326005/FS |  | 559 |  | 855 | 855 | 855 | H | 1.413 | 1.413 | 1.413 |  | 0.0009367 | 1.7898 | 2 | 0.0004456 | [29 empty] | 473.6 |  | -85.4
De pie | Mini | No | Gris 001 | MINF.01326005.001/FM | 13 | 260 | 05/FM | 8 | 855 | 73.5168 | 0.12237 | [8 empty] | A03 | 559 | MINF0.01326005/FS |  | 559 |  | 855 | 855 | 855 | H | 1.413 | 1.413 | 1.413 |  | 0.0009367 | 1.7898 | 2 | 0.0004456 | [29 empty] | 473.6 |  | -85.4
De pie | Mini | No | Gris 001 | MINF.01326005.001/FS | 13 | 260 | 05/FS | 8 | 855 | 73.5168 | 0.12237 | [8 empty] | A03 | 559 | MINF0.01326005/FS |  | 559 |  | 855 | 855 | 855 | H | 1.413 | 1.413 | 1.413 |  | 0.0009367 | 1.7898 | 2 | 0.0004456 | [29 empty] | 473.6 |  | -85.4
De pie | Mini | No | RAL9016 | MINF.01326005.133/AL | 13 | 260 | 05/AL | 8 | 855 | 73.5168 | 0.12237 | [8 empty] | A03 | 655 | MINF0.01326005/AS |  | 655 |  | 855 | 855 | 855 | H | 1.413 | 1.413 | 1.413 |  | 0.0009367 | 1.7898 | 2 | 0.0004456 | [29 empty] | 576.3 |  | -78.7
De pie | Mini | No | RAL9016 | MINF.01326005.133/AS | 13 | 260 | 05/AS | 8 | 855 | 73.5168 | 0.12237 | [8 empty] | A03 | 655 | MINF0.01326005/AS |  | 655 |  | 855 | 855 | 855 | H | 1.413 | 1.413 | 1.413 |  | 0.0009367 | 1.7898 | 2 | 0.0004456 | [29 empty] | 576.3 |  | -78.7
De pie | Mini | No | RAL9016 | MINF.01326005.133/FL | 13 | 260 | 05/FL | 8 | 855 | 73.5168 | 0.12237 | [8 empty] | A03 | 559 | MINF0.01326005/FS |  | 559 |  | 855 | 855 | 855 | H | 1.413 | 1.413 | 1.413 |  | 0.0009367 | 1.7898 | 2 | 0.0004456 | [29 empty] | 473.6 |  | -85.4
De pie | Mini | No | RAL9016 | MINF.01326005.133/FM | 13 | 260 | 05/FM | 8 | 855 | 73.5168 | 0.12237 | [8 empty] | A03 | 559 | MINF0.01326005/FS |  | 559 |  | 855 | 855 | 855 | H | 1.413 | 1.413 | 1.413 |  | 0.0009367 | 1.7898 | 2 | 0.0004456 | [29 empty] | 473.6 |  | -85.4
De pie | Mini | No | RAL9016 | MINF.01326005.133/FS | 13 | 260 | 05/FS | 8 | 855 | 73.5168 | 0.12237 | [8 empty] | A03 | 559 | MINF0.01326005/FS |  | 559 |  | 855 | 855 | 855 | H | 1.413 | 1.413 | 1.413 |  | 0.0009367 | 1.7898 | 2 | 0.0004456 | [29 empty] | 473.6 |  | -85.4
De pie | Mini | No | Color Jaga | MINF.01326005.klr/AL | 13 | 260 | 05/AL | 8 | 855 | 73.5168 | 0.12237 | [8 empty] | A03 | 868 | MINF1.01326005/AS |  | 868 |  | 855 | 855 | 855 | H | 1.413 | 1.413 | 1.413 |  | 0.0009367 | 1.7898 | 2 | 0.0004456 | [29 empty] | 773.1 |  | -94.9
De pie | Mini | No | Color Jaga | MINF.01326005.klr/AS | 13 | 260 | 05/AS | 8 | 855 | 73.5168 | 0.12237 | [8 empty] | A03 | 868 | MINF1.01326005/AS |  | 868 |  | 855 | 855 | 855 | H | 1.413 | 1.413 | 1.413 |  | 0.0009367 | 1.7898 | 2 | 0.0004456 | [29 empty] | 773.1 |  | -94.9
De pie | Mini | No | Color Jaga | MINF.01326005.klr/FL | 13 | 260 | 05/FL | 8 | 855 | 73.5168 | 0.12237 | [8 empty] | A03 | 760 | MINF1.01326005/FS |  | 760 |  | 855 | 855 | 855 | H | 1.413 | 1.413 | 1.413 |  | 0.0009367 | 1.7898 | 2 | 0.0004456 | [29 empty] | 657.7 |  | -102.3
De pie | Mini | No | Color Jaga | MINF.01326005.klr/FM | 13 | 260 | 05/FM | 8 | 855 | 73.5168 | 0.12237 | [8 empty] | A03 | 760 | MINF1.01326005/FS |  | 760 |  | 855 | 855 | 855 | H | 1.413 | 1.413 | 1.413 |  | 0.0009367 | 1.7898 | 2 | 0.0004456 | [29 empty] | 657.7 |  | -102.3
De pie | Mini | No | Color Jaga | MINF.01326005.klr/FS | 13 | 260 | 05/FS | 8 | 855 | 73.5168 | 0.12237 | [8 empty] | A03 | 760 | MINF1.01326005/FS |  | 760 |  | 855 | 855 | 855 | H | 1.413 | 1.413 | 1.413 |  | 0.0009367 | 1.7898 | 2 | 0.0004456 | [29 empty] | 657.7 |  | -102.3
De pie | Mini | No | Gris 001 | MINF.01326010.001/AL | 13 | 260 | 10/AL | 13 | 1313 | 112.8977 | 0.11535 | [8 empty] | A03 | 748 | MINF0.01326010/AS |  | 748 |  | 1313 | 1313 | 1313 | H | 1.419 | 1.419 | 1.419 |  | 0.0003969 | 1.7346 | 2 | 0.00036735 | [29 empty] | 653 |  | -95
De pie | Mini | No | Gris 001 | MINF.01326010.001/AS | 13 | 260 | 10/AS | 13 | 1313 | 112.8977 | 0.11535 | [8 empty] | A03 | 748 | MINF0.01326010/AS |  | 748 |  | 1313 | 1313 | 1313 | H | 1.419 | 1.419 | 1.419 |  | 0.0003969 | 1.7346 | 2 | 0.00036735 | [29 empty] | 653 |  | -95
De pie | Mini | No | Gris 001 | MINF.01326010.001/FL | 13 | 260 | 10/FL | 13 | 1313 | 112.8977 | 0.11535 | [8 empty] | A03 | 652 | MINF0.01326010/FS |  | 652 |  | 1313 | 1313 | 1313 | H | 1.419 | 1.419 | 1.419 |  | 0.0003969 | 1.7346 | 2 | 0.00036735 | [29 empty] | 550.2 |  | -101.8
De pie | Mini | No | Gris 001 | MINF.01326010.001/FM | 13 | 260 | 10/FM | 13 | 1313 | 112.8977 | 0.11535 | [8 empty] | A03 | 652 | MINF0.01326010/FS |  | 652 |  | 1313 | 1313 | 1313 | H | 1.419 | 1.419 | 1.419 |  | 0.0003969 | 1.7346 | 2 | 0.00036735 | [29 empty] | 550.2 |  | -101.8
De pie | Mini | No | Gris 001 | MINF.01326010.001/FS | 13 | 260 | 10/FS | 13 | 1313 | 112.8977 | 0.11535 | [8 empty] | A03 | 652 | MINF0.01326010/FS |  | 652 |  | 1313 | 1313 | 1313 | H | 1.419 | 1.419 | 1.419 |  | 0.0003969 | 1.7346 | 2 | 0.00036735 | [29 empty] | 550.2 |  | -101.8
De pie | Mini | No | RAL9016 | MINF.01326010.133/AL | 13 | 260 | 10/AL | 13 | 1313 | 112.8977 | 0.11535 | [8 empty] | A03 | 748 | MINF0.01326010/AS |  | 748 |  | 1313 | 1313 | 1313 | H | 1.419 | 1.419 | 1.419 |  | 0.0003969 | 1.7346 | 2 | 0.00036735 | [29 empty] | 653 |  | -95
De pie | Mini | No | RAL9016 | MINF.01326010.133/AS | 13 | 260 | 10/AS | 13 | 1313 | 112.8977 | 0.11535 | [8 empty] | A03 | 748 | MINF0.01326010/AS |  | 748 |  | 1313 | 1313 | 1313 | H | 1.419 | 1.419 | 1.419 |  | 0.0003969 | 1.7346 | 2 | 0.00036735 | [29 empty] | 653 |  | -95
De pie | Mini | No | RAL9016 | MINF.01326010.133/FL | 13 | 260 | 10/FL | 13 | 1313 | 112.8977 | 0.11535 | [8 empty] | A03 | 652 | MINF0.01326010/FS |  | 652 |  | 1313 | 1313 | 1313 | H | 1.419 | 1.419 | 1.419 |  | 0.0003969 | 1.7346 | 2 | 0.00036735 | [29 empty] | 550.2 |  | -101.8
De pie | Mini | No | RAL9016 | MINF.01326010.133/FM | 13 | 260 | 10/FM | 13 | 1313 | 112.8977 | 0.11535 | [8 empty] | A03 | 652 | MINF0.01326010/FS |  | 652 |  | 1313 | 1313 | 1313 | H | 1.419 | 1.419 | 1.419 |  | 0.0003969 | 1.7346 | 2 | 0.00036735 | [29 empty] | 550.2 |  | -101.8
De pie | Mini | No | RAL9016 | MINF.01326010.133/FS | 13 | 260 | 10/FS | 13 | 1313 | 112.8977 | 0.11535 | [8 empty] | A03 | 652 | MINF0.01326010/FS |  | 652 |  | 1313 | 1313 | 1313 | H | 1.419 | 1.419 | 1.419 |  | 0.0003969 | 1.7346 | 2 | 0.00036735 | [29 empty] | 550.2 |  | -101.8
De pie | Mini | No | Color Jaga | MINF.01326010.klr/AL | 13 | 260 | 10/AL | 13 | 1313 | 112.8977 | 0.11535 | [8 empty] | A03 | 973 | MINF1.01326010/AS |  | 973 |  | 1313 | 1313 | 1313 | H | 1.419 | 1.419 | 1.419 |  | 0.0003969 | 1.7346 | 2 | 0.00036735 | [29 empty] | 861.8 |  | -111.2
De pie | Mini | No | Color Jaga | MINF.01326010.klr/AS | 13 | 260 | 10/AS | 13 | 1313 | 112.8977 | 0.11535 | [8 empty] | A03 | 973 | MINF1.01326010/AS |  | 973 |  | 1313 | 1313 | 1313 | H | 1.419 | 1.419 | 1.419 |  | 0.0003969 | 1.7346 | 2 | 0.00036735 | [29 empty] | 861.8 |  | -111.2
De pie | Mini | No | Color Jaga | MINF.01326010.klr/FL | 13 | 260 | 10/FL | 13 | 1313 | 112.8977 | 0.11535 | [8 empty] | A03 | 864 | MINF1.01326010/FS |  | 864 |  | 1313 | 1313 | 1313 | H | 1.419 | 1.419 | 1.419 |  | 0.0003969 | 1.7346 | 2 | 0.00036735 | [29 empty] | 746.4 |  | -117.6
De pie | Mini | No | Color Jaga | MINF.01326010.klr/FM | 13 | 260 | 10/FM | 13 | 1313 | 112.8977 | 0.11535 | [8 empty] | A03 | 864 | MINF1.01326010/FS |  | 864 |  | 1313 | 1313 | 1313 | H | 1.419 | 1.419 | 1.419 |  | 0.0003969 | 1.7346 | 2 | 0.00036735 | [29 empty] | 746.4 |  | -117.6
De pie | Mini | No | Color Jaga | MINF.01326010.klr/FS | 13 | 260 | 10/FS | 13 | 1313 | 112.8977 | 0.11535 | [8 empty] | A03 | 864 | MINF1.01326010/FS |  | 864 |  | 1313 | 1313 | 1313 | H | 1.419 | 1.419 | 1.419 |  | 0.0003969 | 1.7346 | 2 | 0.00036735 | [29 empty] | 746.4 |  | -117.6
De pie | Mini | No | Gris 001 | MINF.01326015.001/AL | 13 | 260 | 15/AL | 18 | 2202 | 189.3379 | 0.2468 | [8 empty] | A03 | 922 | MINF0.01326015/AS |  | 922 |  | 2202 | 2202 | 2202 | H | 1.416 | 1.416 | 1.416 |  | 0.0002083 | 1.724 | 2 | 0.00046183 | [29 empty] | 836.7 |  | -85.3
De pie | Mini | No | Gris 001 | MINF.01326015.001/AS | 13 | 260 | 15/AS | 18 | 2202 | 189.3379 | 0.2468 | [8 empty] | A03 | 922 | MINF0.01326015/AS |  | 922 |  | 2202 | 2202 | 2202 | H | 1.416 | 1.416 | 1.416 |  | 0.0002083 | 1.724 | 2 | 0.00046183 | [29 empty] | 836.7 |  | -85.3
De pie | Mini | No | Gris 001 | MINF.01326015.001/FL | 13 | 260 | 15/FL | 18 | 2202 | 189.3379 | 0.2468 | [8 empty] | A03 | 825 | MINF0.01326015/FS |  | 825 |  | 2202 | 2202 | 2202 | H | 1.416 | 1.416 | 1.416 |  | 0.0002083 | 1.724 | 2 | 0.00046183 | [29 empty] | 733.7 |  | -91.3
De pie | Mini | No | Gris 001 | MINF.01326015.001/FM | 13 | 260 | 15/FM | 18 | 2202 | 189.3379 | 0.2468 | [8 empty] | A03 | 825 | MINF0.01326015/FS |  | 825 |  | 2202 | 2202 | 2202 | H | 1.416 | 1.416 | 1.416 |  | 0.0002083 | 1.724 | 2 | 0.00046183 | [29 empty] | 733.7 |  | -91.3
De pie | Mini | No | Gris 001 | MINF.01326015.001/FS | 13 | 260 | 15/FS | 18 | 2202 | 189.3379 | 0.2468 | [8 empty] | A03 | 825 | MINF0.01326015/FS |  | 825 |  | 2202 | 2202 | 2202 | H | 1.416 | 1.416 | 1.416 |  | 0.0002083 | 1.724 | 2 | 0.00046183 | [29 empty] | 733.7 |  | -91.3
De pie | Mini | No | RAL9016 | MINF.01326015.133/AL | 13 | 260 | 15/AL | 18 | 2202 | 189.3379 | 0.2468 | [8 empty] | A03 | 922 | MINF0.01326015/AS |  | 922 |  | 2202 | 2202 | 2202 | H | 1.416 | 1.416 | 1.416 |  | 0.0002083 | 1.724 | 2 | 0.00046183 | [29 empty] | 836.7 |  | -85.3
De pie | Mini | No | RAL9016 | MINF.01326015.133/AS | 13 | 260 | 15/AS | 18 | 2202 | 189.3379 | 0.2468 | [8 empty] | A03 | 922 | MINF0.01326015/AS |  | 922 |  | 2202 | 2202 | 2202 | H | 1.416 | 1.416 | 1.416 |  | 0.0002083 | 1.724 | 2 | 0.00046183 | [29 empty] | 836.7 |  | -85.3
De pie | Mini | No | RAL9016 | MINF.01326015.133/FL | 13 | 260 | 15/FL | 18 | 2202 | 189.3379 | 0.2468 | [8 empty] | A03 | 825 | MINF0.01326015/FS |  | 825 |  | 2202 | 2202 | 2202 | H | 1.416 | 1.416 | 1.416 |  | 0.0002083 | 1.724 | 2 | 0.00046183 | [29 empty] | 733.7 |  | -91.3
De pie | Mini | No | RAL9016 | MINF.01326015.133/FM | 13 | 260 | 15/FM | 18 | 2202 | 189.3379 | 0.2468 | [8 empty] | A03 | 825 | MINF0.01326015/FS |  | 825 |  | 2202 | 2202 | 2202 | H | 1.416 | 1.416 | 1.416 |  | 0.0002083 | 1.724 | 2 | 0.00046183 | [29 empty] | 733.7 |  | -91.3
De pie | Mini | No | RAL9016 | MINF.01326015.133/FS | 13 | 260 | 15/FS | 18 | 2202 | 189.3379 | 0.2468 | [8 empty] | A03 | 825 | MINF0.01326015/FS |  | 825 |  | 2202 | 2202 | 2202 | H | 1.416 | 1.416 | 1.416 |  | 0.0002083 | 1.724 | 2 | 0.00046183 | [29 empty] | 733.7 |  | -91.3
De pie | Mini | No | Color Jaga | MINF.01326015.klr/AL | 13 | 260 | 15/AL | 18 | 2202 | 189.3379 | 0.2468 | [8 empty] | A03 | 1162 | MINF1.01326015/AS |  | 1162 |  | 2202 | 2202 | 2202 | H | 1.416 | 1.416 | 1.416 |  | 0.0002083 | 1.724 | 2 | 0.00046183 | [29 empty] | 1061.8 |  | -100.2
De pie | Mini | No | Color Jaga | MINF.01326015.klr/AS | 13 | 260 | 15/AS | 18 | 2202 | 189.3379 | 0.2468 | [8 empty] | A03 | 1162 | MINF1.01326015/AS |  | 1162 |  | 2202 | 2202 | 2202 | H | 1.416 | 1.416 | 1.416 |  | 0.0002083 | 1.724 | 2 | 0.00046183 | [29 empty] | 1061.8 |  | -100.2
De pie | Mini | No | Color Jaga | MINF.01326015.klr/FL | 13 | 260 | 15/FL | 18 | 2202 | 189.3379 | 0.2468 | [8 empty] | A03 | 1054 | MINF1.01326015/FS |  | 1054 |  | 2202 | 2202 | 2202 | H | 1.416 | 1.416 | 1.416 |  | 0.0002083 | 1.724 | 2 | 0.00046183 | [29 empty] | 946.5 |  | -107.5
De pie | Mini | No | Color Jaga | MINF.01326015.klr/FM | 13 | 260 | 15/FM | 18 | 2202 | 189.3379 | 0.2468 | [8 empty] | A03 | 1054 | MINF1.01326015/FS |  | 1054 |  | 2202 | 2202 | 2202 | H | 1.416 | 1.416 | 1.416 |  | 0.0002083 | 1.724 | 2 | 0.00046183 | [29 empty] | 946.5 |  | -107.5
De pie | Mini | No | Color Jaga | MINF.01326015.klr/FS | 13 | 260 | 15/FS | 18 | 2202 | 189.3379 | 0.2468 | [8 empty] | A03 | 1054 | MINF1.01326015/FS |  | 1054 |  | 2202 | 2202 | 2202 | H | 1.416 | 1.416 | 1.416 |  | 0.0002083 | 1.724 | 2 | 0.00046183 | [29 empty] | 946.5 |  | -107.5
De pie | Mini | No | Gris 001 | MINF.01326020.001/AL | 13 | 260 | 20/AL | 23 | 3107 | 267.1539 | 0.35609 | [8 empty] | A03 | 1069 | MINF0.01326020/AS |  | 1069 |  | 3107 | 3107 | 3107 | H | 1.416 | 1.416 | 1.416 |  | 0.0001276 | 1.7219 | 2 | 0.00037661 | [29 empty] | 953.9 |  | -115.1
De pie | Mini | No | Gris 001 | MINF.01326020.001/AS | 13 | 260 | 20/AS | 23 | 3107 | 267.1539 | 0.35609 | [8 empty] | A03 | 1069 | MINF0.01326020/AS |  | 1069 |  | 3107 | 3107 | 3107 | H | 1.416 | 1.416 | 1.416 |  | 0.0001276 | 1.7219 | 2 | 0.00037661 | [29 empty] | 953.9 |  | -115.1
De pie | Mini | No | Gris 001 | MINF.01326020.001/FL | 13 | 260 | 20/FL | 23 | 3107 | 267.1539 | 0.35609 | [8 empty] | A03 | 972 | MINF0.01326020/FS |  | 972 |  | 3107 | 3107 | 3107 | H | 1.416 | 1.416 | 1.416 |  | 0.0001276 | 1.7219 | 2 | 0.00037661 | [29 empty] | 850.8 |  | -121.2
De pie | Mini | No | Gris 001 | MINF.01326020.001/FM | 13 | 260 | 20/FM | 23 | 3107 | 267.1539 | 0.35609 | [8 empty] | A03 | 972 | MINF0.01326020/FS |  | 972 |  | 3107 | 3107 | 3107 | H | 1.416 | 1.416 | 1.416 |  | 0.0001276 | 1.7219 | 2 | 0.00037661 | [29 empty] | 850.8 |  | -121.2
De pie | Mini | No | Gris 001 | MINF.01326020.001/FS | 13 | 260 | 20/FS | 23 | 3107 | 267.1539 | 0.35609 | [8 empty] | A03 | 972 | MINF0.01326020/FS |  | 972 |  | 3107 | 3107 | 3107 | H | 1.416 | 1.416 | 1.416 |  | 0.0001276 | 1.7219 | 2 | 0.00037661 | [29 empty] | 850.8 |  | -121.2
De pie | Mini | No | RAL9016 | MINF.01326020.133/AL | 13 | 260 | 20/AL | 23 | 3107 | 267.1539 | 0.35609 | [8 empty] | A03 | 1069 | MINF0.01326020/AS |  | 1069 |  | 3107 | 3107 | 3107 | H | 1.416 | 1.416 | 1.416 |  | 0.0001276 | 1.7219 | 2 | 0.00037661 | [29 empty] | 953.9 |  | -115.1
De pie | Mini | No | RAL9016 | MINF.01326020.133/AS | 13 | 260 | 20/AS | 23 | 3107 | 267.1539 | 0.35609 | [8 empty] | A03 | 1069 | MINF0.01326020/AS |  | 1069 |  | 3107 | 3107 | 3107 | H | 1.416 | 1.416 | 1.416 |  | 0.0001276 | 1.7219 | 2 | 0.00037661 | [29 empty] | 953.9 |  | -115.1
De pie | Mini | No | RAL9016 | MINF.01326020.133/FL | 13 | 260 | 20/FL | 23 | 3107 | 267.1539 | 0.35609 | [8 empty] | A03 | 972 | MINF0.01326020/FS |  | 972 |  | 3107 | 3107 | 3107 | H | 1.416 | 1.416 | 1.416 |  | 0.0001276 | 1.7219 | 2 | 0.00037661 | [29 empty] | 850.8 |  | -121.2
De pie | Mini | No | RAL9016 | MINF.01326020.133/FM | 13 | 260 | 20/FM | 23 | 3107 | 267.1539 | 0.35609 | [8 empty] | A03 | 972 | MINF0.01326020/FS |  | 972 |  | 3107 | 3107 | 3107 | H | 1.416 | 1.416 | 1.416 |  | 0.0001276 | 1.7219 | 2 | 0.00037661 | [29 empty] | 850.8 |  | -121.2
De pie | Mini | No | RAL9016 | MINF.01326020.133/FS | 13 | 260 | 20/FS | 23 | 3107 | 267.1539 | 0.35609 | [8 empty] | A03 | 972 | MINF0.01326020/FS |  | 972 |  | 3107 | 3107 | 3107 | H | 1.416 | 1.416 | 1.416 |  | 0.0001276 | 1.7219 | 2 | 0.00037661 | [29 empty] | 850.8 |  | -121.2
De pie | Mini | No | Color Jaga | MINF.01326020.klr/AL | 13 | 260 | 20/AL | 23 | 3107 | 267.1539 | 0.35609 | [8 empty] | A03 | 1320 | MINF1.01326020/AS |  | 1320 |  | 3107 | 3107 | 3107 | H | 1.416 | 1.416 | 1.416 |  | 0.0001276 | 1.7219 | 2 | 0.00037661 | [29 empty] | 1179.7 |  | -140.3
De pie | Mini | No | Color Jaga | MINF.01326020.klr/AS | 13 | 260 | 20/AS | 23 | 3107 | 267.1539 | 0.35609 | [8 empty] | A03 | 1320 | MINF1.01326020/AS |  | 1320 |  | 3107 | 3107 | 3107 | H | 1.416 | 1.416 | 1.416 |  | 0.0001276 | 1.7219 | 2 | 0.00037661 | [29 empty] | 1179.7 |  | -140.3
De pie | Mini | No | Color Jaga | MINF.01326020.klr/FL | 13 | 260 | 20/FL | 23 | 3107 | 267.1539 | 0.35609 | [8 empty] | A03 | 1212 | MINF1.01326020/FS |  | 1212 |  | 3107 | 3107 | 3107 | H | 1.416 | 1.416 | 1.416 |  | 0.0001276 | 1.7219 | 2 | 0.00037661 | [29 empty] | 1064.4 |  | -147.6
De pie | Mini | No | Color Jaga | MINF.01326020.klr/FM | 13 | 260 | 20/FM | 23 | 3107 | 267.1539 | 0.35609 | [8 empty] | A03 | 1212 | MINF1.01326020/FS |  | 1212 |  | 3107 | 3107 | 3107 | H | 1.416 | 1.416 | 1.416 |  | 0.0001276 | 1.7219 | 2 | 0.00037661 | [29 empty] | 1064.4 |  | -147.6
De pie | Mini | No | Color Jaga | MINF.01326020.klr/FS | 13 | 260 | 20/FS | 23 | 3107 | 267.1539 | 0.35609 | [8 empty] | A03 | 1212 | MINF1.01326020/FS |  | 1212 |  | 3107 | 3107 | 3107 | H | 1.416 | 1.416 | 1.416 |  | 0.0001276 | 1.7219 | 2 | 0.00037661 | [29 empty] | 1064.4 |  | -147.6
De pie | Mini | No | Gris 001 | MINF.01328005.001/AL | 13 | 280 | 05/AL | 8 | 921 | 79.1917 | 0.1494 | [8 empty] | A03 | 684 | MINF0.01328005/AS |  | 684 |  | 921 | 921 | 921 | H | 1.413 | 1.413 | 1.413 |  | 0.0009367 | 1.7898 | 2 | 0.0004456 | [29 empty] | 601.1 |  | -82.9
De pie | Mini | No | Gris 001 | MINF.01328005.001/AS | 13 | 280 | 05/AS | 8 | 921 | 79.1917 | 0.1494 | [8 empty] | A03 | 684 | MINF0.01328005/AS |  | 684 |  | 921 | 921 | 921 | H | 1.413 | 1.413 | 1.413 |  | 0.0009367 | 1.7898 | 2 | 0.0004456 | [29 empty] | 601.1 |  | -82.9
De pie | Mini | No | Gris 001 | MINF.01328005.001/FL | 13 | 280 | 05/FL | 8 | 921 | 79.1917 | 0.1494 | [8 empty] | A03 | 588 | MINF0.01328005/FS |  | 588 |  | 921 | 921 | 921 | H | 1.413 | 1.413 | 1.413 |  | 0.0009367 | 1.7898 | 2 | 0.0004456 | [29 empty] | 498.2 |  | -89.8
De pie | Mini | No | Gris 001 | MINF.01328005.001/FM | 13 | 280 | 05/FM | 8 | 921 | 79.1917 | 0.1494 | [8 empty] | A03 | 588 | MINF0.01328005/FS |  | 588 |  | 921 | 921 | 921 | H | 1.413 | 1.413 | 1.413 |  | 0.0009367 | 1.7898 | 2 | 0.0004456 | [29 empty] | 498.2 |  | -89.8
De pie | Mini | No | Gris 001 | MINF.01328005.001/FS | 13 | 280 | 05/FS | 8 | 921 | 79.1917 | 0.1494 | [8 empty] | A03 | 588 | MINF0.01328005/FS |  | 588 |  | 921 | 921 | 921 | H | 1.413 | 1.413 | 1.413 |  | 0.0009367 | 1.7898 | 2 | 0.0004456 | [29 empty] | 498.2 |  | -89.8
De pie | Mini | No | RAL9016 | MINF.01328005.133/AL | 13 | 280 | 05/AL | 8 | 921 | 79.1917 | 0.1494 | [8 empty] | A03 | 684 | MINF0.01328005/AS |  | 684 |  | 921 | 921 | 921 | H | 1.413 | 1.413 | 1.413 |  | 0.0009367 | 1.7898 | 2 | 0.0004456 | [29 empty] | 601.1 |  | -82.9
De pie | Mini | No | RAL9016 | MINF.01328005.133/AS | 13 | 280 | 05/AS | 8 | 921 | 79.1917 | 0.1494 | [8 empty] | A03 | 684 | MINF0.01328005/AS |  | 684 |  | 921 | 921 | 921 | H | 1.413 | 1.413 | 1.413 |  | 0.0009367 | 1.7898 | 2 | 0.0004456 | [29 empty] | 601.1 |  | -82.9
De pie | Mini | No | RAL9016 | MINF.01328005.133/FL | 13 | 280 | 05/FL | 8 | 921 | 79.1917 | 0.1494 | [8 empty] | A03 | 588 | MINF0.01328005/FS |  | 588 |  | 921 | 921 | 921 | H | 1.413 | 1.413 | 1.413 |  | 0.0009367 | 1.7898 | 2 | 0.0004456 | [29 empty] | 498.2 |  | -89.8
De pie | Mini | No | RAL9016 | MINF.01328005.133/FM | 13 | 280 | 05/FM | 8 | 921 | 79.1917 | 0.1494 | [8 empty] | A03 | 588 | MINF0.01328005/FS |  | 588 |  | 921 | 921 | 921 | H | 1.413 | 1.413 | 1.413 |  | 0.0009367 | 1.7898 | 2 | 0.0004456 | [29 empty] | 498.2 |  | -89.8
De pie | Mini | No | RAL9016 | MINF.01328005.133/FS | 13 | 280 | 05/FS | 8 | 921 | 79.1917 | 0.1494 | [8 empty] | A03 | 588 | MINF0.01328005/FS |  | 588 |  | 921 | 921 | 921 | H | 1.413 | 1.413 | 1.413 |  | 0.0009367 | 1.7898 | 2 | 0.0004456 | [29 empty] | 498.2 |  | -89.8
De pie | Mini | No | Color Jaga | MINF.01328005.klr/AL | 13 | 280 | 05/AL | 8 | 921 | 79.1917 | 0.1494 | [8 empty] | A03 | 908 | MINF1.01328005/AS |  | 908 |  | 921 | 921 | 921 | H | 1.413 | 1.413 | 1.413 |  | 0.0009367 | 1.7898 | 2 | 0.0004456 | [29 empty] | 807.7 |  | -100.3
De pie | Mini | No | Color Jaga | MINF.01328005.klr/AS | 13 | 280 | 05/AS | 8 | 921 | 79.1917 | 0.1494 | [8 empty] | A03 | 908 | MINF1.01328005/AS |  | 908 |  | 921 | 921 | 921 | H | 1.413 | 1.413 | 1.413 |  | 0.0009367 | 1.7898 | 2 | 0.0004456 | [29 empty] | 807.7 |  | -100.3
De pie | Mini | No | Color Jaga | MINF.01328005.klr/FL | 13 | 280 | 05/FL | 8 | 921 | 79.1917 | 0.1494 | [8 empty] | A03 | 799 | MINF1.01328005/FS |  | 799 |  | 921 | 921 | 921 | H | 1.413 | 1.413 | 1.413 |  | 0.0009367 | 1.7898 | 2 | 0.0004456 | [29 empty] | 692.2 |  | -106.8
De pie | Mini | No | Color Jaga | MINF.01328005.klr/FM | 13 | 280 | 05/FM | 8 | 921 | 79.1917 | 0.1494 | [8 empty] | A03 | 799 | MINF1.01328005/FS |  | 799 |  | 921 | 921 | 921 | H | 1.413 | 1.413 | 1.413 |  | 0.0009367 | 1.7898 | 2 | 0.0004456 | [29 empty] | 692.2 |  | -106.8
De pie | Mini | No | Color Jaga | MINF.01328005.klr/FS | 13 | 280 | 05/FS | 8 | 921 | 79.1917 | 0.1494 | [8 empty] | A03 | 799 | MINF1.01328005/FS |  | 799 |  | 921 | 921 | 921 | H | 1.413 | 1.413 | 1.413 |  | 0.0009367 | 1.7898 | 2 | 0.0004456 | [29 empty] | 692.2 |  | -106.8
De pie | Mini | No | Gris 001 | MINF.01328010.001/AL | 13 | 280 | 10/AL | 13 | 1414 | 121.5821 | 0.13864 | [8 empty] | A03 | 783 | MINF0.01328010/AS |  | 783 |  | 1414 | 1414 | 1414 | H | 1.419 | 1.419 | 1.419 |  | 0.0003969 | 1.7346 | 2 | 0.00036735 | [29 empty] | 683.2 |  | -99.8
De pie | Mini | No | Gris 001 | MINF.01328010.001/AS | 13 | 280 | 10/AS | 13 | 1414 | 121.5821 | 0.13864 | [8 empty] | A03 | 783 | MINF0.01328010/AS |  | 783 |  | 1414 | 1414 | 1414 | H | 1.419 | 1.419 | 1.419 |  | 0.0003969 | 1.7346 | 2 | 0.00036735 | [29 empty] | 683.2 |  | -99.8
De pie | Mini | No | Gris 001 | MINF.01328010.001/FL | 13 | 280 | 10/FL | 13 | 1414 | 121.5821 | 0.13864 | [8 empty] | A03 | 686 | MINF0.01328010/FS |  | 686 |  | 1414 | 1414 | 1414 | H | 1.419 | 1.419 | 1.419 |  | 0.0003969 | 1.7346 | 2 | 0.00036735 | [29 empty] | 580.2 |  | -105.8
De pie | Mini | No | Gris 001 | MINF.01328010.001/FM | 13 | 280 | 10/FM | 13 | 1414 | 121.5821 | 0.13864 | [8 empty] | A03 | 686 | MINF0.01328010/FS |  | 686 |  | 1414 | 1414 | 1414 | H | 1.419 | 1.419 | 1.419 |  | 0.0003969 | 1.7346 | 2 | 0.00036735 | [29 empty] | 580.2 |  | -105.8
De pie | Mini | No | Gris 001 | MINF.01328010.001/FS | 13 | 280 | 10/FS | 13 | 1414 | 121.5821 | 0.13864 | [8 empty] | A03 | 686 | MINF0.01328010/FS |  | 686 |  | 1414 | 1414 | 1414 | H | 1.419 | 1.419 | 1.419 |  | 0.0003969 | 1.7346 | 2 | 0.00036735 | [29 empty] | 580.2 |  | -105.8
De pie | Mini | No | RAL9016 | MINF.01328010.133/AL | 13 | 280 | 10/AL | 13 | 1414 | 121.5821 | 0.13864 | [8 empty] | A03 | 783 | MINF0.01328010/AS |  | 783 |  | 1414 | 1414 | 1414 | H | 1.419 | 1.419 | 1.419 |  | 0.0003969 | 1.7346 | 2 | 0.00036735 | [29 empty] | 683.2 |  | -99.8
De pie | Mini | No | RAL9016 | MINF.01328010.133/AS | 13 | 280 | 10/AS | 13 | 1414 | 121.5821 | 0.13864 | [8 empty] | A03 | 783 | MINF0.01328010/AS |  | 783 |  | 1414 | 1414 | 1414 | H | 1.419 | 1.419 | 1.419 |  | 0.0003969 | 1.7346 | 2 | 0.00036735 | [29 empty] | 683.2 |  | -99.8
De pie | Mini | No | RAL9016 | MINF.01328010.133/FL | 13 | 280 | 10/FL | 13 | 1414 | 121.5821 | 0.13864 | [8 empty] | A03 | 686 | MINF0.01328010/FS |  | 686 |  | 1414 | 1414 | 1414 | H | 1.419 | 1.419 | 1.419 |  | 0.0003969 | 1.7346 | 2 | 0.00036735 | [29 empty] | 580.2 |  | -105.8
De pie | Mini | No | RAL9016 | MINF.01328010.133/FM | 13 | 280 | 10/FM | 13 | 1414 | 121.5821 | 0.13864 | [8 empty] | A03 | 686 | MINF0.01328010/FS |  | 686 |  | 1414 | 1414 | 1414 | H | 1.419 | 1.419 | 1.419 |  | 0.0003969 | 1.7346 | 2 | 0.00036735 | [29 empty] | 580.2 |  | -105.8
De pie | Mini | No | RAL9016 | MINF.01328010.133/FS | 13 | 280 | 10/FS | 13 | 1414 | 121.5821 | 0.13864 | [8 empty] | A03 | 686 | MINF0.01328010/FS |  | 686 |  | 1414 | 1414 | 1414 | H | 1.419 | 1.419 | 1.419 |  | 0.0003969 | 1.7346 | 2 | 0.00036735 | [29 empty] | 580.2 |  | -105.8
De pie | Mini | No | Color Jaga | MINF.01328010.klr/AL | 13 | 280 | 10/AL | 13 | 1414 | 121.5821 | 0.13864 | [8 empty] | A03 | 1019 | MINF1.01328010/AS |  | 1019 |  | 1414 | 1414 | 1414 | H | 1.419 | 1.419 | 1.419 |  | 0.0003969 | 1.7346 | 2 | 0.00036735 | [29 empty] | 902.9 |  | -116.1
De pie | Mini | No | Color Jaga | MINF.01328010.klr/AS | 13 | 280 | 10/AS | 13 | 1414 | 121.5821 | 0.13864 | [8 empty] | A03 | 1019 | MINF1.01328010/AS |  | 1019 |  | 1414 | 1414 | 1414 | H | 1.419 | 1.419 | 1.419 |  | 0.0003969 | 1.7346 | 2 | 0.00036735 | [29 empty] | 902.9 |  | -116.1
De pie | Mini | No | Color Jaga | MINF.01328010.klr/FL | 13 | 280 | 10/FL | 13 | 1414 | 121.5821 | 0.13864 | [8 empty] | A03 | 911 | MINF1.01328010/FS |  | 911 |  | 1414 | 1414 | 1414 | H | 1.419 | 1.419 | 1.419 |  | 0.0003969 | 1.7346 | 2 | 0.00036735 | [29 empty] | 787.6 |  | -123.4
De pie | Mini | No | Color Jaga | MINF.01328010.klr/FM | 13 | 280 | 10/FM | 13 | 1414 | 121.5821 | 0.13864 | [8 empty] | A03 | 911 | MINF1.01328010/FS |  | 911 |  | 1414 | 1414 | 1414 | H | 1.419 | 1.419 | 1.419 |  | 0.0003969 | 1.7346 | 2 | 0.00036735 | [29 empty] | 787.6 |  | -123.4
De pie | Mini | No | Color Jaga | MINF.01328010.klr/FS | 13 | 280 | 10/FS | 13 | 1414 | 121.5821 | 0.13864 | [8 empty] | A03 | 911 | MINF1.01328010/FS |  | 911 |  | 1414 | 1414 | 1414 | H | 1.419 | 1.419 | 1.419 |  | 0.0003969 | 1.7346 | 2 | 0.00036735 | [29 empty] | 787.6 |  | -123.4
De pie | Mini | No | Gris 001 | MINF.01328015.001/AL | 13 | 280 | 15/AL | 18 | 2372 | 203.9553 | 0.29222 | [8 empty] | A03 | 967 | MINF0.01328015/AS |  | 967 |  | 2372 | 2372 | 2372 | H | 1.416 | 1.416 | 1.416 |  | 0.0002083 | 1.724 | 2 | 0.00046183 | [29 empty] | 876.9 |  | -90.1
De pie | Mini | No | Gris 001 | MINF.01328015.001/AS | 13 | 280 | 15/AS | 18 | 2372 | 203.9553 | 0.29222 | [8 empty] | A03 | 967 | MINF0.01328015/AS |  | 967 |  | 2372 | 2372 | 2372 | H | 1.416 | 1.416 | 1.416 |  | 0.0002083 | 1.724 | 2 | 0.00046183 | [29 empty] | 876.9 |  | -90.1
De pie | Mini | No | Gris 001 | MINF.01328015.001/FL | 13 | 280 | 15/FL | 18 | 2372 | 203.9553 | 0.29222 | [8 empty] | A03 | 870 | MINF0.01328015/FS |  | 870 |  | 2372 | 2372 | 2372 | H | 1.416 | 1.416 | 1.416 |  | 0.0002083 | 1.724 | 2 | 0.00046183 | [29 empty] | 773.9 |  | -96.1
De pie | Mini | No | Gris 001 | MINF.01328015.001/FM | 13 | 280 | 15/FM | 18 | 2372 | 203.9553 | 0.29222 | [8 empty] | A03 | 870 | MINF0.01328015/FS |  | 870 |  | 2372 | 2372 | 2372 | H | 1.416 | 1.416 | 1.416 |  | 0.0002083 | 1.724 | 2 | 0.00046183 | [29 empty] | 773.9 |  | -96.1
De pie | Mini | No | Gris 001 | MINF.01328015.001/FS | 13 | 280 | 15/FS | 18 | 2372 | 203.9553 | 0.29222 | [8 empty] | A03 | 870 | MINF0.01328015/FS |  | 870 |  | 2372 | 2372 | 2372 | H | 1.416 | 1.416 | 1.416 |  | 0.0002083 | 1.724 | 2 | 0.00046183 | [29 empty] | 773.9 |  | -96.1
De pie | Mini | No | RAL9016 | MINF.01328015.133/AL | 13 | 280 | 15/AL | 18 | 2372 | 203.9553 | 0.29222 | [8 empty] | A03 | 967 | MINF0.01328015/AS |  | 967 |  | 2372 | 2372 | 2372 | H | 1.416 | 1.416 | 1.416 |  | 0.0002083 | 1.724 | 2 | 0.00046183 | [29 empty] | 876.9 |  | -90.1
De pie | Mini | No | RAL9016 | MINF.01328015.133/AS | 13 | 280 | 15/AS | 18 | 2372 | 203.9553 | 0.29222 | [8 empty] | A03 | 967 | MINF0.01328015/AS |  | 967 |  | 2372 | 2372 | 2372 | H | 1.416 | 1.416 | 1.416 |  | 0.0002083 | 1.724 | 2 | 0.00046183 | [29 empty] | 876.9 |  | -90.1
De pie | Mini | No | RAL9016 | MINF.01328015.133/FL | 13 | 280 | 15/FL | 18 | 2372 | 203.9553 | 0.29222 | [8 empty] | A03 | 870 | MINF0.01328015/FS |  | 870 |  | 2372 | 2372 | 2372 | H | 1.416 | 1.416 | 1.416 |  | 0.0002083 | 1.724 | 2 | 0.00046183 | [29 empty] | 773.9 |  | -96.1
De pie | Mini | No | RAL9016 | MINF.01328015.133/FM | 13 | 280 | 15/FM | 18 | 2372 | 203.9553 | 0.29222 | [8 empty] | A03 | 870 | MINF0.01328015/FS |  | 870 |  | 2372 | 2372 | 2372 | H | 1.416 | 1.416 | 1.416 |  | 0.0002083 | 1.724 | 2 | 0.00046183 | [29 empty] | 773.9 |  | -96.1
De pie | Mini | No | RAL9016 | MINF.01328015.133/FS | 13 | 280 | 15/FS | 18 | 2372 | 203.9553 | 0.29222 | [8 empty] | A03 | 870 | MINF0.01328015/FS |  | 870 |  | 2372 | 2372 | 2372 | H | 1.416 | 1.416 | 1.416 |  | 0.0002083 | 1.724 | 2 | 0.00046183 | [29 empty] | 773.9 |  | -96.1
De pie | Mini | No | Color Jaga | MINF.01328015.klr/AL | 13 | 280 | 15/AL | 18 | 2372 | 203.9553 | 0.29222 | [8 empty] | A03 | 1219 | MINF1.01328015/AS |  | 1219 |  | 2372 | 2372 | 2372 | H | 1.416 | 1.416 | 1.416 |  | 0.0002083 | 1.724 | 2 | 0.00046183 | [29 empty] | 1113.1 |  | -105.9
De pie | Mini | No | Color Jaga | MINF.01328015.klr/AS | 13 | 280 | 15/AS | 18 | 2372 | 203.9553 | 0.29222 | [8 empty] | A03 | 1219 | MINF1.01328015/AS |  | 1219 |  | 2372 | 2372 | 2372 | H | 1.416 | 1.416 | 1.416 |  | 0.0002083 | 1.724 | 2 | 0.00046183 | [29 empty] | 1113.1 |  | -105.9
De pie | Mini | No | Color Jaga | MINF.01328015.klr/FL | 13 | 280 | 15/FL | 18 | 2372 | 203.9553 | 0.29222 | [8 empty] | A03 | 1111 | MINF1.01328015/FS |  | 1111 |  | 2372 | 2372 | 2372 | H | 1.416 | 1.416 | 1.416 |  | 0.0002083 | 1.724 | 2 | 0.00046183 | [29 empty] | 997.9 |  | -113.1
De pie | Mini | No | Color Jaga | MINF.01328015.klr/FM | 13 | 280 | 15/FM | 18 | 2372 | 203.9553 | 0.29222 | [8 empty] | A03 | 1111 | MINF1.01328015/FS |  | 1111 |  | 2372 | 2372 | 2372 | H | 1.416 | 1.416 | 1.416 |  | 0.0002083 | 1.724 | 2 | 0.00046183 | [29 empty] | 997.9 |  | -113.1
De pie | Mini | No | Color Jaga | MINF.01328015.klr/FS | 13 | 280 | 15/FS | 18 | 2372 | 203.9553 | 0.29222 | [8 empty] | A03 | 1111 | MINF1.01328015/FS |  | 1111 |  | 2372 | 2372 | 2372 | H | 1.416 | 1.416 | 1.416 |  | 0.0002083 | 1.724 | 2 | 0.00046183 | [29 empty] | 997.9 |  | -113.1
De pie | Mini | No | Gris 001 | MINF.01328020.001/AL | 13 | 280 | 20/AL | 23 | 3346 | 287.7042 | 0.41937 | [8 empty] | A03 | 1123 | MINF0.01328020/AS |  | 1123 |  | 3346 | 3346 | 3346 | H | 1.416 | 1.416 | 1.416 |  | 0.0001276 | 1.7219 | 2 | 0.00037661 | [29 empty] | 1002.7 |  | -120.3
De pie | Mini | No | Gris 001 | MINF.01328020.001/AS | 13 | 280 | 20/AS | 23 | 3346 | 287.7042 | 0.41937 | [8 empty] | A03 | 1123 | MINF0.01328020/AS |  | 1123 |  | 3346 | 3346 | 3346 | H | 1.416 | 1.416 | 1.416 |  | 0.0001276 | 1.7219 | 2 | 0.00037661 | [29 empty] | 1002.7 |  | -120.3
De pie | Mini | No | Gris 001 | MINF.01328020.001/FL | 13 | 280 | 20/FL | 23 | 3346 | 287.7042 | 0.41937 | [8 empty] | A03 | 1027 | MINF0.01328020/FS |  | 1027 |  | 3346 | 3346 | 3346 | H | 1.416 | 1.416 | 1.416 |  | 0.0001276 | 1.7219 | 2 | 0.00037661 | [29 empty] | 899.8 |  | -127.2
De pie | Mini | No | Gris 001 | MINF.01328020.001/FM | 13 | 280 | 20/FM | 23 | 3346 | 287.7042 | 0.41937 | [8 empty] | A03 | 1027 | MINF0.01328020/FS |  | 1027 |  | 3346 | 3346 | 3346 | H | 1.416 | 1.416 | 1.416 |  | 0.0001276 | 1.7219 | 2 | 0.00037661 | [29 empty] | 899.8 |  | -127.2
De pie | Mini | No | Gris 001 | MINF.01328020.001/FS | 13 | 280 | 20/FS | 23 | 3346 | 287.7042 | 0.41937 | [8 empty] | A03 | 1027 | MINF0.01328020/FS |  | 1027 |  | 3346 | 3346 | 3346 | H | 1.416 | 1.416 | 1.416 |  | 0.0001276 | 1.7219 | 2 | 0.00037661 | [29 empty] | 899.8 |  | -127.2
De pie | Mini | No | RAL9016 | MINF.01328020.133/AL | 13 | 280 | 20/AL | 23 | 3346 | 287.7042 | 0.41937 | [8 empty] | A03 | 1123 | MINF0.01328020/AS |  | 1123 |  | 3346 | 3346 | 3346 | H | 1.416 | 1.416 | 1.416 |  | 0.0001276 | 1.7219 | 2 | 0.00037661 | [29 empty] | 1002.7 |  | -120.3
De pie | Mini | No | RAL9016 | MINF.01328020.133/AS | 13 | 280 | 20/AS | 23 | 3346 | 287.7042 | 0.41937 | [8 empty] | A03 | 1123 | MINF0.01328020/AS |  | 1123 |  | 3346 | 3346 | 3346 | H | 1.416 | 1.416 | 1.416 |  | 0.0001276 | 1.7219 | 2 | 0.00037661 | [29 empty] | 1002.7 |  | -120.3
De pie | Mini | No | RAL9016 | MINF.01328020.133/FL | 13 | 280 | 20/FL | 23 | 3346 | 287.7042 | 0.41937 | [8 empty] | A03 | 1027 | MINF0.01328020/FS |  | 1027 |  | 3346 | 3346 | 3346 | H | 1.416 | 1.416 | 1.416 |  | 0.0001276 | 1.7219 | 2 | 0.00037661 | [29 empty] | 899.8 |  | -127.2
De pie | Mini | No | RAL9016 | MINF.01328020.133/FM | 13 | 280 | 20/FM | 23 | 3346 | 287.7042 | 0.41937 | [8 empty] | A03 | 1027 | MINF0.01328020/FS |  | 1027 |  | 3346 | 3346 | 3346 | H | 1.416 | 1.416 | 1.416 |  | 0.0001276 | 1.7219 | 2 | 0.00037661 | [29 empty] | 899.8 |  | -127.2
De pie | Mini | No | RAL9016 | MINF.01328020.133/FS | 13 | 280 | 20/FS | 23 | 3346 | 287.7042 | 0.41937 | [8 empty] | A03 | 1027 | MINF0.01328020/FS |  | 1027 |  | 3346 | 3346 | 3346 | H | 1.416 | 1.416 | 1.416 |  | 0.0001276 | 1.7219 | 2 | 0.00037661 | [29 empty] | 899.8 |  | -127.2
De pie | Mini | No | Color Jaga | MINF.01328020.klr/AL | 13 | 280 | 20/AL | 23 | 3346 | 287.7042 | 0.41937 | [8 empty] | A03 | 1388 | MINF1.01328020/AS |  | 1388 |  | 3346 | 3346 | 3346 | H | 1.416 | 1.416 | 1.416 |  | 0.0001276 | 1.7219 | 2 | 0.00037661 | [29 empty] | 1239.9 |  | -148.1
De pie | Mini | No | Color Jaga | MINF.01328020.klr/AS | 13 | 280 | 20/AS | 23 | 3346 | 287.7042 | 0.41937 | [8 empty] | A03 | 1388 | MINF1.01328020/AS |  | 1388 |  | 3346 | 3346 | 3346 | H | 1.416 | 1.416 | 1.416 |  | 0.0001276 | 1.7219 | 2 | 0.00037661 | [29 empty] | 1239.9 |  | -148.1
De pie | Mini | No | Color Jaga | MINF.01328020.klr/FL | 13 | 280 | 20/FL | 23 | 3346 | 287.7042 | 0.41937 | [8 empty] | A03 | 1279 | MINF1.01328020/FS |  | 1279 |  | 3346 | 3346 | 3346 | H | 1.416 | 1.416 | 1.416 |  | 0.0001276 | 1.7219 | 2 | 0.00037661 | [29 empty] | 1124.5 |  | -154.5
De pie | Mini | No | Color Jaga | MINF.01328020.klr/FM | 13 | 280 | 20/FM | 23 | 3346 | 287.7042 | 0.41937 | [8 empty] | A03 | 1279 | MINF1.01328020/FS |  | 1279 |  | 3346 | 3346 | 3346 | H | 1.416 | 1.416 | 1.416 |  | 0.0001276 | 1.7219 | 2 | 0.00037661 | [29 empty] | 1124.5 |  | -154.5
De pie | Mini | No | Color Jaga | MINF.01328020.klr/FS | 13 | 280 | 20/FS | 23 | 3346 | 287.7042 | 0.41937 | [8 empty] | A03 | 1279 | MINF1.01328020/FS |  | 1279 |  | 3346 | 3346 | 3346 | H | 1.416 | 1.416 | 1.416 |  | 0.0001276 | 1.7219 | 2 | 0.00037661 | [29 empty] | 1124.5 |  | -154.5
De pie | Mini | No | Gris 001 | MINF.01330005.001/AL | 13 | 300 | 05/AL | 8 | 987 | 84.8667 | 0.17996 | [8 empty] | A03 | 735 | MINF0.01330005/AS |  | 735 |  | 987 | 987 | 987 | H | 1.413 | 1.413 | 1.413 |  | 0.0009367 | 1.7898 | 2 | 0.0004456 | [29 empty] | 627.4 |  | -107.6
De pie | Mini | No | Gris 001 | MINF.01330005.001/AS | 13 | 300 | 05/AS | 8 | 987 | 84.8667 | 0.17996 | [8 empty] | A03 | 735 | MINF0.01330005/AS |  | 735 |  | 987 | 987 | 987 | H | 1.413 | 1.413 | 1.413 |  | 0.0009367 | 1.7898 | 2 | 0.0004456 | [29 empty] | 627.4 |  | -107.6
De pie | Mini | No | Gris 001 | MINF.01330005.001/FL | 13 | 300 | 05/FL | 8 | 987 | 84.8667 | 0.17996 | [8 empty] | A03 | 638 | MINF0.01330005/FS |  | 638 |  | 987 | 987 | 987 | H | 1.413 | 1.413 | 1.413 |  | 0.0009367 | 1.7898 | 2 | 0.0004456 | [29 empty] | 524.6 |  | -113.4
De pie | Mini | No | Gris 001 | MINF.01330005.001/FM | 13 | 300 | 05/FM | 8 | 987 | 84.8667 | 0.17996 | [8 empty] | A03 | 638 | MINF0.01330005/FS |  | 638 |  | 987 | 987 | 987 | H | 1.413 | 1.413 | 1.413 |  | 0.0009367 | 1.7898 | 2 | 0.0004456 | [29 empty] | 524.6 |  | -113.4
De pie | Mini | No | Gris 001 | MINF.01330005.001/FS | 13 | 300 | 05/FS | 8 | 987 | 84.8667 | 0.17996 | [8 empty] | A03 | 638 | MINF0.01330005/FS |  | 638 |  | 987 | 987 | 987 | H | 1.413 | 1.413 | 1.413 |  | 0.0009367 | 1.7898 | 2 | 0.0004456 | [29 empty] | 524.6 |  | -113.4
De pie | Mini | No | RAL9016 | MINF.01330005.133/AL | 13 | 300 | 05/AL | 8 | 987 | 84.8667 | 0.17996 | [8 empty] | A03 | 735 | MINF0.01330005/AS |  | 735 |  | 987 | 987 | 987 | H | 1.413 | 1.413 | 1.413 |  | 0.0009367 | 1.7898 | 2 | 0.0004456 | [29 empty] | 627.4 |  | -107.6
De pie | Mini | No | RAL9016 | MINF.01330005.133/AS | 13 | 300 | 05/AS | 8 | 987 | 84.8667 | 0.17996 | [8 empty] | A03 | 735 | MINF0.01330005/AS |  | 735 |  | 987 | 987 | 987 | H | 1.413 | 1.413 | 1.413 |  | 0.0009367 | 1.7898 | 2 | 0.0004456 | [29 empty] | 627.4 |  | -107.6
De pie | Mini | No | RAL9016 | MINF.01330005.133/FL | 13 | 300 | 05/FL | 8 | 987 | 84.8667 | 0.17996 | [8 empty] | A03 | 638 | MINF0.01330005/FS |  | 638 |  | 987 | 987 | 987 | H | 1.413 | 1.413 | 1.413 |  | 0.0009367 | 1.7898 | 2 | 0.0004456 | [29 empty] | 524.6 |  | -113.4
De pie | Mini | No | RAL9016 | MINF.01330005.133/FM | 13 | 300 | 05/FM | 8 | 987 | 84.8667 | 0.17996 | [8 empty] | A03 | 638 | MINF0.01330005/FS |  | 638 |  | 987 | 987 | 987 | H | 1.413 | 1.413 | 1.413 |  | 0.0009367 | 1.7898 | 2 | 0.0004456 | [29 empty] | 524.6 |  | -113.4
De pie | Mini | No | RAL9016 | MINF.01330005.133/FS | 13 | 300 | 05/FS | 8 | 987 | 84.8667 | 0.17996 | [8 empty] | A03 | 638 | MINF0.01330005/FS |  | 638 |  | 987 | 987 | 987 | H | 1.413 | 1.413 | 1.413 |  | 0.0009367 | 1.7898 | 2 | 0.0004456 | [29 empty] | 524.6 |  | -113.4
De pie | Mini | No | Color Jaga | MINF.01330005.klr/AL | 13 | 300 | 05/AL | 8 | 987 | 84.8667 | 0.17996 | [8 empty] | A03 | 982 | MINF1.01330005/AS |  | 982 |  | 987 | 987 | 987 | H | 1.413 | 1.413 | 1.413 |  | 0.0009367 | 1.7898 | 2 | 0.0004456 | [29 empty] | 843.5 |  | -138.5
De pie | Mini | No | Color Jaga | MINF.01330005.klr/AS | 13 | 300 | 05/AS | 8 | 987 | 84.8667 | 0.17996 | [8 empty] | A03 | 982 | MINF1.01330005/AS |  | 982 |  | 987 | 987 | 987 | H | 1.413 | 1.413 | 1.413 |  | 0.0009367 | 1.7898 | 2 | 0.0004456 | [29 empty] | 843.5 |  | -138.5
De pie | Mini | No | Color Jaga | MINF.01330005.klr/FL | 13 | 300 | 05/FL | 8 | 987 | 84.8667 | 0.17996 | [8 empty] | A03 | 874 | MINF1.01330005/FS |  | 874 |  | 987 | 987 | 987 | H | 1.413 | 1.413 | 1.413 |  | 0.0009367 | 1.7898 | 2 | 0.0004456 | [29 empty] | 728.3 |  | -145.7
De pie | Mini | No | Color Jaga | MINF.01330005.klr/FM | 13 | 300 | 05/FM | 8 | 987 | 84.8667 | 0.17996 | [8 empty] | A03 | 874 | MINF1.01330005/FS |  | 874 |  | 987 | 987 | 987 | H | 1.413 | 1.413 | 1.413 |  | 0.0009367 | 1.7898 | 2 | 0.0004456 | [29 empty] | 728.3 |  | -145.7
De pie | Mini | No | Color Jaga | MINF.01330005.klr/FS | 13 | 300 | 05/FS | 8 | 987 | 84.8667 | 0.17996 | [8 empty] | A03 | 874 | MINF1.01330005/FS |  | 874 |  | 987 | 987 | 987 | H | 1.413 | 1.413 | 1.413 |  | 0.0009367 | 1.7898 | 2 | 0.0004456 | [29 empty] | 728.3 |  | -145.7
De pie | Mini | No | Gris 001 | MINF.01330010.001/AL | 13 | 300 | 10/AL | 13 | 1515 | 130.2666 | 0.16462 | [8 empty] | A03 | 817 | MINF0.01330010/AS |  | 817 |  | 1515 | 1515 | 1515 | H | 1.419 | 1.419 | 1.419 |  | 0.0003969 | 1.7346 | 2 | 0.00036735 | [29 empty] | 712.9 |  | -104.1
De pie | Mini | No | Gris 001 | MINF.01330010.001/AS | 13 | 300 | 10/AS | 13 | 1515 | 130.2666 | 0.16462 | [8 empty] | A03 | 817 | MINF0.01330010/AS |  | 817 |  | 1515 | 1515 | 1515 | H | 1.419 | 1.419 | 1.419 |  | 0.0003969 | 1.7346 | 2 | 0.00036735 | [29 empty] | 712.9 |  | -104.1
De pie | Mini | No | Gris 001 | MINF.01330010.001/FL | 13 | 300 | 10/FL | 13 | 1515 | 130.2666 | 0.16462 | [8 empty] | A03 | 721 | MINF0.01330010/FS |  | 721 |  | 1515 | 1515 | 1515 | H | 1.419 | 1.419 | 1.419 |  | 0.0003969 | 1.7346 | 2 | 0.00036735 | [29 empty] | 610 |  | -111
De pie | Mini | No | Gris 001 | MINF.01330010.001/FM | 13 | 300 | 10/FM | 13 | 1515 | 130.2666 | 0.16462 | [8 empty] | A03 | 721 | MINF0.01330010/FS |  | 721 |  | 1515 | 1515 | 1515 | H | 1.419 | 1.419 | 1.419 |  | 0.0003969 | 1.7346 | 2 | 0.00036735 | [29 empty] | 610 |  | -111
De pie | Mini | No | Gris 001 | MINF.01330010.001/FS | 13 | 300 | 10/FS | 13 | 1515 | 130.2666 | 0.16462 | [8 empty] | A03 | 721 | MINF0.01330010/FS |  | 721 |  | 1515 | 1515 | 1515 | H | 1.419 | 1.419 | 1.419 |  | 0.0003969 | 1.7346 | 2 | 0.00036735 | [29 empty] | 610 |  | -111
De pie | Mini | No | RAL9016 | MINF.01330010.133/AL | 13 | 300 | 10/AL | 13 | 1515 | 130.2666 | 0.16462 | [8 empty] | A03 | 817 | MINF0.01330010/AS |  | 817 |  | 1515 | 1515 | 1515 | H | 1.419 | 1.419 | 1.419 |  | 0.0003969 | 1.7346 | 2 | 0.00036735 | [29 empty] | 712.9 |  | -104.1
De pie | Mini | No | RAL9016 | MINF.01330010.133/AS | 13 | 300 | 10/AS | 13 | 1515 | 130.2666 | 0.16462 | [8 empty] | A03 | 817 | MINF0.01330010/AS |  | 817 |  | 1515 | 1515 | 1515 | H | 1.419 | 1.419 | 1.419 |  | 0.0003969 | 1.7346 | 2 | 0.00036735 | [29 empty] | 712.9 |  | -104.1
De pie | Mini | No | RAL9016 | MINF.01330010.133/FL | 13 | 300 | 10/FL | 13 | 1515 | 130.2666 | 0.16462 | [8 empty] | A03 | 721 | MINF0.01330010/FS |  | 721 |  | 1515 | 1515 | 1515 | H | 1.419 | 1.419 | 1.419 |  | 0.0003969 | 1.7346 | 2 | 0.00036735 | [29 empty] | 610 |  | -111
De pie | Mini | No | RAL9016 | MINF.01330010.133/FM | 13 | 300 | 10/FM | 13 | 1515 | 130.2666 | 0.16462 | [8 empty] | A03 | 721 | MINF0.01330010/FS |  | 721 |  | 1515 | 1515 | 1515 | H | 1.419 | 1.419 | 1.419 |  | 0.0003969 | 1.7346 | 2 | 0.00036735 | [29 empty] | 610 |  | -111
De pie | Mini | No | RAL9016 | MINF.01330010.133/FS | 13 | 300 | 10/FS | 13 | 1515 | 130.2666 | 0.16462 | [8 empty] | A03 | 721 | MINF0.01330010/FS |  | 721 |  | 1515 | 1515 | 1515 | H | 1.419 | 1.419 | 1.419 |  | 0.0003969 | 1.7346 | 2 | 0.00036735 | [29 empty] | 610 |  | -111
De pie | Mini | No | Color Jaga | MINF.01330010.klr/AL | 13 | 300 | 10/AL | 13 | 1515 | 130.2666 | 0.16462 | [8 empty] | A03 | 1065 | MINF1.01330010/AS |  | 1065 |  | 1515 | 1515 | 1515 | H | 1.419 | 1.419 | 1.419 |  | 0.0003969 | 1.7346 | 2 | 0.00036735 | [29 empty] | 943 |  | -122
De pie | Mini | No | Color Jaga | MINF.01330010.klr/AS | 13 | 300 | 10/AS | 13 | 1515 | 130.2666 | 0.16462 | [8 empty] | A03 | 1065 | MINF1.01330010/AS |  | 1065 |  | 1515 | 1515 | 1515 | H | 1.419 | 1.419 | 1.419 |  | 0.0003969 | 1.7346 | 2 | 0.00036735 | [29 empty] | 943 |  | -122
De pie | Mini | No | Color Jaga | MINF.01330010.klr/FL | 13 | 300 | 10/FL | 13 | 1515 | 130.2666 | 0.16462 | [8 empty] | A03 | 956 | MINF1.01330010/FS |  | 956 |  | 1515 | 1515 | 1515 | H | 1.419 | 1.419 | 1.419 |  | 0.0003969 | 1.7346 | 2 | 0.00036735 | [29 empty] | 827.6 |  | -128.4
De pie | Mini | No | Color Jaga | MINF.01330010.klr/FM | 13 | 300 | 10/FM | 13 | 1515 | 130.2666 | 0.16462 | [8 empty] | A03 | 956 | MINF1.01330010/FS |  | 956 |  | 1515 | 1515 | 1515 | H | 1.419 | 1.419 | 1.419 |  | 0.0003969 | 1.7346 | 2 | 0.00036735 | [29 empty] | 827.6 |  | -128.4
De pie | Mini | No | Color Jaga | MINF.01330010.klr/FS | 13 | 300 | 10/FS | 13 | 1515 | 130.2666 | 0.16462 | [8 empty] | A03 | 956 | MINF1.01330010/FS |  | 956 |  | 1515 | 1515 | 1515 | H | 1.419 | 1.419 | 1.419 |  | 0.0003969 | 1.7346 | 2 | 0.00036735 | [29 empty] | 827.6 |  | -128.4
De pie | Mini | No | Gris 001 | MINF.01330015.001/AL | 13 | 300 | 15/AL | 18 | 2541 | 218.4867 | 0.34191 | [8 empty] | A03 | 1011 | MINF0.01330015/AS |  | 1011 |  | 2541 | 2541 | 2541 | H | 1.416 | 1.416 | 1.416 |  | 0.0002083 | 1.724 | 2 | 0.00046183 | [29 empty] | 917.8 |  | -93.2
De pie | Mini | No | Gris 001 | MINF.01330015.001/AS | 13 | 300 | 15/AS | 18 | 2541 | 218.4867 | 0.34191 | [8 empty] | A03 | 1011 | MINF0.01330015/AS |  | 1011 |  | 2541 | 2541 | 2541 | H | 1.416 | 1.416 | 1.416 |  | 0.0002083 | 1.724 | 2 | 0.00046183 | [29 empty] | 917.8 |  | -93.2
De pie | Mini | No | Gris 001 | MINF.01330015.001/FL | 13 | 300 | 15/FL | 18 | 2541 | 218.4867 | 0.34191 | [8 empty] | A03 | 914 | MINF0.01330015/FS |  | 914 |  | 2541 | 2541 | 2541 | H | 1.416 | 1.416 | 1.416 |  | 0.0002083 | 1.724 | 2 | 0.00046183 | [29 empty] | 815 |  | -99
De pie | Mini | No | Gris 001 | MINF.01330015.001/FM | 13 | 300 | 15/FM | 18 | 2541 | 218.4867 | 0.34191 | [8 empty] | A03 | 914 | MINF0.01330015/FS |  | 914 |  | 2541 | 2541 | 2541 | H | 1.416 | 1.416 | 1.416 |  | 0.0002083 | 1.724 | 2 | 0.00046183 | [29 empty] | 815 |  | -99
De pie | Mini | No | Gris 001 | MINF.01330015.001/FS | 13 | 300 | 15/FS | 18 | 2541 | 218.4867 | 0.34191 | [8 empty] | A03 | 914 | MINF0.01330015/FS |  | 914 |  | 2541 | 2541 | 2541 | H | 1.416 | 1.416 | 1.416 |  | 0.0002083 | 1.724 | 2 | 0.00046183 | [29 empty] | 815 |  | -99
De pie | Mini | No | RAL9016 | MINF.01330015.133/AL | 13 | 300 | 15/AL | 18 | 2541 | 218.4867 | 0.34191 | [8 empty] | A03 | 1011 | MINF0.01330015/AS |  | 1011 |  | 2541 | 2541 | 2541 | H | 1.416 | 1.416 | 1.416 |  | 0.0002083 | 1.724 | 2 | 0.00046183 | [29 empty] | 917.8 |  | -93.2
De pie | Mini | No | RAL9016 | MINF.01330015.133/AS | 13 | 300 | 15/AS | 18 | 2541 | 218.4867 | 0.34191 | [8 empty] | A03 | 1011 | MINF0.01330015/AS |  | 1011 |  | 2541 | 2541 | 2541 | H | 1.416 | 1.416 | 1.416 |  | 0.0002083 | 1.724 | 2 | 0.00046183 | [29 empty] | 917.8 |  | -93.2
De pie | Mini | No | RAL9016 | MINF.01330015.133/FL | 13 | 300 | 15/FL | 18 | 2541 | 218.4867 | 0.34191 | [8 empty] | A03 | 914 | MINF0.01330015/FS |  | 914 |  | 2541 | 2541 | 2541 | H | 1.416 | 1.416 | 1.416 |  | 0.0002083 | 1.724 | 2 | 0.00046183 | [29 empty] | 815 |  | -99
De pie | Mini | No | RAL9016 | MINF.01330015.133/FM | 13 | 300 | 15/FM | 18 | 2541 | 218.4867 | 0.34191 | [8 empty] | A03 | 914 | MINF0.01330015/FS |  | 914 |  | 2541 | 2541 | 2541 | H | 1.416 | 1.416 | 1.416 |  | 0.0002083 | 1.724 | 2 | 0.00046183 | [29 empty] | 815 |  | -99
De pie | Mini | No | RAL9016 | MINF.01330015.133/FS | 13 | 300 | 15/FS | 18 | 2541 | 218.4867 | 0.34191 | [8 empty] | A03 | 914 | MINF0.01330015/FS |  | 914 |  | 2541 | 2541 | 2541 | H | 1.416 | 1.416 | 1.416 |  | 0.0002083 | 1.724 | 2 | 0.00046183 | [29 empty] | 815 |  | -99
De pie | Mini | No | Color Jaga | MINF.01330015.klr/AL | 13 | 300 | 15/AL | 18 | 2541 | 218.4867 | 0.34191 | [8 empty] | A03 | 1275 | MINF1.01330015/AS |  | 1275 |  | 2541 | 2541 | 2541 | H | 1.416 | 1.416 | 1.416 |  | 0.0002083 | 1.724 | 2 | 0.00046183 | [29 empty] | 1165.7 |  | -109.3
De pie | Mini | No | Color Jaga | MINF.01330015.klr/AS | 13 | 300 | 15/AS | 18 | 2541 | 218.4867 | 0.34191 | [8 empty] | A03 | 1275 | MINF1.01330015/AS |  | 1275 |  | 2541 | 2541 | 2541 | H | 1.416 | 1.416 | 1.416 |  | 0.0002083 | 1.724 | 2 | 0.00046183 | [29 empty] | 1165.7 |  | -109.3
De pie | Mini | No | Color Jaga | MINF.01330015.klr/FL | 13 | 300 | 15/FL | 18 | 2541 | 218.4867 | 0.34191 | [8 empty] | A03 | 1167 | MINF1.01330015/FS |  | 1167 |  | 2541 | 2541 | 2541 | H | 1.416 | 1.416 | 1.416 |  | 0.0002083 | 1.724 | 2 | 0.00046183 | [29 empty] | 1050.4 |  | -116.6
De pie | Mini | No | Color Jaga | MINF.01330015.klr/FM | 13 | 300 | 15/FM | 18 | 2541 | 218.4867 | 0.34191 | [8 empty] | A03 | 1167 | MINF1.01330015/FS |  | 1167 |  | 2541 | 2541 | 2541 | H | 1.416 | 1.416 | 1.416 |  | 0.0002083 | 1.724 | 2 | 0.00046183 | [29 empty] | 1050.4 |  | -116.6
De pie | Mini | No | Color Jaga | MINF.01330015.klr/FS | 13 | 300 | 15/FS | 18 | 2541 | 218.4867 | 0.34191 | [8 empty] | A03 | 1167 | MINF1.01330015/FS |  | 1167 |  | 2541 | 2541 | 2541 | H | 1.416 | 1.416 | 1.416 |  | 0.0002083 | 1.724 | 2 | 0.00046183 | [29 empty] | 1050.4 |  | -116.6
De pie | Mini | No | Gris 001 | MINF.01330020.001/AL | 13 | 300 | 20/AL | 23 | 3585 | 308.2545 | 0.48859 | [8 empty] | A03 | 1179 | MINF0.01330020/AS |  | 1179 |  | 3585 | 3585 | 3585 | H | 1.416 | 1.416 | 1.416 |  | 0.0001276 | 1.7219 | 2 | 0.00037661 | [29 empty] | 1051.6 |  | -127.4
De pie | Mini | No | Gris 001 | MINF.01330020.001/AS | 13 | 300 | 20/AS | 23 | 3585 | 308.2545 | 0.48859 | [8 empty] | A03 | 1179 | MINF0.01330020/AS |  | 1179 |  | 3585 | 3585 | 3585 | H | 1.416 | 1.416 | 1.416 |  | 0.0001276 | 1.7219 | 2 | 0.00037661 | [29 empty] | 1051.6 |  | -127.4
De pie | Mini | No | Gris 001 | MINF.01330020.001/FL | 13 | 300 | 20/FL | 23 | 3585 | 308.2545 | 0.48859 | [8 empty] | A03 | 1082 | MINF0.01330020/FS |  | 1082 |  | 3585 | 3585 | 3585 | H | 1.416 | 1.416 | 1.416 |  | 0.0001276 | 1.7219 | 2 | 0.00037661 | [29 empty] | 948.8 |  | -133.2
De pie | Mini | No | Gris 001 | MINF.01330020.001/FM | 13 | 300 | 20/FM | 23 | 3585 | 308.2545 | 0.48859 | [8 empty] | A03 | 1082 | MINF0.01330020/FS |  | 1082 |  | 3585 | 3585 | 3585 | H | 1.416 | 1.416 | 1.416 |  | 0.0001276 | 1.7219 | 2 | 0.00037661 | [29 empty] | 948.8 |  | -133.2
De pie | Mini | No | Gris 001 | MINF.01330020.001/FS | 13 | 300 | 20/FS | 23 | 3585 | 308.2545 | 0.48859 | [8 empty] | A03 | 1082 | MINF0.01330020/FS |  | 1082 |  | 3585 | 3585 | 3585 | H | 1.416 | 1.416 | 1.416 |  | 0.0001276 | 1.7219 | 2 | 0.00037661 | [29 empty] | 948.8 |  | -133.2
De pie | Mini | No | RAL9016 | MINF.01330020.133/AL | 13 | 300 | 20/AL | 23 | 3585 | 308.2545 | 0.48859 | [8 empty] | A03 | 1179 | MINF0.01330020/AS |  | 1179 |  | 3585 | 3585 | 3585 | H | 1.416 | 1.416 | 1.416 |  | 0.0001276 | 1.7219 | 2 | 0.00037661 | [29 empty] | 1051.6 |  | -127.4
De pie | Mini | No | RAL9016 | MINF.01330020.133/AS | 13 | 300 | 20/AS | 23 | 3585 | 308.2545 | 0.48859 | [8 empty] | A03 | 1179 | MINF0.01330020/AS |  | 1179 |  | 3585 | 3585 | 3585 | H | 1.416 | 1.416 | 1.416 |  | 0.0001276 | 1.7219 | 2 | 0.00037661 | [29 empty] | 1051.6 |  | -127.4
De pie | Mini | No | RAL9016 | MINF.01330020.133/FL | 13 | 300 | 20/FL | 23 | 3585 | 308.2545 | 0.48859 | [8 empty] | A03 | 1082 | MINF0.01330020/FS |  | 1082 |  | 3585 | 3585 | 3585 | H | 1.416 | 1.416 | 1.416 |  | 0.0001276 | 1.7219 | 2 | 0.00037661 | [29 empty] | 948.8 |  | -133.2
De pie | Mini | No | RAL9016 | MINF.01330020.133/FM | 13 | 300 | 20/FM | 23 | 3585 | 308.2545 | 0.48859 | [8 empty] | A03 | 1082 | MINF0.01330020/FS |  | 1082 |  | 3585 | 3585 | 3585 | H | 1.416 | 1.416 | 1.416 |  | 0.0001276 | 1.7219 | 2 | 0.00037661 | [29 empty] | 948.8 |  | -133.2
De pie | Mini | No | RAL9016 | MINF.01330020.133/FS | 13 | 300 | 20/FS | 23 | 3585 | 308.2545 | 0.48859 | [8 empty] | A03 | 1082 | MINF0.01330020/FS |  | 1082 |  | 3585 | 3585 | 3585 | H | 1.416 | 1.416 | 1.416 |  | 0.0001276 | 1.7219 | 2 | 0.00037661 | [29 empty] | 948.8 |  | -133.2
De pie | Mini | No | Color Jaga | MINF.01330020.klr/AL | 13 | 300 | 20/AL | 23 | 3585 | 308.2545 | 0.48859 | [8 empty] | A03 | 1456 | MINF1.01330020/AS |  | 1456 |  | 3585 | 3585 | 3585 | H | 1.416 | 1.416 | 1.416 |  | 0.0001276 | 1.7219 | 2 | 0.00037661 | [29 empty] | 1300.3 |  | -155.7
De pie | Mini | No | Color Jaga | MINF.01330020.klr/AS | 13 | 300 | 20/AS | 23 | 3585 | 308.2545 | 0.48859 | [8 empty] | A03 | 1456 | MINF1.01330020/AS |  | 1456 |  | 3585 | 3585 | 3585 | H | 1.416 | 1.416 | 1.416 |  | 0.0001276 | 1.7219 | 2 | 0.00037661 | [29 empty] | 1300.3 |  | -155.7
De pie | Mini | No | Color Jaga | MINF.01330020.klr/FL | 13 | 300 | 20/FL | 23 | 3585 | 308.2545 | 0.48859 | [8 empty] | A03 | 1348 | MINF1.01330020/FS |  | 1348 |  | 3585 | 3585 | 3585 | H | 1.416 | 1.416 | 1.416 |  | 0.0001276 | 1.7219 | 2 | 0.00037661 | [29 empty] | 1185 |  | -163
De pie | Mini | No | Color Jaga | MINF.01330020.klr/FM | 13 | 300 | 20/FM | 23 | 3585 | 308.2545 | 0.48859 | [8 empty] | A03 | 1348 | MINF1.01330020/FS |  | 1348 |  | 3585 | 3585 | 3585 | H | 1.416 | 1.416 | 1.416 |  | 0.0001276 | 1.7219 | 2 | 0.00037661 | [29 empty] | 1185 |  | -163
De pie | Mini | No | Color Jaga | MINF.01330020.klr/FS | 13 | 300 | 20/FS | 23 | 3585 | 308.2545 | 0.48859 | [8 empty] | A03 | 1348 | MINF1.01330020/FS |  | 1348 |  | 3585 | 3585 | 3585 | H | 1.416 | 1.416 | 1.416 |  | 0.0001276 | 1.7219 | 2 | 0.00037661 | [29 empty] | 1185 |  | -163
De pie | Mini | No | Gris 001 | MINF.02306005.001/AL | 23 | 60 | 05/AL | 8 | 272 | 23.3878 | 0.0047496 | [8 empty] | A03 | 291 | MINF0.02306005/AS |  | 291 |  | 272 | 272 | 272 | H | 1.399 | 1.399 | 1.399 |  | 0.0009367 | 1.7898 | 2 | 0.0004456 | [29 empty] | 258.5 |  | -32.5
De pie | Mini | No | Gris 001 | MINF.02306005.001/AS | 23 | 60 | 05/AS | 8 | 272 | 23.3878 | 0.0047496 | [8 empty] | A03 | 291 | MINF0.02306005/AS |  | 291 |  | 272 | 272 | 272 | H | 1.399 | 1.399 | 1.399 |  | 0.0009367 | 1.7898 | 2 | 0.0004456 | [29 empty] | 258.5 |  | -32.5
De pie | Mini | No | Gris 001 | MINF.02306005.001/FL | 23 | 60 | 05/FL | 8 | 272 | 23.3878 | 0.0047496 | [8 empty] | A03 | 227 | MINF0.02306005/FM |  | 227 |  | 272 | 272 | 272 | H | 1.399 | 1.399 | 1.399 |  | 0.0009367 | 1.7898 | 2 | 0.0004456 | [29 empty] | 189.9 |  | -37.1
De pie | Mini | No | Gris 001 | MINF.02306005.001/FM | 23 | 60 | 05/FM | 8 | 272 | 23.3878 | 0.0047496 | [8 empty] | A03 | 227 | MINF0.02306005/FM |  | 227 |  | 272 | 272 | 272 | H | 1.399 | 1.399 | 1.399 |  | 0.0009367 | 1.7898 | 2 | 0.0004456 | [29 empty] | 189.9 |  | -37.1
De pie | Mini | No | RAL9016 | MINF.02306005.133/AL | 23 | 60 | 05/AL | 8 | 272 | 23.3878 | 0.0047496 | [8 empty] | A03 | 291 | MINF0.02306005/AS |  | 291 |  | 272 | 272 | 272 | H | 1.399 | 1.399 | 1.399 |  | 0.0009367 | 1.7898 | 2 | 0.0004456 | [29 empty] | 258.5 |  | -32.5
De pie | Mini | No | RAL9016 | MINF.02306005.133/AS | 23 | 60 | 05/AS | 8 | 272 | 23.3878 | 0.0047496 | [8 empty] | A03 | 291 | MINF0.02306005/AS |  | 291 |  | 272 | 272 | 272 | H | 1.399 | 1.399 | 1.399 |  | 0.0009367 | 1.7898 | 2 | 0.0004456 | [29 empty] | 258.5 |  | -32.5
De pie | Mini | No | RAL9016 | MINF.02306005.133/FL | 23 | 60 | 05/FL | 8 | 272 | 23.3878 | 0.0047496 | [8 empty] | A03 | 227 | MINF0.02306005/FM |  | 227 |  | 272 | 272 | 272 | H | 1.399 | 1.399 | 1.399 |  | 0.0009367 | 1.7898 | 2 | 0.0004456 | [29 empty] | 189.9 |  | -37.1
De pie | Mini | No | RAL9016 | MINF.02306005.133/FM | 23 | 60 | 05/FM | 8 | 272 | 23.3878 | 0.0047496 | [8 empty] | A03 | 227 | MINF0.02306005/FM |  | 227 |  | 272 | 272 | 272 | H | 1.399 | 1.399 | 1.399 |  | 0.0009367 | 1.7898 | 2 | 0.0004456 | [29 empty] | 189.9 |  | -37.1
De pie | Mini | No | Color Jaga | MINF.02306005.klr/AL | 23 | 60 | 05/AL | 8 | 272 | 23.3878 | 0.0047496 | [8 empty] | A03 | 391 | MINF1.02306005/AS |  | 391 |  | 272 | 272 | 272 | H | 1.399 | 1.399 | 1.399 |  | 0.0009367 | 1.7898 | 2 | 0.0004456 | [29 empty] | 350.6 |  | -40.4
De pie | Mini | No | Color Jaga | MINF.02306005.klr/AS | 23 | 60 | 05/AS | 8 | 272 | 23.3878 | 0.0047496 | [8 empty] | A03 | 391 | MINF1.02306005/AS |  | 391 |  | 272 | 272 | 272 | H | 1.399 | 1.399 | 1.399 |  | 0.0009367 | 1.7898 | 2 | 0.0004456 | [29 empty] | 350.6 |  | -40.4
De pie | Mini | No | Color Jaga | MINF.02306005.klr/FL | 23 | 60 | 05/FL | 8 | 272 | 23.3878 | 0.0047496 | [8 empty] | A03 | 319 | MINF1.02306005/FM |  | 319 |  | 272 | 272 | 272 | H | 1.399 | 1.399 | 1.399 |  | 0.0009367 | 1.7898 | 2 | 0.0004456 | [29 empty] | 273.8 |  | -45.2
De pie | Mini | No | Color Jaga | MINF.02306005.klr/FM | 23 | 60 | 05/FM | 8 | 272 | 23.3878 | 0.0047496 | [8 empty] | A03 | 319 | MINF1.02306005/FM |  | 319 |  | 272 | 272 | 272 | H | 1.399 | 1.399 | 1.399 |  | 0.0009367 | 1.7898 | 2 | 0.0004456 | [29 empty] | 273.8 |  | -45.2
De pie | Mini | No | Gris 001 | MINF.02306006.001/AL | 23 | 60 | 06/AL | 8 | 323 | 27.773 | 0.03761 | [8 empty] | A03 | 379 | MINF0.02306006/AS |  | 379 |  | 323 | 323 | 323 | H | 1.411 | 1.411 | 1.411 |  | 0.0041689 | 1.4116 | 3 | 0.0041689 | [29 empty] | 319.8 |  | -59.2
De pie | Mini | No | Gris 001 | MINF.02306006.001/AS | 23 | 60 | 06/AS | 8 | 323 | 27.773 | 0.03761 | [8 empty] | A03 | 379 | MINF0.02306006/AS |  | 379 |  | 323 | 323 | 323 | H | 1.411 | 1.411 | 1.411 |  | 0.0041689 | 1.4116 | 3 | 0.0041689 | [29 empty] | 319.8 |  | -59.2
De pie | Mini | No | Gris 001 | MINF.02306006.001/FL | 23 | 60 | 06/FL | 8 | 323 | 27.773 | 0.03761 | [8 empty] | A03 | 314 | MINF0.02306006/FM |  | 314 |  | 323 | 323 | 323 | H | 1.411 | 1.411 | 1.411 |  | 0.0041689 | 1.4116 | 3 | 0.0041689 | [29 empty] | 251 |  | -63
De pie | Mini | No | Gris 001 | MINF.02306006.001/FM | 23 | 60 | 06/FM | 8 | 323 | 27.773 | 0.03761 | [8 empty] | A03 | 314 | MINF0.02306006/FM |  | 314 |  | 323 | 323 | 323 | H | 1.411 | 1.411 | 1.411 |  | 0.0041689 | 1.4116 | 3 | 0.0041689 | [29 empty] | 251 |  | -63
De pie | Mini | No | RAL9016 | MINF.02306006.133/AL | 23 | 60 | 06/AL | 8 | 323 | 27.773 | 0.03761 | [8 empty] | A03 | 379 | MINF0.02306006/AS |  | 379 |  | 323 | 323 | 323 | H | 1.411 | 1.411 | 1.411 |  | 0.0041689 | 1.4116 | 3 | 0.0041689 | [29 empty] | 319.8 |  | -59.2
De pie | Mini | No | RAL9016 | MINF.02306006.133/AS | 23 | 60 | 06/AS | 8 | 323 | 27.773 | 0.03761 | [8 empty] | A03 | 379 | MINF0.02306006/AS |  | 379 |  | 323 | 323 | 323 | H | 1.411 | 1.411 | 1.411 |  | 0.0041689 | 1.4116 | 3 | 0.0041689 | [29 empty] | 319.8 |  | -59.2
De pie | Mini | No | RAL9016 | MINF.02306006.133/FL | 23 | 60 | 06/FL | 8 | 323 | 27.773 | 0.03761 | [8 empty] | A03 | 314 | MINF0.02306006/FM |  | 314 |  | 323 | 323 | 323 | H | 1.411 | 1.411 | 1.411 |  | 0.0041689 | 1.4116 | 3 | 0.0041689 | [29 empty] | 251 |  | -63
De pie | Mini | No | RAL9016 | MINF.02306006.133/FM | 23 | 60 | 06/FM | 8 | 323 | 27.773 | 0.03761 | [8 empty] | A03 | 314 | MINF0.02306006/FM |  | 314 |  | 323 | 323 | 323 | H | 1.411 | 1.411 | 1.411 |  | 0.0041689 | 1.4116 | 3 | 0.0041689 | [29 empty] | 251 |  | -63
De pie | Mini | No | Color Jaga | MINF.02306006.klr/AL | 23 | 60 | 06/AL | 8 | 323 | 27.773 | 0.03761 | [8 empty] | A03 | 479 | MINF1.02306006/AS |  | 479 |  | 323 | 323 | 323 | H | 1.411 | 1.411 | 1.411 |  | 0.0041689 | 1.4116 | 3 | 0.0041689 | [29 empty] | 411.8 |  | -67.2
De pie | Mini | No | Color Jaga | MINF.02306006.klr/AS | 23 | 60 | 06/AS | 8 | 323 | 27.773 | 0.03761 | [8 empty] | A03 | 479 | MINF1.02306006/AS |  | 479 |  | 323 | 323 | 323 | H | 1.411 | 1.411 | 1.411 |  | 0.0041689 | 1.4116 | 3 | 0.0041689 | [29 empty] | 411.8 |  | -67.2
De pie | Mini | No | Color Jaga | MINF.02306006.klr/FL | 23 | 60 | 06/FL | 8 | 323 | 27.773 | 0.03761 | [8 empty] | A03 | 407 | MINF1.02306006/FM |  | 407 |  | 323 | 323 | 323 | H | 1.411 | 1.411 | 1.411 |  | 0.0041689 | 1.4116 | 3 | 0.0041689 | [29 empty] | 334.9 |  | -72.1
De pie | Mini | No | Color Jaga | MINF.02306006.klr/FM | 23 | 60 | 06/FM | 8 | 323 | 27.773 | 0.03761 | [8 empty] | A03 | 407 | MINF1.02306006/FM |  | 407 |  | 323 | 323 | 323 | H | 1.411 | 1.411 | 1.411 |  | 0.0041689 | 1.4116 | 3 | 0.0041689 | [29 empty] | 334.9 |  | -72.1
De pie | Mini | No | Gris 001 | MINF.02306010.001/AL | 23 | 60 | 10/AL | 13 | 427 | 36.7154 | 0.0066906 | [8 empty] | A03 | 321 | MINF0.02306010/AS |  | 321 |  | 427 | 427 | 427 | H | 1.41 | 1.41 | 1.41 |  | 0.0003969 | 1.7346 | 2 | 0.00036735 | [29 empty] | 283 |  | -38
De pie | Mini | No | Gris 001 | MINF.02306010.001/AS | 23 | 60 | 10/AS | 13 | 427 | 36.7154 | 0.0066906 | [8 empty] | A03 | 321 | MINF0.02306010/AS |  | 321 |  | 427 | 427 | 427 | H | 1.41 | 1.41 | 1.41 |  | 0.0003969 | 1.7346 | 2 | 0.00036735 | [29 empty] | 283 |  | -38
De pie | Mini | No | Gris 001 | MINF.02306010.001/FL | 23 | 60 | 10/FL | 13 | 427 | 36.7154 | 0.0066906 | [8 empty] | A03 | 257 | MINF0.02306010/FM |  | 257 |  | 427 | 427 | 427 | H | 1.41 | 1.41 | 1.41 |  | 0.0003969 | 1.7346 | 2 | 0.00036735 | [29 empty] | 214.5 |  | -42.5
De pie | Mini | No | Gris 001 | MINF.02306010.001/FM | 23 | 60 | 10/FM | 13 | 427 | 36.7154 | 0.0066906 | [8 empty] | A03 | 257 | MINF0.02306010/FM |  | 257 |  | 427 | 427 | 427 | H | 1.41 | 1.41 | 1.41 |  | 0.0003969 | 1.7346 | 2 | 0.00036735 | [29 empty] | 214.5 |  | -42.5
De pie | Mini | No | RAL9016 | MINF.02306010.133/AL | 23 | 60 | 10/AL | 13 | 427 | 36.7154 | 0.0066906 | [8 empty] | A03 | 321 | MINF0.02306010/AS |  | 321 |  | 427 | 427 | 427 | H | 1.41 | 1.41 | 1.41 |  | 0.0003969 | 1.7346 | 2 | 0.00036735 | [29 empty] | 283 |  | -38
De pie | Mini | No | RAL9016 | MINF.02306010.133/AS | 23 | 60 | 10/AS | 13 | 427 | 36.7154 | 0.0066906 | [8 empty] | A03 | 321 | MINF0.02306010/AS |  | 321 |  | 427 | 427 | 427 | H | 1.41 | 1.41 | 1.41 |  | 0.0003969 | 1.7346 | 2 | 0.00036735 | [29 empty] | 283 |  | -38
De pie | Mini | No | RAL9016 | MINF.02306010.133/FL | 23 | 60 | 10/FL | 13 | 427 | 36.7154 | 0.0066906 | [8 empty] | A03 | 257 | MINF0.02306010/FM |  | 257 |  | 427 | 427 | 427 | H | 1.41 | 1.41 | 1.41 |  | 0.0003969 | 1.7346 | 2 | 0.00036735 | [29 empty] | 214.5 |  | -42.5
De pie | Mini | No | RAL9016 | MINF.02306010.133/FM | 23 | 60 | 10/FM | 13 | 427 | 36.7154 | 0.0066906 | [8 empty] | A03 | 257 | MINF0.02306010/FM |  | 257 |  | 427 | 427 | 427 | H | 1.41 | 1.41 | 1.41 |  | 0.0003969 | 1.7346 | 2 | 0.00036735 | [29 empty] | 214.5 |  | -42.5
De pie | Mini | No | Color Jaga | MINF.02306010.klr/AL | 23 | 60 | 10/AL | 13 | 427 | 36.7154 | 0.0066906 | [8 empty] | A03 | 427 | MINF1.02306010/AS |  | 427 |  | 427 | 427 | 427 | H | 1.41 | 1.41 | 1.41 |  | 0.0003969 | 1.7346 | 2 | 0.00036735 | [29 empty] | 380.4 |  | -46.6
De pie | Mini | No | Color Jaga | MINF.02306010.klr/AS | 23 | 60 | 10/AS | 13 | 427 | 36.7154 | 0.0066906 | [8 empty] | A03 | 427 | MINF1.02306010/AS |  | 427 |  | 427 | 427 | 427 | H | 1.41 | 1.41 | 1.41 |  | 0.0003969 | 1.7346 | 2 | 0.00036735 | [29 empty] | 380.4 |  | -46.6
De pie | Mini | No | Color Jaga | MINF.02306010.klr/FL | 23 | 60 | 10/FL | 13 | 427 | 36.7154 | 0.0066906 | [8 empty] | A03 | 355 | MINF1.02306010/FM |  | 355 |  | 427 | 427 | 427 | H | 1.41 | 1.41 | 1.41 |  | 0.0003969 | 1.7346 | 2 | 0.00036735 | [29 empty] | 303.7 |  | -51.3
De pie | Mini | No | Color Jaga | MINF.02306010.klr/FM | 23 | 60 | 10/FM | 13 | 427 | 36.7154 | 0.0066906 | [8 empty] | A03 | 355 | MINF1.02306010/FM |  | 355 |  | 427 | 427 | 427 | H | 1.41 | 1.41 | 1.41 |  | 0.0003969 | 1.7346 | 2 | 0.00036735 | [29 empty] | 303.7 |  | -51.3
De pie | Mini | No | Gris 001 | MINF.02306011.001/AL | 23 | 60 | 11/AL | 13 | 601 | 51.6767 | 0.021679 | [8 empty] | A03 | 411 | MINF0.02306011/AS |  | 411 |  | 601 | 601 | 601 | H | 1.441 | 1.441 | 1.441 |  | 0.0003969 | 1.7346 | 4 | 0.00057429 | [29 empty] | 354.3 |  | -56.7
De pie | Mini | No | Gris 001 | MINF.02306011.001/AS | 23 | 60 | 11/AS | 13 | 601 | 51.6767 | 0.021679 | [8 empty] | A03 | 411 | MINF0.02306011/AS |  | 411 |  | 601 | 601 | 601 | H | 1.441 | 1.441 | 1.441 |  | 0.0003969 | 1.7346 | 4 | 0.00057429 | [29 empty] | 354.3 |  | -56.7
De pie | Mini | No | Gris 001 | MINF.02306011.001/FL | 23 | 60 | 11/FL | 13 | 601 | 51.6767 | 0.021679 | [8 empty] | A03 | 346 | MINF0.02306011/FM |  | 346 |  | 601 | 601 | 601 | H | 1.441 | 1.441 | 1.441 |  | 0.0003969 | 1.7346 | 4 | 0.00057429 | [29 empty] | 285.6 |  | -60.4
De pie | Mini | No | Gris 001 | MINF.02306011.001/FM | 23 | 60 | 11/FM | 13 | 601 | 51.6767 | 0.021679 | [8 empty] | A03 | 346 | MINF0.02306011/FM |  | 346 |  | 601 | 601 | 601 | H | 1.441 | 1.441 | 1.441 |  | 0.0003969 | 1.7346 | 4 | 0.00057429 | [29 empty] | 285.6 |  | -60.4
De pie | Mini | No | RAL9016 | MINF.02306011.133/AL | 23 | 60 | 11/AL | 13 | 601 | 51.6767 | 0.021679 | [8 empty] | A03 | 411 | MINF0.02306011/AS |  | 411 |  | 601 | 601 | 601 | H | 1.441 | 1.441 | 1.441 |  | 0.0003969 | 1.7346 | 4 | 0.00057429 | [29 empty] | 354.3 |  | -56.7
De pie | Mini | No | RAL9016 | MINF.02306011.133/AS | 23 | 60 | 11/AS | 13 | 601 | 51.6767 | 0.021679 | [8 empty] | A03 | 411 | MINF0.02306011/AS |  | 411 |  | 601 | 601 | 601 | H | 1.441 | 1.441 | 1.441 |  | 0.0003969 | 1.7346 | 4 | 0.00057429 | [29 empty] | 354.3 |  | -56.7
De pie | Mini | No | RAL9016 | MINF.02306011.133/FL | 23 | 60 | 11/FL | 13 | 601 | 51.6767 | 0.021679 | [8 empty] | A03 | 346 | MINF0.02306011/FM |  | 346 |  | 601 | 601 | 601 | H | 1.441 | 1.441 | 1.441 |  | 0.0003969 | 1.7346 | 4 | 0.00057429 | [29 empty] | 285.6 |  | -60.4
De pie | Mini | No | RAL9016 | MINF.02306011.133/FM | 23 | 60 | 11/FM | 13 | 601 | 51.6767 | 0.021679 | [8 empty] | A03 | 346 | MINF0.02306011/FM |  | 346 |  | 601 | 601 | 601 | H | 1.441 | 1.441 | 1.441 |  | 0.0003969 | 1.7346 | 4 | 0.00057429 | [29 empty] | 285.6 |  | -60.4
De pie | Mini | No | Color Jaga | MINF.02306011.klr/AL | 23 | 60 | 11/AL | 13 | 601 | 51.6767 | 0.021679 | [8 empty] | A03 | 517 | MINF1.02306011/AS |  | 517 |  | 601 | 601 | 601 | H | 1.441 | 1.441 | 1.441 |  | 0.0003969 | 1.7346 | 4 | 0.00057429 | [29 empty] | 451.8 |  | -65.2
De pie | Mini | No | Color Jaga | MINF.02306011.klr/AS | 23 | 60 | 11/AS | 13 | 601 | 51.6767 | 0.021679 | [8 empty] | A03 | 517 | MINF1.02306011/AS |  | 517 |  | 601 | 601 | 601 | H | 1.441 | 1.441 | 1.441 |  | 0.0003969 | 1.7346 | 4 | 0.00057429 | [29 empty] | 451.8 |  | -65.2
De pie | Mini | No | Color Jaga | MINF.02306011.klr/FL | 23 | 60 | 11/FL | 13 | 601 | 51.6767 | 0.021679 | [8 empty] | A03 | 445 | MINF1.02306011/FM |  | 445 |  | 601 | 601 | 601 | H | 1.441 | 1.441 | 1.441 |  | 0.0003969 | 1.7346 | 4 | 0.00057429 | [29 empty] | 374.8 |  | -70.2
De pie | Mini | No | Color Jaga | MINF.02306011.klr/FM | 23 | 60 | 11/FM | 13 | 601 | 51.6767 | 0.021679 | [8 empty] | A03 | 445 | MINF1.02306011/FM |  | 445 |  | 601 | 601 | 601 | H | 1.441 | 1.441 | 1.441 |  | 0.0003969 | 1.7346 | 4 | 0.00057429 | [29 empty] | 374.8 |  | -70.2
De pie | Mini | No | Gris 001 | MINF.02306015.001/AL | 23 | 60 | 15/AL | 18 | 707 | 60.7911 | 0.01894 | [8 empty] | A03 | 363 | MINF0.02306015/AS |  | 363 |  | 707 | 707 | 707 | H | 1.404 | 1.404 | 1.404 |  | 0.0002083 | 1.724 | 2 | 0.00046183 | [29 empty] | 330 |  | -33
De pie | Mini | No | Gris 001 | MINF.02306015.001/AS | 23 | 60 | 15/AS | 18 | 707 | 60.7911 | 0.01894 | [8 empty] | A03 | 363 | MINF0.02306015/AS |  | 363 |  | 707 | 707 | 707 | H | 1.404 | 1.404 | 1.404 |  | 0.0002083 | 1.724 | 2 | 0.00046183 | [29 empty] | 330 |  | -33
De pie | Mini | No | Gris 001 | MINF.02306015.001/FL | 23 | 60 | 15/FL | 18 | 707 | 60.7911 | 0.01894 | [8 empty] | A03 | 299 | MINF0.02306015/FM |  | 299 |  | 707 | 707 | 707 | H | 1.404 | 1.404 | 1.404 |  | 0.0002083 | 1.724 | 2 | 0.00046183 | [29 empty] | 261.4 |  | -37.6
De pie | Mini | No | Gris 001 | MINF.02306015.001/FM | 23 | 60 | 15/FM | 18 | 707 | 60.7911 | 0.01894 | [8 empty] | A03 | 299 | MINF0.02306015/FM |  | 299 |  | 707 | 707 | 707 | H | 1.404 | 1.404 | 1.404 |  | 0.0002083 | 1.724 | 2 | 0.00046183 | [29 empty] | 261.4 |  | -37.6
De pie | Mini | No | RAL9016 | MINF.02306015.133/AL | 23 | 60 | 15/AL | 18 | 707 | 60.7911 | 0.01894 | [8 empty] | A03 | 363 | MINF0.02306015/AS |  | 363 |  | 707 | 707 | 707 | H | 1.404 | 1.404 | 1.404 |  | 0.0002083 | 1.724 | 2 | 0.00046183 | [29 empty] | 330 |  | -33
De pie | Mini | No | RAL9016 | MINF.02306015.133/AS | 23 | 60 | 15/AS | 18 | 707 | 60.7911 | 0.01894 | [8 empty] | A03 | 363 | MINF0.02306015/AS |  | 363 |  | 707 | 707 | 707 | H | 1.404 | 1.404 | 1.404 |  | 0.0002083 | 1.724 | 2 | 0.00046183 | [29 empty] | 330 |  | -33
De pie | Mini | No | RAL9016 | MINF.02306015.133/FL | 23 | 60 | 15/FL | 18 | 707 | 60.7911 | 0.01894 | [8 empty] | A03 | 299 | MINF0.02306015/FM |  | 299 |  | 707 | 707 | 707 | H | 1.404 | 1.404 | 1.404 |  | 0.0002083 | 1.724 | 2 | 0.00046183 | [29 empty] | 261.4 |  | -37.6
De pie | Mini | No | RAL9016 | MINF.02306015.133/FM | 23 | 60 | 15/FM | 18 | 707 | 60.7911 | 0.01894 | [8 empty] | A03 | 299 | MINF0.02306015/FM |  | 299 |  | 707 | 707 | 707 | H | 1.404 | 1.404 | 1.404 |  | 0.0002083 | 1.724 | 2 | 0.00046183 | [29 empty] | 261.4 |  | -37.6
De pie | Mini | No | Color Jaga | MINF.02306015.klr/AL | 23 | 60 | 15/AL | 18 | 707 | 60.7911 | 0.01894 | [8 empty] | A03 | 481 | MINF1.02306015/AS |  | 481 |  | 707 | 707 | 707 | H | 1.404 | 1.404 | 1.404 |  | 0.0002083 | 1.724 | 2 | 0.00046183 | [29 empty] | 439.7 |  | -41.3
De pie | Mini | No | Color Jaga | MINF.02306015.klr/AS | 23 | 60 | 15/AS | 18 | 707 | 60.7911 | 0.01894 | [8 empty] | A03 | 481 | MINF1.02306015/AS |  | 481 |  | 707 | 707 | 707 | H | 1.404 | 1.404 | 1.404 |  | 0.0002083 | 1.724 | 2 | 0.00046183 | [29 empty] | 439.7 |  | -41.3
De pie | Mini | No | Color Jaga | MINF.02306015.klr/FL | 23 | 60 | 15/FL | 18 | 707 | 60.7911 | 0.01894 | [8 empty] | A03 | 409 | MINF1.02306015/FM |  | 409 |  | 707 | 707 | 707 | H | 1.404 | 1.404 | 1.404 |  | 0.0002083 | 1.724 | 2 | 0.00046183 | [29 empty] | 362.9 |  | -46.1
De pie | Mini | No | Color Jaga | MINF.02306015.klr/FM | 23 | 60 | 15/FM | 18 | 707 | 60.7911 | 0.01894 | [8 empty] | A03 | 409 | MINF1.02306015/FM |  | 409 |  | 707 | 707 | 707 | H | 1.404 | 1.404 | 1.404 |  | 0.0002083 | 1.724 | 2 | 0.00046183 | [29 empty] | 362.9 |  | -46.1
De pie | Mini | No | Gris 001 | MINF.02306016.001/AL | 23 | 60 | 16/AL | 18 | 785 | 67.4979 | 0.067491 | [8 empty] | A03 | 472 | MINF0.02306016/AS |  | 472 |  | 785 | 785 | 785 | H | 1.453 | 1.453 | 1.453 |  | 0.0002083 | 1.724 | 4 | 0.0013928 | [29 empty] | 432.3 |  | -39.7
De pie | Mini | No | Gris 001 | MINF.02306016.001/AS | 23 | 60 | 16/AS | 18 | 785 | 67.4979 | 0.067491 | [8 empty] | A03 | 472 | MINF0.02306016/AS |  | 472 |  | 785 | 785 | 785 | H | 1.453 | 1.453 | 1.453 |  | 0.0002083 | 1.724 | 4 | 0.0013928 | [29 empty] | 432.3 |  | -39.7
De pie | Mini | No | Gris 001 | MINF.02306016.001/FL | 23 | 60 | 16/FL | 18 | 785 | 67.4979 | 0.067491 | [8 empty] | A03 | 408 | MINF0.02306016/FM |  | 408 |  | 785 | 785 | 785 | H | 1.453 | 1.453 | 1.453 |  | 0.0002083 | 1.724 | 4 | 0.0013928 | [29 empty] | 363.7 |  | -44.3
De pie | Mini | No | Gris 001 | MINF.02306016.001/FM | 23 | 60 | 16/FM | 18 | 785 | 67.4979 | 0.067491 | [8 empty] | A03 | 408 | MINF0.02306016/FM |  | 408 |  | 785 | 785 | 785 | H | 1.453 | 1.453 | 1.453 |  | 0.0002083 | 1.724 | 4 | 0.0013928 | [29 empty] | 363.7 |  | -44.3
De pie | Mini | No | RAL9016 | MINF.02306016.133/AL | 23 | 60 | 16/AL | 18 | 785 | 67.4979 | 0.067491 | [8 empty] | A03 | 472 | MINF0.02306016/AS |  | 472 |  | 785 | 785 | 785 | H | 1.453 | 1.453 | 1.453 |  | 0.0002083 | 1.724 | 4 | 0.0013928 | [29 empty] | 432.3 |  | -39.7
De pie | Mini | No | RAL9016 | MINF.02306016.133/AS | 23 | 60 | 16/AS | 18 | 785 | 67.4979 | 0.067491 | [8 empty] | A03 | 472 | MINF0.02306016/AS |  | 472 |  | 785 | 785 | 785 | H | 1.453 | 1.453 | 1.453 |  | 0.0002083 | 1.724 | 4 | 0.0013928 | [29 empty] | 432.3 |  | -39.7
De pie | Mini | No | RAL9016 | MINF.02306016.133/FL | 23 | 60 | 16/FL | 18 | 785 | 67.4979 | 0.067491 | [8 empty] | A03 | 408 | MINF0.02306016/FM |  | 408 |  | 785 | 785 | 785 | H | 1.453 | 1.453 | 1.453 |  | 0.0002083 | 1.724 | 4 | 0.0013928 | [29 empty] | 363.7 |  | -44.3
De pie | Mini | No | RAL9016 | MINF.02306016.133/FM | 23 | 60 | 16/FM | 18 | 785 | 67.4979 | 0.067491 | [8 empty] | A03 | 408 | MINF0.02306016/FM |  | 408 |  | 785 | 785 | 785 | H | 1.453 | 1.453 | 1.453 |  | 0.0002083 | 1.724 | 4 | 0.0013928 | [29 empty] | 363.7 |  | -44.3
De pie | Mini | No | Color Jaga | MINF.02306016.klr/AL | 23 | 60 | 16/AL | 18 | 785 | 67.4979 | 0.067491 | [8 empty] | A03 | 590 | MINF1.02306016/AS |  | 590 |  | 785 | 785 | 785 | H | 1.453 | 1.453 | 1.453 |  | 0.0002083 | 1.724 | 4 | 0.0013928 | [29 empty] | 541.9 |  | -48.1
De pie | Mini | No | Color Jaga | MINF.02306016.klr/AS | 23 | 60 | 16/AS | 18 | 785 | 67.4979 | 0.067491 | [8 empty] | A03 | 590 | MINF1.02306016/AS |  | 590 |  | 785 | 785 | 785 | H | 1.453 | 1.453 | 1.453 |  | 0.0002083 | 1.724 | 4 | 0.0013928 | [29 empty] | 541.9 |  | -48.1
De pie | Mini | No | Color Jaga | MINF.02306016.klr/FL | 23 | 60 | 16/FL | 18 | 785 | 67.4979 | 0.067491 | [8 empty] | A03 | 518 | MINF1.02306016/FM |  | 518 |  | 785 | 785 | 785 | H | 1.453 | 1.453 | 1.453 |  | 0.0002083 | 1.724 | 4 | 0.0013928 | [29 empty] | 465.2 |  | -52.8
De pie | Mini | No | Color Jaga | MINF.02306016.klr/FM | 23 | 60 | 16/FM | 18 | 785 | 67.4979 | 0.067491 | [8 empty] | A03 | 518 | MINF1.02306016/FM |  | 518 |  | 785 | 785 | 785 | H | 1.453 | 1.453 | 1.453 |  | 0.0002083 | 1.724 | 4 | 0.0013928 | [29 empty] | 465.2 |  | -52.8
De pie | Mini | No | Gris 001 | MINF.02306020.001/AL | 23 | 60 | 20/AL | 23 | 993 | 85.3826 | 0.02932 | [8 empty] | A03 | 394 | MINF0.02306020/AS |  | 394 |  | 993 | 993 | 993 | H | 1.404 | 1.404 | 1.404 |  | 0.0001276 | 1.7219 | 2 | 0.00037661 | [29 empty] | 353.5 |  | -40.5
De pie | Mini | No | Gris 001 | MINF.02306020.001/AS | 23 | 60 | 20/AS | 23 | 993 | 85.3826 | 0.02932 | [8 empty] | A03 | 394 | MINF0.02306020/AS |  | 394 |  | 993 | 993 | 993 | H | 1.404 | 1.404 | 1.404 |  | 0.0001276 | 1.7219 | 2 | 0.00037661 | [29 empty] | 353.5 |  | -40.5
De pie | Mini | No | Gris 001 | MINF.02306020.001/FL | 23 | 60 | 20/FL | 23 | 993 | 85.3826 | 0.02932 | [8 empty] | A03 | 330 | MINF0.02306020/FM |  | 330 |  | 993 | 993 | 993 | H | 1.404 | 1.404 | 1.404 |  | 0.0001276 | 1.7219 | 2 | 0.00037661 | [29 empty] | 285.1 |  | -44.9
De pie | Mini | No | Gris 001 | MINF.02306020.001/FM | 23 | 60 | 20/FM | 23 | 993 | 85.3826 | 0.02932 | [8 empty] | A03 | 330 | MINF0.02306020/FM |  | 330 |  | 993 | 993 | 993 | H | 1.404 | 1.404 | 1.404 |  | 0.0001276 | 1.7219 | 2 | 0.00037661 | [29 empty] | 285.1 |  | -44.9
De pie | Mini | No | RAL9016 | MINF.02306020.133/AL | 23 | 60 | 20/AL | 23 | 993 | 85.3826 | 0.02932 | [8 empty] | A03 | 394 | MINF0.02306020/AS |  | 394 |  | 993 | 993 | 993 | H | 1.404 | 1.404 | 1.404 |  | 0.0001276 | 1.7219 | 2 | 0.00037661 | [29 empty] | 353.5 |  | -40.5
De pie | Mini | No | RAL9016 | MINF.02306020.133/AS | 23 | 60 | 20/AS | 23 | 993 | 85.3826 | 0.02932 | [8 empty] | A03 | 394 | MINF0.02306020/AS |  | 394 |  | 993 | 993 | 993 | H | 1.404 | 1.404 | 1.404 |  | 0.0001276 | 1.7219 | 2 | 0.00037661 | [29 empty] | 353.5 |  | -40.5
De pie | Mini | No | RAL9016 | MINF.02306020.133/FL | 23 | 60 | 20/FL | 23 | 993 | 85.3826 | 0.02932 | [8 empty] | A03 | 330 | MINF0.02306020/FM |  | 330 |  | 993 | 993 | 993 | H | 1.404 | 1.404 | 1.404 |  | 0.0001276 | 1.7219 | 2 | 0.00037661 | [29 empty] | 285.1 |  | -44.9
De pie | Mini | No | RAL9016 | MINF.02306020.133/FM | 23 | 60 | 20/FM | 23 | 993 | 85.3826 | 0.02932 | [8 empty] | A03 | 330 | MINF0.02306020/FM |  | 330 |  | 993 | 993 | 993 | H | 1.404 | 1.404 | 1.404 |  | 0.0001276 | 1.7219 | 2 | 0.00037661 | [29 empty] | 285.1 |  | -44.9
De pie | Mini | No | Color Jaga | MINF.02306020.klr/AL | 23 | 60 | 20/AL | 23 | 993 | 85.3826 | 0.02932 | [8 empty] | A03 | 516 | MINF1.02306020/AS |  | 516 |  | 993 | 993 | 993 | H | 1.404 | 1.404 | 1.404 |  | 0.0001276 | 1.7219 | 2 | 0.00037661 | [29 empty] | 464.2 |  | -51.8
De pie | Mini | No | Color Jaga | MINF.02306020.klr/AS | 23 | 60 | 20/AS | 23 | 993 | 85.3826 | 0.02932 | [8 empty] | A03 | 516 | MINF1.02306020/AS |  | 516 |  | 993 | 993 | 993 | H | 1.404 | 1.404 | 1.404 |  | 0.0001276 | 1.7219 | 2 | 0.00037661 | [29 empty] | 464.2 |  | -51.8
De pie | Mini | No | Color Jaga | MINF.02306020.klr/FL | 23 | 60 | 20/FL | 23 | 993 | 85.3826 | 0.02932 | [8 empty] | A03 | 444 | MINF1.02306020/FM |  | 444 |  | 993 | 993 | 993 | H | 1.404 | 1.404 | 1.404 |  | 0.0001276 | 1.7219 | 2 | 0.00037661 | [29 empty] | 387.5 |  | -56.5
De pie | Mini | No | Color Jaga | MINF.02306020.klr/FM | 23 | 60 | 20/FM | 23 | 993 | 85.3826 | 0.02932 | [8 empty] | A03 | 444 | MINF1.02306020/FM |  | 444 |  | 993 | 993 | 993 | H | 1.404 | 1.404 | 1.404 |  | 0.0001276 | 1.7219 | 2 | 0.00037661 | [29 empty] | 387.5 |  | -56.5
De pie | Mini | No | Gris 001 | MINF.02306021.001/AL | 23 | 60 | 21/AL | 23 | 1021 | 87.7902 | 0.043902 | [8 empty] | A03 | 494 | MINF0.02306021/AS |  | 494 |  | 1021 | 1021 | 1021 | H | 1.463 | 1.463 | 1.463 |  | 0.0001276 | 1.7219 | 4 | 0.0005142 | [29 empty] | 441 |  | -53
De pie | Mini | No | Gris 001 | MINF.02306021.001/AS | 23 | 60 | 21/AS | 23 | 1021 | 87.7902 | 0.043902 | [8 empty] | A03 | 494 | MINF0.02306021/AS |  | 494 |  | 1021 | 1021 | 1021 | H | 1.463 | 1.463 | 1.463 |  | 0.0001276 | 1.7219 | 4 | 0.0005142 | [29 empty] | 441 |  | -53
De pie | Mini | No | Gris 001 | MINF.02306021.001/FL | 23 | 60 | 21/FL | 23 | 1021 | 87.7902 | 0.043902 | [8 empty] | A03 | 430 | MINF0.02306021/FM |  | 430 |  | 1021 | 1021 | 1021 | H | 1.463 | 1.463 | 1.463 |  | 0.0001276 | 1.7219 | 4 | 0.0005142 | [29 empty] | 372.6 |  | -57.4
De pie | Mini | No | Gris 001 | MINF.02306021.001/FM | 23 | 60 | 21/FM | 23 | 1021 | 87.7902 | 0.043902 | [8 empty] | A03 | 430 | MINF0.02306021/FM |  | 430 |  | 1021 | 1021 | 1021 | H | 1.463 | 1.463 | 1.463 |  | 0.0001276 | 1.7219 | 4 | 0.0005142 | [29 empty] | 372.6 |  | -57.4
De pie | Mini | No | RAL9016 | MINF.02306021.133/AL | 23 | 60 | 21/AL | 23 | 1021 | 87.7902 | 0.043902 | [8 empty] | A03 | 494 | MINF0.02306021/AS |  | 494 |  | 1021 | 1021 | 1021 | H | 1.463 | 1.463 | 1.463 |  | 0.0001276 | 1.7219 | 4 | 0.0005142 | [29 empty] | 441 |  | -53
De pie | Mini | No | RAL9016 | MINF.02306021.133/AS | 23 | 60 | 21/AS | 23 | 1021 | 87.7902 | 0.043902 | [8 empty] | A03 | 494 | MINF0.02306021/AS |  | 494 |  | 1021 | 1021 | 1021 | H | 1.463 | 1.463 | 1.463 |  | 0.0001276 | 1.7219 | 4 | 0.0005142 | [29 empty] | 441 |  | -53
De pie | Mini | No | RAL9016 | MINF.02306021.133/FL | 23 | 60 | 21/FL | 23 | 1021 | 87.7902 | 0.043902 | [8 empty] | A03 | 430 | MINF0.02306021/FM |  | 430 |  | 1021 | 1021 | 1021 | H | 1.463 | 1.463 | 1.463 |  | 0.0001276 | 1.7219 | 4 | 0.0005142 | [29 empty] | 372.6 |  | -57.4
De pie | Mini | No | RAL9016 | MINF.02306021.133/FM | 23 | 60 | 21/FM | 23 | 1021 | 87.7902 | 0.043902 | [8 empty] | A03 | 430 | MINF0.02306021/FM |  | 430 |  | 1021 | 1021 | 1021 | H | 1.463 | 1.463 | 1.463 |  | 0.0001276 | 1.7219 | 4 | 0.0005142 | [29 empty] | 372.6 |  | -57.4
De pie | Mini | No | Color Jaga | MINF.02306021.klr/AL | 23 | 60 | 21/AL | 23 | 1021 | 87.7902 | 0.043902 | [8 empty] | A03 | 616 | MINF1.02306021/AS |  | 616 |  | 1021 | 1021 | 1021 | H | 1.463 | 1.463 | 1.463 |  | 0.0001276 | 1.7219 | 4 | 0.0005142 | [29 empty] | 551.7 |  | -64.3
De pie | Mini | No | Color Jaga | MINF.02306021.klr/AS | 23 | 60 | 21/AS | 23 | 1021 | 87.7902 | 0.043902 | [8 empty] | A03 | 616 | MINF1.02306021/AS |  | 616 |  | 1021 | 1021 | 1021 | H | 1.463 | 1.463 | 1.463 |  | 0.0001276 | 1.7219 | 4 | 0.0005142 | [29 empty] | 551.7 |  | -64.3
De pie | Mini | No | Color Jaga | MINF.02306021.klr/FL | 23 | 60 | 21/FL | 23 | 1021 | 87.7902 | 0.043902 | [8 empty] | A03 | 544 | MINF1.02306021/FM |  | 544 |  | 1021 | 1021 | 1021 | H | 1.463 | 1.463 | 1.463 |  | 0.0001276 | 1.7219 | 4 | 0.0005142 | [29 empty] | 474.8 |  | -69.2
De pie | Mini | No | Color Jaga | MINF.02306021.klr/FM | 23 | 60 | 21/FM | 23 | 1021 | 87.7902 | 0.043902 | [8 empty] | A03 | 544 | MINF1.02306021/FM |  | 544 |  | 1021 | 1021 | 1021 | H | 1.463 | 1.463 | 1.463 |  | 0.0001276 | 1.7219 | 4 | 0.0005142 | [29 empty] | 474.8 |  | -69.2
De pie | Mini | No | Gris 001 | MINF.02307005.001/AL | 23 | 70 | 05/AL | 8 | 318 | 27.3431 | 0.0070725 | [8 empty] | A03 | 305 | MINF0.02307005/AS |  | 305 |  | 318 | 318 | 318 | H | 1.399 | 1.399 | 1.399 |  | 0.0009367 | 1.7898 | 2 | 0.0004456 | [29 empty] | 270.3 |  | -34.7
De pie | Mini | No | Gris 001 | MINF.02307005.001/AS | 23 | 70 | 05/AS | 8 | 318 | 27.3431 | 0.0070725 | [8 empty] | A03 | 305 | MINF0.02307005/AS |  | 305 |  | 318 | 318 | 318 | H | 1.399 | 1.399 | 1.399 |  | 0.0009367 | 1.7898 | 2 | 0.0004456 | [29 empty] | 270.3 |  | -34.7
De pie | Mini | No | Gris 001 | MINF.02307005.001/FL | 23 | 70 | 05/FL | 8 | 318 | 27.3431 | 0.0070725 | [8 empty] | A03 | 241 | MINF0.02307005/FM |  | 241 |  | 318 | 318 | 318 | H | 1.399 | 1.399 | 1.399 |  | 0.0009367 | 1.7898 | 2 | 0.0004456 | [29 empty] | 201.8 |  | -39.2
De pie | Mini | No | Gris 001 | MINF.02307005.001/FM | 23 | 70 | 05/FM | 8 | 318 | 27.3431 | 0.0070725 | [8 empty] | A03 | 241 | MINF0.02307005/FM |  | 241 |  | 318 | 318 | 318 | H | 1.399 | 1.399 | 1.399 |  | 0.0009367 | 1.7898 | 2 | 0.0004456 | [29 empty] | 201.8 |  | -39.2
De pie | Mini | No | RAL9016 | MINF.02307005.133/AL | 23 | 70 | 05/AL | 8 | 318 | 27.3431 | 0.0070725 | [8 empty] | A03 | 305 | MINF0.02307005/AS |  | 305 |  | 318 | 318 | 318 | H | 1.399 | 1.399 | 1.399 |  | 0.0009367 | 1.7898 | 2 | 0.0004456 | [29 empty] | 270.3 |  | -34.7
De pie | Mini | No | RAL9016 | MINF.02307005.133/AS | 23 | 70 | 05/AS | 8 | 318 | 27.3431 | 0.0070725 | [8 empty] | A03 | 305 | MINF0.02307005/AS |  | 305 |  | 318 | 318 | 318 | H | 1.399 | 1.399 | 1.399 |  | 0.0009367 | 1.7898 | 2 | 0.0004456 | [29 empty] | 270.3 |  | -34.7
De pie | Mini | No | RAL9016 | MINF.02307005.133/FL | 23 | 70 | 05/FL | 8 | 318 | 27.3431 | 0.0070725 | [8 empty] | A03 | 241 | MINF0.02307005/FM |  | 241 |  | 318 | 318 | 318 | H | 1.399 | 1.399 | 1.399 |  | 0.0009367 | 1.7898 | 2 | 0.0004456 | [29 empty] | 201.8 |  | -39.2
De pie | Mini | No | RAL9016 | MINF.02307005.133/FM | 23 | 70 | 05/FM | 8 | 318 | 27.3431 | 0.0070725 | [8 empty] | A03 | 241 | MINF0.02307005/FM |  | 241 |  | 318 | 318 | 318 | H | 1.399 | 1.399 | 1.399 |  | 0.0009367 | 1.7898 | 2 | 0.0004456 | [29 empty] | 201.8 |  | -39.2
De pie | Mini | No | Color Jaga | MINF.02307005.klr/AL | 23 | 70 | 05/AL | 8 | 318 | 27.3431 | 0.0070725 | [8 empty] | A03 | 407 | MINF1.02307005/AS |  | 407 |  | 318 | 318 | 318 | H | 1.399 | 1.399 | 1.399 |  | 0.0009367 | 1.7898 | 2 | 0.0004456 | [29 empty] | 364.2 |  | -42.8
De pie | Mini | No | Color Jaga | MINF.02307005.klr/AS | 23 | 70 | 05/AS | 8 | 318 | 27.3431 | 0.0070725 | [8 empty] | A03 | 407 | MINF1.02307005/AS |  | 407 |  | 318 | 318 | 318 | H | 1.399 | 1.399 | 1.399 |  | 0.0009367 | 1.7898 | 2 | 0.0004456 | [29 empty] | 364.2 |  | -42.8
De pie | Mini | No | Color Jaga | MINF.02307005.klr/FL | 23 | 70 | 05/FL | 8 | 318 | 27.3431 | 0.0070725 | [8 empty] | A03 | 335 | MINF1.02307005/FM |  | 335 |  | 318 | 318 | 318 | H | 1.399 | 1.399 | 1.399 |  | 0.0009367 | 1.7898 | 2 | 0.0004456 | [29 empty] | 287.3 |  | -47.7
De pie | Mini | No | Color Jaga | MINF.02307005.klr/FM | 23 | 70 | 05/FM | 8 | 318 | 27.3431 | 0.0070725 | [8 empty] | A03 | 335 | MINF1.02307005/FM |  | 335 |  | 318 | 318 | 318 | H | 1.399 | 1.399 | 1.399 |  | 0.0009367 | 1.7898 | 2 | 0.0004456 | [29 empty] | 287.3 |  | -47.7
De pie | Mini | No | Gris 001 | MINF.02307006.001/AL | 23 | 70 | 06/AL | 8 | 377 | 32.4162 | 0.052178 | [8 empty] | A03 | 406 | MINF0.02307006/AS |  | 406 |  | 377 | 377 | 377 | H | 1.411 | 1.411 | 1.411 |  | 0.0041689 | 1.4116 | 3 | 0.0041689 | [29 empty] | 334.2 |  | -71.8
De pie | Mini | No | Gris 001 | MINF.02307006.001/AS | 23 | 70 | 06/AS | 8 | 377 | 32.4162 | 0.052178 | [8 empty] | A03 | 406 | MINF0.02307006/AS |  | 406 |  | 377 | 377 | 377 | H | 1.411 | 1.411 | 1.411 |  | 0.0041689 | 1.4116 | 3 | 0.0041689 | [29 empty] | 334.2 |  | -71.8
De pie | Mini | No | Gris 001 | MINF.02307006.001/FL | 23 | 70 | 06/FL | 8 | 377 | 32.4162 | 0.052178 | [8 empty] | A03 | 341 | MINF0.02307006/FM |  | 341 |  | 377 | 377 | 377 | H | 1.411 | 1.411 | 1.411 |  | 0.0041689 | 1.4116 | 3 | 0.0041689 | [29 empty] | 265.6 |  | -75.4
De pie | Mini | No | Gris 001 | MINF.02307006.001/FM | 23 | 70 | 06/FM | 8 | 377 | 32.4162 | 0.052178 | [8 empty] | A03 | 341 | MINF0.02307006/FM |  | 341 |  | 377 | 377 | 377 | H | 1.411 | 1.411 | 1.411 |  | 0.0041689 | 1.4116 | 3 | 0.0041689 | [29 empty] | 265.6 |  | -75.4
De pie | Mini | No | RAL9016 | MINF.02307006.133/AL | 23 | 70 | 06/AL | 8 | 377 | 32.4162 | 0.052178 | [8 empty] | A03 | 406 | MINF0.02307006/AS |  | 406 |  | 377 | 377 | 377 | H | 1.411 | 1.411 | 1.411 |  | 0.0041689 | 1.4116 | 3 | 0.0041689 | [29 empty] | 334.2 |  | -71.8
De pie | Mini | No | RAL9016 | MINF.02307006.133/AS | 23 | 70 | 06/AS | 8 | 377 | 32.4162 | 0.052178 | [8 empty] | A03 | 406 | MINF0.02307006/AS |  | 406 |  | 377 | 377 | 377 | H | 1.411 | 1.411 | 1.411 |  | 0.0041689 | 1.4116 | 3 | 0.0041689 | [29 empty] | 334.2 |  | -71.8
De pie | Mini | No | RAL9016 | MINF.02307006.133/FL | 23 | 70 | 06/FL | 8 | 377 | 32.4162 | 0.052178 | [8 empty] | A03 | 341 | MINF0.02307006/FM |  | 341 |  | 377 | 377 | 377 | H | 1.411 | 1.411 | 1.411 |  | 0.0041689 | 1.4116 | 3 | 0.0041689 | [29 empty] | 265.6 |  | -75.4
De pie | Mini | No | RAL9016 | MINF.02307006.133/FM | 23 | 70 | 06/FM | 8 | 377 | 32.4162 | 0.052178 | [8 empty] | A03 | 341 | MINF0.02307006/FM |  | 341 |  | 377 | 377 | 377 | H | 1.411 | 1.411 | 1.411 |  | 0.0041689 | 1.4116 | 3 | 0.0041689 | [29 empty] | 265.6 |  | -75.4
De pie | Mini | No | Color Jaga | MINF.02307006.klr/AL | 23 | 70 | 06/AL | 8 | 377 | 32.4162 | 0.052178 | [8 empty] | A03 | 507 | MINF1.02307006/AS |  | 507 |  | 377 | 377 | 377 | H | 1.411 | 1.411 | 1.411 |  | 0.0041689 | 1.4116 | 3 | 0.0041689 | [29 empty] | 428 |  | -79
De pie | Mini | No | Color Jaga | MINF.02307006.klr/AS | 23 | 70 | 06/AS | 8 | 377 | 32.4162 | 0.052178 | [8 empty] | A03 | 507 | MINF1.02307006/AS |  | 507 |  | 377 | 377 | 377 | H | 1.411 | 1.411 | 1.411 |  | 0.0041689 | 1.4116 | 3 | 0.0041689 | [29 empty] | 428 |  | -79
De pie | Mini | No | Color Jaga | MINF.02307006.klr/FL | 23 | 70 | 06/FL | 8 | 377 | 32.4162 | 0.052178 | [8 empty] | A03 | 435 | MINF1.02307006/FM |  | 435 |  | 377 | 377 | 377 | H | 1.411 | 1.411 | 1.411 |  | 0.0041689 | 1.4116 | 3 | 0.0041689 | [29 empty] | 351.1 |  | -83.9
De pie | Mini | No | Color Jaga | MINF.02307006.klr/FM | 23 | 70 | 06/FM | 8 | 377 | 32.4162 | 0.052178 | [8 empty] | A03 | 435 | MINF1.02307006/FM |  | 435 |  | 377 | 377 | 377 | H | 1.411 | 1.411 | 1.411 |  | 0.0041689 | 1.4116 | 3 | 0.0041689 | [29 empty] | 351.1 |  | -83.9
De pie | Mini | No | Gris 001 | MINF.02307010.001/AL | 23 | 70 | 10/AL | 13 | 498 | 42.8203 | 0.0095269 | [8 empty] | A03 | 339 | MINF0.02307010/AS |  | 339 |  | 498 | 498 | 498 | H | 1.41 | 1.41 | 1.41 |  | 0.0003969 | 1.7346 | 2 | 0.00036735 | [29 empty] | 298.7 |  | -40.3
De pie | Mini | No | Gris 001 | MINF.02307010.001/AS | 23 | 70 | 10/AS | 13 | 498 | 42.8203 | 0.0095269 | [8 empty] | A03 | 339 | MINF0.02307010/AS |  | 339 |  | 498 | 498 | 498 | H | 1.41 | 1.41 | 1.41 |  | 0.0003969 | 1.7346 | 2 | 0.00036735 | [29 empty] | 298.7 |  | -40.3
De pie | Mini | No | Gris 001 | MINF.02307010.001/FL | 23 | 70 | 10/FL | 13 | 498 | 42.8203 | 0.0095269 | [8 empty] | A03 | 275 | MINF0.02307010/FM |  | 275 |  | 498 | 498 | 498 | H | 1.41 | 1.41 | 1.41 |  | 0.0003969 | 1.7346 | 2 | 0.00036735 | [29 empty] | 230 |  | -45
De pie | Mini | No | Gris 001 | MINF.02307010.001/FM | 23 | 70 | 10/FM | 13 | 498 | 42.8203 | 0.0095269 | [8 empty] | A03 | 275 | MINF0.02307010/FM |  | 275 |  | 498 | 498 | 498 | H | 1.41 | 1.41 | 1.41 |  | 0.0003969 | 1.7346 | 2 | 0.00036735 | [29 empty] | 230 |  | -45
De pie | Mini | No | RAL9016 | MINF.02307010.133/AL | 23 | 70 | 10/AL | 13 | 498 | 42.8203 | 0.0095269 | [8 empty] | A03 | 339 | MINF0.02307010/AS |  | 339 |  | 498 | 498 | 498 | H | 1.41 | 1.41 | 1.41 |  | 0.0003969 | 1.7346 | 2 | 0.00036735 | [29 empty] | 298.7 |  | -40.3
De pie | Mini | No | RAL9016 | MINF.02307010.133/AS | 23 | 70 | 10/AS | 13 | 498 | 42.8203 | 0.0095269 | [8 empty] | A03 | 339 | MINF0.02307010/AS |  | 339 |  | 498 | 498 | 498 | H | 1.41 | 1.41 | 1.41 |  | 0.0003969 | 1.7346 | 2 | 0.00036735 | [29 empty] | 298.7 |  | -40.3
De pie | Mini | No | RAL9016 | MINF.02307010.133/FL | 23 | 70 | 10/FL | 13 | 498 | 42.8203 | 0.0095269 | [8 empty] | A03 | 275 | MINF0.02307010/FM |  | 275 |  | 498 | 498 | 498 | H | 1.41 | 1.41 | 1.41 |  | 0.0003969 | 1.7346 | 2 | 0.00036735 | [29 empty] | 230 |  | -45
De pie | Mini | No | RAL9016 | MINF.02307010.133/FM | 23 | 70 | 10/FM | 13 | 498 | 42.8203 | 0.0095269 | [8 empty] | A03 | 275 | MINF0.02307010/FM |  | 275 |  | 498 | 498 | 498 | H | 1.41 | 1.41 | 1.41 |  | 0.0003969 | 1.7346 | 2 | 0.00036735 | [29 empty] | 230 |  | -45
De pie | Mini | No | Color Jaga | MINF.02307010.klr/AL | 23 | 70 | 10/AL | 13 | 498 | 42.8203 | 0.0095269 | [8 empty] | A03 | 447 | MINF1.02307010/AS |  | 447 |  | 498 | 498 | 498 | H | 1.41 | 1.41 | 1.41 |  | 0.0003969 | 1.7346 | 2 | 0.00036735 | [29 empty] | 397.9 |  | -49.1
De pie | Mini | No | Color Jaga | MINF.02307010.klr/AS | 23 | 70 | 10/AS | 13 | 498 | 42.8203 | 0.0095269 | [8 empty] | A03 | 447 | MINF1.02307010/AS |  | 447 |  | 498 | 498 | 498 | H | 1.41 | 1.41 | 1.41 |  | 0.0003969 | 1.7346 | 2 | 0.00036735 | [29 empty] | 397.9 |  | -49.1
De pie | Mini | No | Color Jaga | MINF.02307010.klr/FL | 23 | 70 | 10/FL | 13 | 498 | 42.8203 | 0.0095269 | [8 empty] | A03 | 375 | MINF1.02307010/FM |  | 375 |  | 498 | 498 | 498 | H | 1.41 | 1.41 | 1.41 |  | 0.0003969 | 1.7346 | 2 | 0.00036735 | [29 empty] | 321 |  | -54
De pie | Mini | No | Color Jaga | MINF.02307010.klr/FM | 23 | 70 | 10/FM | 13 | 498 | 42.8203 | 0.0095269 | [8 empty] | A03 | 375 | MINF1.02307010/FM |  | 375 |  | 498 | 498 | 498 | H | 1.41 | 1.41 | 1.41 |  | 0.0003969 | 1.7346 | 2 | 0.00036735 | [29 empty] | 321 |  | -54
De pie | Mini | No | Gris 001 | MINF.02307011.001/AL | 23 | 70 | 11/AL | 13 | 701 | 60.2752 | 0.031036 | [8 empty] | A03 | 442 | MINF0.02307011/AS |  | 442 |  | 701 | 701 | 701 | H | 1.441 | 1.441 | 1.441 |  | 0.0003969 | 1.7346 | 4 | 0.00057429 | [29 empty] | 380.2 |  | -61.8
De pie | Mini | No | Gris 001 | MINF.02307011.001/AS | 23 | 70 | 11/AS | 13 | 701 | 60.2752 | 0.031036 | [8 empty] | A03 | 442 | MINF0.02307011/AS |  | 442 |  | 701 | 701 | 701 | H | 1.441 | 1.441 | 1.441 |  | 0.0003969 | 1.7346 | 4 | 0.00057429 | [29 empty] | 380.2 |  | -61.8
De pie | Mini | No | Gris 001 | MINF.02307011.001/FL | 23 | 70 | 11/FL | 13 | 701 | 60.2752 | 0.031036 | [8 empty] | A03 | 378 | MINF0.02307011/FM |  | 378 |  | 701 | 701 | 701 | H | 1.441 | 1.441 | 1.441 |  | 0.0003969 | 1.7346 | 4 | 0.00057429 | [29 empty] | 311.6 |  | -66.4
De pie | Mini | No | Gris 001 | MINF.02307011.001/FM | 23 | 70 | 11/FM | 13 | 701 | 60.2752 | 0.031036 | [8 empty] | A03 | 378 | MINF0.02307011/FM |  | 378 |  | 701 | 701 | 701 | H | 1.441 | 1.441 | 1.441 |  | 0.0003969 | 1.7346 | 4 | 0.00057429 | [29 empty] | 311.6 |  | -66.4
De pie | Mini | No | RAL9016 | MINF.02307011.133/AL | 23 | 70 | 11/AL | 13 | 701 | 60.2752 | 0.031036 | [8 empty] | A03 | 442 | MINF0.02307011/AS |  | 442 |  | 701 | 701 | 701 | H | 1.441 | 1.441 | 1.441 |  | 0.0003969 | 1.7346 | 4 | 0.00057429 | [29 empty] | 380.2 |  | -61.8
De pie | Mini | No | RAL9016 | MINF.02307011.133/AS | 23 | 70 | 11/AS | 13 | 701 | 60.2752 | 0.031036 | [8 empty] | A03 | 442 | MINF0.02307011/AS |  | 442 |  | 701 | 701 | 701 | H | 1.441 | 1.441 | 1.441 |  | 0.0003969 | 1.7346 | 4 | 0.00057429 | [29 empty] | 380.2 |  | -61.8
De pie | Mini | No | RAL9016 | MINF.02307011.133/FL | 23 | 70 | 11/FL | 13 | 701 | 60.2752 | 0.031036 | [8 empty] | A03 | 378 | MINF0.02307011/FM |  | 378 |  | 701 | 701 | 701 | H | 1.441 | 1.441 | 1.441 |  | 0.0003969 | 1.7346 | 4 | 0.00057429 | [29 empty] | 311.6 |  | -66.4
De pie | Mini | No | RAL9016 | MINF.02307011.133/FM | 23 | 70 | 11/FM | 13 | 701 | 60.2752 | 0.031036 | [8 empty] | A03 | 378 | MINF0.02307011/FM |  | 378 |  | 701 | 701 | 701 | H | 1.441 | 1.441 | 1.441 |  | 0.0003969 | 1.7346 | 4 | 0.00057429 | [29 empty] | 311.6 |  | -66.4
De pie | Mini | No | Color Jaga | MINF.02307011.klr/AL | 23 | 70 | 11/AL | 13 | 701 | 60.2752 | 0.031036 | [8 empty] | A03 | 549 | MINF1.02307011/AS |  | 549 |  | 701 | 701 | 701 | H | 1.441 | 1.441 | 1.441 |  | 0.0003969 | 1.7346 | 4 | 0.00057429 | [29 empty] | 479.7 |  | -69.3
De pie | Mini | No | Color Jaga | MINF.02307011.klr/AS | 23 | 70 | 11/AS | 13 | 701 | 60.2752 | 0.031036 | [8 empty] | A03 | 549 | MINF1.02307011/AS |  | 549 |  | 701 | 701 | 701 | H | 1.441 | 1.441 | 1.441 |  | 0.0003969 | 1.7346 | 4 | 0.00057429 | [29 empty] | 479.7 |  | -69.3
De pie | Mini | No | Color Jaga | MINF.02307011.klr/FL | 23 | 70 | 11/FL | 13 | 701 | 60.2752 | 0.031036 | [8 empty] | A03 | 477 | MINF1.02307011/FM |  | 477 |  | 701 | 701 | 701 | H | 1.441 | 1.441 | 1.441 |  | 0.0003969 | 1.7346 | 4 | 0.00057429 | [29 empty] | 402.8 |  | -74.2
De pie | Mini | No | Color Jaga | MINF.02307011.klr/FM | 23 | 70 | 11/FM | 13 | 701 | 60.2752 | 0.031036 | [8 empty] | A03 | 477 | MINF1.02307011/FM |  | 477 |  | 701 | 701 | 701 | H | 1.441 | 1.441 | 1.441 |  | 0.0003969 | 1.7346 | 4 | 0.00057429 | [29 empty] | 402.8 |  | -74.2
De pie | Mini | No | Gris 001 | MINF.02307015.001/AL | 23 | 70 | 15/AL | 18 | 825 | 70.9372 | 0.026298 | [8 empty] | A03 | 387 | MINF0.02307015/AS |  | 387 |  | 825 | 825 | 825 | H | 1.404 | 1.404 | 1.404 |  | 0.0002083 | 1.724 | 2 | 0.00046183 | [29 empty] | 352.7 |  | -34.3
De pie | Mini | No | Gris 001 | MINF.02307015.001/AS | 23 | 70 | 15/AS | 18 | 825 | 70.9372 | 0.026298 | [8 empty] | A03 | 387 | MINF0.02307015/AS |  | 387 |  | 825 | 825 | 825 | H | 1.404 | 1.404 | 1.404 |  | 0.0002083 | 1.724 | 2 | 0.00046183 | [29 empty] | 352.7 |  | -34.3
De pie | Mini | No | Gris 001 | MINF.02307015.001/FL | 23 | 70 | 15/FL | 18 | 825 | 70.9372 | 0.026298 | [8 empty] | A03 | 323 | MINF0.02307015/FM |  | 323 |  | 825 | 825 | 825 | H | 1.404 | 1.404 | 1.404 |  | 0.0002083 | 1.724 | 2 | 0.00046183 | [29 empty] | 283.9 |  | -39.1
De pie | Mini | No | Gris 001 | MINF.02307015.001/FM | 23 | 70 | 15/FM | 18 | 825 | 70.9372 | 0.026298 | [8 empty] | A03 | 323 | MINF0.02307015/FM |  | 323 |  | 825 | 825 | 825 | H | 1.404 | 1.404 | 1.404 |  | 0.0002083 | 1.724 | 2 | 0.00046183 | [29 empty] | 283.9 |  | -39.1
De pie | Mini | No | RAL9016 | MINF.02307015.133/AL | 23 | 70 | 15/AL | 18 | 825 | 70.9372 | 0.026298 | [8 empty] | A03 | 387 | MINF0.02307015/AS |  | 387 |  | 825 | 825 | 825 | H | 1.404 | 1.404 | 1.404 |  | 0.0002083 | 1.724 | 2 | 0.00046183 | [29 empty] | 352.7 |  | -34.3
De pie | Mini | No | RAL9016 | MINF.02307015.133/AS | 23 | 70 | 15/AS | 18 | 825 | 70.9372 | 0.026298 | [8 empty] | A03 | 387 | MINF0.02307015/AS |  | 387 |  | 825 | 825 | 825 | H | 1.404 | 1.404 | 1.404 |  | 0.0002083 | 1.724 | 2 | 0.00046183 | [29 empty] | 352.7 |  | -34.3
De pie | Mini | No | RAL9016 | MINF.02307015.133/FL | 23 | 70 | 15/FL | 18 | 825 | 70.9372 | 0.026298 | [8 empty] | A03 | 323 | MINF0.02307015/FM |  | 323 |  | 825 | 825 | 825 | H | 1.404 | 1.404 | 1.404 |  | 0.0002083 | 1.724 | 2 | 0.00046183 | [29 empty] | 283.9 |  | -39.1
De pie | Mini | No | RAL9016 | MINF.02307015.133/FM | 23 | 70 | 15/FM | 18 | 825 | 70.9372 | 0.026298 | [8 empty] | A03 | 323 | MINF0.02307015/FM |  | 323 |  | 825 | 825 | 825 | H | 1.404 | 1.404 | 1.404 |  | 0.0002083 | 1.724 | 2 | 0.00046183 | [29 empty] | 283.9 |  | -39.1
De pie | Mini | No | Color Jaga | MINF.02307015.klr/AL | 23 | 70 | 15/AL | 18 | 825 | 70.9372 | 0.026298 | [8 empty] | A03 | 506 | MINF1.02307015/AS |  | 506 |  | 825 | 825 | 825 | H | 1.404 | 1.404 | 1.404 |  | 0.0002083 | 1.724 | 2 | 0.00046183 | [29 empty] | 464 |  | -42
De pie | Mini | No | Color Jaga | MINF.02307015.klr/AS | 23 | 70 | 15/AS | 18 | 825 | 70.9372 | 0.026298 | [8 empty] | A03 | 506 | MINF1.02307015/AS |  | 506 |  | 825 | 825 | 825 | H | 1.404 | 1.404 | 1.404 |  | 0.0002083 | 1.724 | 2 | 0.00046183 | [29 empty] | 464 |  | -42
De pie | Mini | No | Color Jaga | MINF.02307015.klr/FL | 23 | 70 | 15/FL | 18 | 825 | 70.9372 | 0.026298 | [8 empty] | A03 | 434 | MINF1.02307015/FM |  | 434 |  | 825 | 825 | 825 | H | 1.404 | 1.404 | 1.404 |  | 0.0002083 | 1.724 | 2 | 0.00046183 | [29 empty] | 387.4 |  | -46.6
De pie | Mini | No | Color Jaga | MINF.02307015.klr/FM | 23 | 70 | 15/FM | 18 | 825 | 70.9372 | 0.026298 | [8 empty] | A03 | 434 | MINF1.02307015/FM |  | 434 |  | 825 | 825 | 825 | H | 1.404 | 1.404 | 1.404 |  | 0.0002083 | 1.724 | 2 | 0.00046183 | [29 empty] | 387.4 |  | -46.6
De pie | Mini | No | Gris 001 | MINF.02307016.001/AL | 23 | 70 | 16/AL | 18 | 916 | 78.7618 | 0.093112 | [8 empty] | A03 | 514 | MINF0.02307016/AS |  | 514 |  | 916 | 916 | 916 | H | 1.453 | 1.453 | 1.453 |  | 0.0002083 | 1.724 | 4 | 0.0013928 | [29 empty] | 471 |  | -43
De pie | Mini | No | Gris 001 | MINF.02307016.001/AS | 23 | 70 | 16/AS | 18 | 916 | 78.7618 | 0.093112 | [8 empty] | A03 | 514 | MINF0.02307016/AS |  | 514 |  | 916 | 916 | 916 | H | 1.453 | 1.453 | 1.453 |  | 0.0002083 | 1.724 | 4 | 0.0013928 | [29 empty] | 471 |  | -43
De pie | Mini | No | Gris 001 | MINF.02307016.001/FL | 23 | 70 | 16/FL | 18 | 916 | 78.7618 | 0.093112 | [8 empty] | A03 | 450 | MINF0.02307016/FM |  | 450 |  | 916 | 916 | 916 | H | 1.453 | 1.453 | 1.453 |  | 0.0002083 | 1.724 | 4 | 0.0013928 | [29 empty] | 402.4 |  | -47.6
De pie | Mini | No | Gris 001 | MINF.02307016.001/FM | 23 | 70 | 16/FM | 18 | 916 | 78.7618 | 0.093112 | [8 empty] | A03 | 450 | MINF0.02307016/FM |  | 450 |  | 916 | 916 | 916 | H | 1.453 | 1.453 | 1.453 |  | 0.0002083 | 1.724 | 4 | 0.0013928 | [29 empty] | 402.4 |  | -47.6
De pie | Mini | No | RAL9016 | MINF.02307016.133/AL | 23 | 70 | 16/AL | 18 | 916 | 78.7618 | 0.093112 | [8 empty] | A03 | 514 | MINF0.02307016/AS |  | 514 |  | 916 | 916 | 916 | H | 1.453 | 1.453 | 1.453 |  | 0.0002083 | 1.724 | 4 | 0.0013928 | [29 empty] | 471 |  | -43
De pie | Mini | No | RAL9016 | MINF.02307016.133/AS | 23 | 70 | 16/AS | 18 | 916 | 78.7618 | 0.093112 | [8 empty] | A03 | 514 | MINF0.02307016/AS |  | 514 |  | 916 | 916 | 916 | H | 1.453 | 1.453 | 1.453 |  | 0.0002083 | 1.724 | 4 | 0.0013928 | [29 empty] | 471 |  | -43
De pie | Mini | No | RAL9016 | MINF.02307016.133/FL | 23 | 70 | 16/FL | 18 | 916 | 78.7618 | 0.093112 | [8 empty] | A03 | 450 | MINF0.02307016/FM |  | 450 |  | 916 | 916 | 916 | H | 1.453 | 1.453 | 1.453 |  | 0.0002083 | 1.724 | 4 | 0.0013928 | [29 empty] | 402.4 |  | -47.6
De pie | Mini | No | RAL9016 | MINF.02307016.133/FM | 23 | 70 | 16/FM | 18 | 916 | 78.7618 | 0.093112 | [8 empty] | A03 | 450 | MINF0.02307016/FM |  | 450 |  | 916 | 916 | 916 | H | 1.453 | 1.453 | 1.453 |  | 0.0002083 | 1.724 | 4 | 0.0013928 | [29 empty] | 402.4 |  | -47.6
De pie | Mini | No | Color Jaga | MINF.02307016.klr/AL | 23 | 70 | 16/AL | 18 | 916 | 78.7618 | 0.093112 | [8 empty] | A03 | 634 | MINF1.02307016/AS |  | 634 |  | 916 | 916 | 916 | H | 1.453 | 1.453 | 1.453 |  | 0.0002083 | 1.724 | 4 | 0.0013928 | [29 empty] | 582.7 |  | -51.3
De pie | Mini | No | Color Jaga | MINF.02307016.klr/AS | 23 | 70 | 16/AS | 18 | 916 | 78.7618 | 0.093112 | [8 empty] | A03 | 634 | MINF1.02307016/AS |  | 634 |  | 916 | 916 | 916 | H | 1.453 | 1.453 | 1.453 |  | 0.0002083 | 1.724 | 4 | 0.0013928 | [29 empty] | 582.7 |  | -51.3
De pie | Mini | No | Color Jaga | MINF.02307016.klr/FL | 23 | 70 | 16/FL | 18 | 916 | 78.7618 | 0.093112 | [8 empty] | A03 | 562 | MINF1.02307016/FM |  | 562 |  | 916 | 916 | 916 | H | 1.453 | 1.453 | 1.453 |  | 0.0002083 | 1.724 | 4 | 0.0013928 | [29 empty] | 505.6 |  | -56.4
De pie | Mini | No | Color Jaga | MINF.02307016.klr/FM | 23 | 70 | 16/FM | 18 | 916 | 78.7618 | 0.093112 | [8 empty] | A03 | 562 | MINF1.02307016/FM |  | 562 |  | 916 | 916 | 916 | H | 1.453 | 1.453 | 1.453 |  | 0.0002083 | 1.724 | 4 | 0.0013928 | [29 empty] | 505.6 |  | -56.4
De pie | Mini | No | Gris 001 | MINF.02307020.001/AL | 23 | 70 | 20/AL | 23 | 1159 | 99.6561 | 0.040495 | [8 empty] | A03 | 425 | MINF0.02307020/AS |  | 425 |  | 1159 | 1159 | 1159 | H | 1.404 | 1.404 | 1.404 |  | 0.0001276 | 1.7219 | 2 | 0.00037661 | [29 empty] | 381.4 |  | -43.6
De pie | Mini | No | Gris 001 | MINF.02307020.001/AS | 23 | 70 | 20/AS | 23 | 1159 | 99.6561 | 0.040495 | [8 empty] | A03 | 425 | MINF0.02307020/AS |  | 425 |  | 1159 | 1159 | 1159 | H | 1.404 | 1.404 | 1.404 |  | 0.0001276 | 1.7219 | 2 | 0.00037661 | [29 empty] | 381.4 |  | -43.6
De pie | Mini | No | Gris 001 | MINF.02307020.001/FL | 23 | 70 | 20/FL | 23 | 1159 | 99.6561 | 0.040495 | [8 empty] | A03 | 361 | MINF0.02307020/FM |  | 361 |  | 1159 | 1159 | 1159 | H | 1.404 | 1.404 | 1.404 |  | 0.0001276 | 1.7219 | 2 | 0.00037661 | [29 empty] | 312.8 |  | -48.2
De pie | Mini | No | Gris 001 | MINF.02307020.001/FM | 23 | 70 | 20/FM | 23 | 1159 | 99.6561 | 0.040495 | [8 empty] | A03 | 361 | MINF0.02307020/FM |  | 361 |  | 1159 | 1159 | 1159 | H | 1.404 | 1.404 | 1.404 |  | 0.0001276 | 1.7219 | 2 | 0.00037661 | [29 empty] | 312.8 |  | -48.2
De pie | Mini | No | RAL9016 | MINF.02307020.133/AL | 23 | 70 | 20/AL | 23 | 1159 | 99.6561 | 0.040495 | [8 empty] | A03 | 425 | MINF0.02307020/AS |  | 425 |  | 1159 | 1159 | 1159 | H | 1.404 | 1.404 | 1.404 |  | 0.0001276 | 1.7219 | 2 | 0.00037661 | [29 empty] | 381.4 |  | -43.6
De pie | Mini | No | RAL9016 | MINF.02307020.133/AS | 23 | 70 | 20/AS | 23 | 1159 | 99.6561 | 0.040495 | [8 empty] | A03 | 425 | MINF0.02307020/AS |  | 425 |  | 1159 | 1159 | 1159 | H | 1.404 | 1.404 | 1.404 |  | 0.0001276 | 1.7219 | 2 | 0.00037661 | [29 empty] | 381.4 |  | -43.6
De pie | Mini | No | RAL9016 | MINF.02307020.133/FL | 23 | 70 | 20/FL | 23 | 1159 | 99.6561 | 0.040495 | [8 empty] | A03 | 361 | MINF0.02307020/FM |  | 361 |  | 1159 | 1159 | 1159 | H | 1.404 | 1.404 | 1.404 |  | 0.0001276 | 1.7219 | 2 | 0.00037661 | [29 empty] | 312.8 |  | -48.2
De pie | Mini | No | RAL9016 | MINF.02307020.133/FM | 23 | 70 | 20/FM | 23 | 1159 | 99.6561 | 0.040495 | [8 empty] | A03 | 361 | MINF0.02307020/FM |  | 361 |  | 1159 | 1159 | 1159 | H | 1.404 | 1.404 | 1.404 |  | 0.0001276 | 1.7219 | 2 | 0.00037661 | [29 empty] | 312.8 |  | -48.2
De pie | Mini | No | Color Jaga | MINF.02307020.klr/AL | 23 | 70 | 20/AL | 23 | 1159 | 99.6561 | 0.040495 | [8 empty] | A03 | 549 | MINF1.02307020/AS |  | 549 |  | 1159 | 1159 | 1159 | H | 1.404 | 1.404 | 1.404 |  | 0.0001276 | 1.7219 | 2 | 0.00037661 | [29 empty] | 493.6 |  | -55.4
De pie | Mini | No | Color Jaga | MINF.02307020.klr/AS | 23 | 70 | 20/AS | 23 | 1159 | 99.6561 | 0.040495 | [8 empty] | A03 | 549 | MINF1.02307020/AS |  | 549 |  | 1159 | 1159 | 1159 | H | 1.404 | 1.404 | 1.404 |  | 0.0001276 | 1.7219 | 2 | 0.00037661 | [29 empty] | 493.6 |  | -55.4
De pie | Mini | No | Color Jaga | MINF.02307020.klr/FL | 23 | 70 | 20/FL | 23 | 1159 | 99.6561 | 0.040495 | [8 empty] | A03 | 477 | MINF1.02307020/FM |  | 477 |  | 1159 | 1159 | 1159 | H | 1.404 | 1.404 | 1.404 |  | 0.0001276 | 1.7219 | 2 | 0.00037661 | [29 empty] | 416.6 |  | -60.4
De pie | Mini | No | Color Jaga | MINF.02307020.klr/FM | 23 | 70 | 20/FM | 23 | 1159 | 99.6561 | 0.040495 | [8 empty] | A03 | 477 | MINF1.02307020/FM |  | 477 |  | 1159 | 1159 | 1159 | H | 1.404 | 1.404 | 1.404 |  | 0.0001276 | 1.7219 | 2 | 0.00037661 | [29 empty] | 416.6 |  | -60.4
De pie | Mini | No | Gris 001 | MINF.02307021.001/AL | 23 | 70 | 21/AL | 23 | 1191 | 102.4076 | 0.060897 | [8 empty] | A03 | 543 | MINF0.02307021/AS |  | 543 |  | 1191 | 1191 | 1191 | H | 1.463 | 1.463 | 1.463 |  | 0.0001276 | 1.7219 | 4 | 0.0005142 | [29 empty] | 484.3 |  | -58.7
De pie | Mini | No | Gris 001 | MINF.02307021.001/AS | 23 | 70 | 21/AS | 23 | 1191 | 102.4076 | 0.060897 | [8 empty] | A03 | 543 | MINF0.02307021/AS |  | 543 |  | 1191 | 1191 | 1191 | H | 1.463 | 1.463 | 1.463 |  | 0.0001276 | 1.7219 | 4 | 0.0005142 | [29 empty] | 484.3 |  | -58.7
De pie | Mini | No | Gris 001 | MINF.02307021.001/FL | 23 | 70 | 21/FL | 23 | 1191 | 102.4076 | 0.060897 | [8 empty] | A03 | 479 | MINF0.02307021/FM |  | 479 |  | 1191 | 1191 | 1191 | H | 1.463 | 1.463 | 1.463 |  | 0.0001276 | 1.7219 | 4 | 0.0005142 | [29 empty] | 415.7 |  | -63.3
De pie | Mini | No | Gris 001 | MINF.02307021.001/FM | 23 | 70 | 21/FM | 23 | 1191 | 102.4076 | 0.060897 | [8 empty] | A03 | 479 | MINF0.02307021/FM |  | 479 |  | 1191 | 1191 | 1191 | H | 1.463 | 1.463 | 1.463 |  | 0.0001276 | 1.7219 | 4 | 0.0005142 | [29 empty] | 415.7 |  | -63.3
De pie | Mini | No | RAL9016 | MINF.02307021.133/AL | 23 | 70 | 21/AL | 23 | 1191 | 102.4076 | 0.060897 | [8 empty] | A03 | 543 | MINF0.02307021/AS |  | 543 |  | 1191 | 1191 | 1191 | H | 1.463 | 1.463 | 1.463 |  | 0.0001276 | 1.7219 | 4 | 0.0005142 | [29 empty] | 484.3 |  | -58.7
De pie | Mini | No | RAL9016 | MINF.02307021.133/AS | 23 | 70 | 21/AS | 23 | 1191 | 102.4076 | 0.060897 | [8 empty] | A03 | 543 | MINF0.02307021/AS |  | 543 |  | 1191 | 1191 | 1191 | H | 1.463 | 1.463 | 1.463 |  | 0.0001276 | 1.7219 | 4 | 0.0005142 | [29 empty] | 484.3 |  | -58.7
De pie | Mini | No | RAL9016 | MINF.02307021.133/FL | 23 | 70 | 21/FL | 23 | 1191 | 102.4076 | 0.060897 | [8 empty] | A03 | 479 | MINF0.02307021/FM |  | 479 |  | 1191 | 1191 | 1191 | H | 1.463 | 1.463 | 1.463 |  | 0.0001276 | 1.7219 | 4 | 0.0005142 | [29 empty] | 415.7 |  | -63.3
De pie | Mini | No | RAL9016 | MINF.02307021.133/FM | 23 | 70 | 21/FM | 23 | 1191 | 102.4076 | 0.060897 | [8 empty] | A03 | 479 | MINF0.02307021/FM |  | 479 |  | 1191 | 1191 | 1191 | H | 1.463 | 1.463 | 1.463 |  | 0.0001276 | 1.7219 | 4 | 0.0005142 | [29 empty] | 415.7 |  | -63.3
De pie | Mini | No | Color Jaga | MINF.02307021.klr/AL | 23 | 70 | 21/AL | 23 | 1191 | 102.4076 | 0.060897 | [8 empty] | A03 | 666 | MINF1.02307021/AS |  | 666 |  | 1191 | 1191 | 1191 | H | 1.463 | 1.463 | 1.463 |  | 0.0001276 | 1.7219 | 4 | 0.0005142 | [29 empty] | 596.5 |  | -69.5
De pie | Mini | No | Color Jaga | MINF.02307021.klr/AS | 23 | 70 | 21/AS | 23 | 1191 | 102.4076 | 0.060897 | [8 empty] | A03 | 666 | MINF1.02307021/AS |  | 666 |  | 1191 | 1191 | 1191 | H | 1.463 | 1.463 | 1.463 |  | 0.0001276 | 1.7219 | 4 | 0.0005142 | [29 empty] | 596.5 |  | -69.5
De pie | Mini | No | Color Jaga | MINF.02307021.klr/FL | 23 | 70 | 21/FL | 23 | 1191 | 102.4076 | 0.060897 | [8 empty] | A03 | 594 | MINF1.02307021/FM |  | 594 |  | 1191 | 1191 | 1191 | H | 1.463 | 1.463 | 1.463 |  | 0.0001276 | 1.7219 | 4 | 0.0005142 | [29 empty] | 519.8 |  | -74.2
De pie | Mini | No | Color Jaga | MINF.02307021.klr/FM | 23 | 70 | 21/FM | 23 | 1191 | 102.4076 | 0.060897 | [8 empty] | A03 | 594 | MINF1.02307021/FM |  | 594 |  | 1191 | 1191 | 1191 | H | 1.463 | 1.463 | 1.463 |  | 0.0001276 | 1.7219 | 4 | 0.0005142 | [29 empty] | 519.8 |  | -74.2
De pie | Mini | No | Gris 001 | MINF.02308005.001/AL | 23 | 80 | 05/AL | 8 | 363 | 31.2124 | 0.0099476 | [8 empty] | A03 | 314 | MINF0.02308005/AS |  | 314 |  | 363 | 363 | 363 | H | 1.399 | 1.399 | 1.399 |  | 0.0009367 | 1.7898 | 2 | 0.0004456 | [29 empty] | 277.8 |  | -36.2
De pie | Mini | No | Gris 001 | MINF.02308005.001/AS | 23 | 80 | 05/AS | 8 | 363 | 31.2124 | 0.0099476 | [8 empty] | A03 | 314 | MINF0.02308005/AS |  | 314 |  | 363 | 363 | 363 | H | 1.399 | 1.399 | 1.399 |  | 0.0009367 | 1.7898 | 2 | 0.0004456 | [29 empty] | 277.8 |  | -36.2
De pie | Mini | No | Gris 001 | MINF.02308005.001/FL | 23 | 80 | 05/FL | 8 | 363 | 31.2124 | 0.0099476 | [8 empty] | A03 | 249 | MINF0.02308005/FM |  | 249 |  | 363 | 363 | 363 | H | 1.399 | 1.399 | 1.399 |  | 0.0009367 | 1.7898 | 2 | 0.0004456 | [29 empty] | 209.1 |  | -39.9
De pie | Mini | No | Gris 001 | MINF.02308005.001/FM | 23 | 80 | 05/FM | 8 | 363 | 31.2124 | 0.0099476 | [8 empty] | A03 | 249 | MINF0.02308005/FM |  | 249 |  | 363 | 363 | 363 | H | 1.399 | 1.399 | 1.399 |  | 0.0009367 | 1.7898 | 2 | 0.0004456 | [29 empty] | 209.1 |  | -39.9
De pie | Mini | No | RAL9016 | MINF.02308005.133/AL | 23 | 80 | 05/AL | 8 | 363 | 31.2124 | 0.0099476 | [8 empty] | A03 | 314 | MINF0.02308005/AS |  | 314 |  | 363 | 363 | 363 | H | 1.399 | 1.399 | 1.399 |  | 0.0009367 | 1.7898 | 2 | 0.0004456 | [29 empty] | 277.8 |  | -36.2
De pie | Mini | No | RAL9016 | MINF.02308005.133/AS | 23 | 80 | 05/AS | 8 | 363 | 31.2124 | 0.0099476 | [8 empty] | A03 | 314 | MINF0.02308005/AS |  | 314 |  | 363 | 363 | 363 | H | 1.399 | 1.399 | 1.399 |  | 0.0009367 | 1.7898 | 2 | 0.0004456 | [29 empty] | 277.8 |  | -36.2
De pie | Mini | No | RAL9016 | MINF.02308005.133/FL | 23 | 80 | 05/FL | 8 | 363 | 31.2124 | 0.0099476 | [8 empty] | A03 | 249 | MINF0.02308005/FM |  | 249 |  | 363 | 363 | 363 | H | 1.399 | 1.399 | 1.399 |  | 0.0009367 | 1.7898 | 2 | 0.0004456 | [29 empty] | 209.1 |  | -39.9
De pie | Mini | No | RAL9016 | MINF.02308005.133/FM | 23 | 80 | 05/FM | 8 | 363 | 31.2124 | 0.0099476 | [8 empty] | A03 | 249 | MINF0.02308005/FM |  | 249 |  | 363 | 363 | 363 | H | 1.399 | 1.399 | 1.399 |  | 0.0009367 | 1.7898 | 2 | 0.0004456 | [29 empty] | 209.1 |  | -39.9
De pie | Mini | No | Color Jaga | MINF.02308005.klr/AL | 23 | 80 | 05/AL | 8 | 363 | 31.2124 | 0.0099476 | [8 empty] | A03 | 417 | MINF1.02308005/AS |  | 417 |  | 363 | 363 | 363 | H | 1.399 | 1.399 | 1.399 |  | 0.0009367 | 1.7898 | 2 | 0.0004456 | [29 empty] | 373.1 |  | -43.9
De pie | Mini | No | Color Jaga | MINF.02308005.klr/AS | 23 | 80 | 05/AS | 8 | 363 | 31.2124 | 0.0099476 | [8 empty] | A03 | 417 | MINF1.02308005/AS |  | 417 |  | 363 | 363 | 363 | H | 1.399 | 1.399 | 1.399 |  | 0.0009367 | 1.7898 | 2 | 0.0004456 | [29 empty] | 373.1 |  | -43.9
De pie | Mini | No | Color Jaga | MINF.02308005.klr/FL | 23 | 80 | 05/FL | 8 | 363 | 31.2124 | 0.0099476 | [8 empty] | A03 | 345 | MINF1.02308005/FM |  | 345 |  | 363 | 363 | 363 | H | 1.399 | 1.399 | 1.399 |  | 0.0009367 | 1.7898 | 2 | 0.0004456 | [29 empty] | 296.2 |  | -48.8
De pie | Mini | No | Color Jaga | MINF.02308005.klr/FM | 23 | 80 | 05/FM | 8 | 363 | 31.2124 | 0.0099476 | [8 empty] | A03 | 345 | MINF1.02308005/FM |  | 345 |  | 363 | 363 | 363 | H | 1.399 | 1.399 | 1.399 |  | 0.0009367 | 1.7898 | 2 | 0.0004456 | [29 empty] | 296.2 |  | -48.8
De pie | Mini | No | Gris 001 | MINF.02308006.001/AL | 23 | 80 | 06/AL | 8 | 431 | 37.0593 | 0.06929 | [8 empty] | A03 | 419 | MINF0.02308006/AS |  | 419 |  | 431 | 431 | 431 | H | 1.411 | 1.411 | 1.411 |  | 0.0041689 | 1.4116 | 3 | 0.0041689 | [29 empty] | 350.3 |  | -68.7
De pie | Mini | No | Gris 001 | MINF.02308006.001/AS | 23 | 80 | 06/AS | 8 | 431 | 37.0593 | 0.06929 | [8 empty] | A03 | 419 | MINF0.02308006/AS |  | 419 |  | 431 | 431 | 431 | H | 1.411 | 1.411 | 1.411 |  | 0.0041689 | 1.4116 | 3 | 0.0041689 | [29 empty] | 350.3 |  | -68.7
De pie | Mini | No | Gris 001 | MINF.02308006.001/FL | 23 | 80 | 06/FL | 8 | 431 | 37.0593 | 0.06929 | [8 empty] | A03 | 355 | MINF0.02308006/FM |  | 355 |  | 431 | 431 | 431 | H | 1.411 | 1.411 | 1.411 |  | 0.0041689 | 1.4116 | 3 | 0.0041689 | [29 empty] | 281.6 |  | -73.4
De pie | Mini | No | Gris 001 | MINF.02308006.001/FM | 23 | 80 | 06/FM | 8 | 431 | 37.0593 | 0.06929 | [8 empty] | A03 | 355 | MINF0.02308006/FM |  | 355 |  | 431 | 431 | 431 | H | 1.411 | 1.411 | 1.411 |  | 0.0041689 | 1.4116 | 3 | 0.0041689 | [29 empty] | 281.6 |  | -73.4
De pie | Mini | No | RAL9016 | MINF.02308006.133/AL | 23 | 80 | 06/AL | 8 | 431 | 37.0593 | 0.06929 | [8 empty] | A03 | 419 | MINF0.02308006/AS |  | 419 |  | 431 | 431 | 431 | H | 1.411 | 1.411 | 1.411 |  | 0.0041689 | 1.4116 | 3 | 0.0041689 | [29 empty] | 350.3 |  | -68.7
De pie | Mini | No | RAL9016 | MINF.02308006.133/AS | 23 | 80 | 06/AS | 8 | 431 | 37.0593 | 0.06929 | [8 empty] | A03 | 419 | MINF0.02308006/AS |  | 419 |  | 431 | 431 | 431 | H | 1.411 | 1.411 | 1.411 |  | 0.0041689 | 1.4116 | 3 | 0.0041689 | [29 empty] | 350.3 |  | -68.7
De pie | Mini | No | RAL9016 | MINF.02308006.133/FL | 23 | 80 | 06/FL | 8 | 431 | 37.0593 | 0.06929 | [8 empty] | A03 | 355 | MINF0.02308006/FM |  | 355 |  | 431 | 431 | 431 | H | 1.411 | 1.411 | 1.411 |  | 0.0041689 | 1.4116 | 3 | 0.0041689 | [29 empty] | 281.6 |  | -73.4
De pie | Mini | No | RAL9016 | MINF.02308006.133/FM | 23 | 80 | 06/FM | 8 | 431 | 37.0593 | 0.06929 | [8 empty] | A03 | 355 | MINF0.02308006/FM |  | 355 |  | 431 | 431 | 431 | H | 1.411 | 1.411 | 1.411 |  | 0.0041689 | 1.4116 | 3 | 0.0041689 | [29 empty] | 281.6 |  | -73.4
De pie | Mini | No | Color Jaga | MINF.02308006.klr/AL | 23 | 80 | 06/AL | 8 | 431 | 37.0593 | 0.06929 | [8 empty] | A03 | 523 | MINF1.02308006/AS |  | 523 |  | 431 | 431 | 431 | H | 1.411 | 1.411 | 1.411 |  | 0.0041689 | 1.4116 | 3 | 0.0041689 | [29 empty] | 445.6 |  | -77.4
De pie | Mini | No | Color Jaga | MINF.02308006.klr/AS | 23 | 80 | 06/AS | 8 | 431 | 37.0593 | 0.06929 | [8 empty] | A03 | 523 | MINF1.02308006/AS |  | 523 |  | 431 | 431 | 431 | H | 1.411 | 1.411 | 1.411 |  | 0.0041689 | 1.4116 | 3 | 0.0041689 | [29 empty] | 445.6 |  | -77.4
De pie | Mini | No | Color Jaga | MINF.02308006.klr/FL | 23 | 80 | 06/FL | 8 | 431 | 37.0593 | 0.06929 | [8 empty] | A03 | 450 | MINF1.02308006/FM |  | 450 |  | 431 | 431 | 431 | H | 1.411 | 1.411 | 1.411 |  | 0.0041689 | 1.4116 | 3 | 0.0041689 | [29 empty] | 368.7 |  | -81.3
De pie | Mini | No | Color Jaga | MINF.02308006.klr/FM | 23 | 80 | 06/FM | 8 | 431 | 37.0593 | 0.06929 | [8 empty] | A03 | 450 | MINF1.02308006/FM |  | 450 |  | 431 | 431 | 431 | H | 1.411 | 1.411 | 1.411 |  | 0.0041689 | 1.4116 | 3 | 0.0041689 | [29 empty] | 368.7 |  | -81.3
De pie | Mini | No | Gris 001 | MINF.02308010.001/AL | 23 | 80 | 10/AL | 13 | 569 | 48.9252 | 0.012967 | [8 empty] | A03 | 350 | MINF0.02308010/AS |  | 350 |  | 569 | 569 | 569 | H | 1.41 | 1.41 | 1.41 |  | 0.0003969 | 1.7346 | 2 | 0.00036735 | [29 empty] | 307.4 |  | -42.6
De pie | Mini | No | Gris 001 | MINF.02308010.001/AS | 23 | 80 | 10/AS | 13 | 569 | 48.9252 | 0.012967 | [8 empty] | A03 | 350 | MINF0.02308010/AS |  | 350 |  | 569 | 569 | 569 | H | 1.41 | 1.41 | 1.41 |  | 0.0003969 | 1.7346 | 2 | 0.00036735 | [29 empty] | 307.4 |  | -42.6
De pie | Mini | No | Gris 001 | MINF.02308010.001/FL | 23 | 80 | 10/FL | 13 | 569 | 48.9252 | 0.012967 | [8 empty] | A03 | 285 | MINF0.02308010/FM |  | 285 |  | 569 | 569 | 569 | H | 1.41 | 1.41 | 1.41 |  | 0.0003969 | 1.7346 | 2 | 0.00036735 | [29 empty] | 239 |  | -46
De pie | Mini | No | Gris 001 | MINF.02308010.001/FM | 23 | 80 | 10/FM | 13 | 569 | 48.9252 | 0.012967 | [8 empty] | A03 | 285 | MINF0.02308010/FM |  | 285 |  | 569 | 569 | 569 | H | 1.41 | 1.41 | 1.41 |  | 0.0003969 | 1.7346 | 2 | 0.00036735 | [29 empty] | 239 |  | -46
De pie | Mini | No | RAL9016 | MINF.02308010.133/AL | 23 | 80 | 10/AL | 13 | 569 | 48.9252 | 0.012967 | [8 empty] | A03 | 350 | MINF0.02308010/AS |  | 350 |  | 569 | 569 | 569 | H | 1.41 | 1.41 | 1.41 |  | 0.0003969 | 1.7346 | 2 | 0.00036735 | [29 empty] | 307.4 |  | -42.6
De pie | Mini | No | RAL9016 | MINF.02308010.133/AS | 23 | 80 | 10/AS | 13 | 569 | 48.9252 | 0.012967 | [8 empty] | A03 | 350 | MINF0.02308010/AS |  | 350 |  | 569 | 569 | 569 | H | 1.41 | 1.41 | 1.41 |  | 0.0003969 | 1.7346 | 2 | 0.00036735 | [29 empty] | 307.4 |  | -42.6
De pie | Mini | No | RAL9016 | MINF.02308010.133/FL | 23 | 80 | 10/FL | 13 | 569 | 48.9252 | 0.012967 | [8 empty] | A03 | 285 | MINF0.02308010/FM |  | 285 |  | 569 | 569 | 569 | H | 1.41 | 1.41 | 1.41 |  | 0.0003969 | 1.7346 | 2 | 0.00036735 | [29 empty] | 239 |  | -46
De pie | Mini | No | RAL9016 | MINF.02308010.133/FM | 23 | 80 | 10/FM | 13 | 569 | 48.9252 | 0.012967 | [8 empty] | A03 | 285 | MINF0.02308010/FM |  | 285 |  | 569 | 569 | 569 | H | 1.41 | 1.41 | 1.41 |  | 0.0003969 | 1.7346 | 2 | 0.00036735 | [29 empty] | 239 |  | -46
De pie | Mini | No | Color Jaga | MINF.02308010.klr/AL | 23 | 80 | 10/AL | 13 | 569 | 48.9252 | 0.012967 | [8 empty] | A03 | 458 | MINF1.02308010/AS |  | 458 |  | 569 | 569 | 569 | H | 1.41 | 1.41 | 1.41 |  | 0.0003969 | 1.7346 | 2 | 0.00036735 | [29 empty] | 408.5 |  | -49.5
De pie | Mini | No | Color Jaga | MINF.02308010.klr/AS | 23 | 80 | 10/AS | 13 | 569 | 48.9252 | 0.012967 | [8 empty] | A03 | 458 | MINF1.02308010/AS |  | 458 |  | 569 | 569 | 569 | H | 1.41 | 1.41 | 1.41 |  | 0.0003969 | 1.7346 | 2 | 0.00036735 | [29 empty] | 408.5 |  | -49.5
De pie | Mini | No | Color Jaga | MINF.02308010.klr/FL | 23 | 80 | 10/FL | 13 | 569 | 48.9252 | 0.012967 | [8 empty] | A03 | 386 | MINF1.02308010/FM |  | 386 |  | 569 | 569 | 569 | H | 1.41 | 1.41 | 1.41 |  | 0.0003969 | 1.7346 | 2 | 0.00036735 | [29 empty] | 331.7 |  | -54.3
De pie | Mini | No | Color Jaga | MINF.02308010.klr/FM | 23 | 80 | 10/FM | 13 | 569 | 48.9252 | 0.012967 | [8 empty] | A03 | 386 | MINF1.02308010/FM |  | 386 |  | 569 | 569 | 569 | H | 1.41 | 1.41 | 1.41 |  | 0.0003969 | 1.7346 | 2 | 0.00036735 | [29 empty] | 331.7 |  | -54.3
De pie | Mini | No | Gris 001 | MINF.02308011.001/AL | 23 | 80 | 11/AL | 13 | 802 | 68.9596 | 0.042543 | [8 empty] | A03 | 459 | MINF0.02308011/AS |  | 459 |  | 802 | 802 | 802 | H | 1.441 | 1.441 | 1.441 |  | 0.0003969 | 1.7346 | 4 | 0.00057429 | [29 empty] | 394.5 |  | -64.5
De pie | Mini | No | Gris 001 | MINF.02308011.001/AS | 23 | 80 | 11/AS | 13 | 802 | 68.9596 | 0.042543 | [8 empty] | A03 | 459 | MINF0.02308011/AS |  | 459 |  | 802 | 802 | 802 | H | 1.441 | 1.441 | 1.441 |  | 0.0003969 | 1.7346 | 4 | 0.00057429 | [29 empty] | 394.5 |  | -64.5
De pie | Mini | No | Gris 001 | MINF.02308011.001/FL | 23 | 80 | 11/FL | 13 | 802 | 68.9596 | 0.042543 | [8 empty] | A03 | 394 | MINF0.02308011/FM |  | 394 |  | 802 | 802 | 802 | H | 1.441 | 1.441 | 1.441 |  | 0.0003969 | 1.7346 | 4 | 0.00057429 | [29 empty] | 325.7 |  | -68.3
De pie | Mini | No | Gris 001 | MINF.02308011.001/FM | 23 | 80 | 11/FM | 13 | 802 | 68.9596 | 0.042543 | [8 empty] | A03 | 394 | MINF0.02308011/FM |  | 394 |  | 802 | 802 | 802 | H | 1.441 | 1.441 | 1.441 |  | 0.0003969 | 1.7346 | 4 | 0.00057429 | [29 empty] | 325.7 |  | -68.3
De pie | Mini | No | RAL9016 | MINF.02308011.133/AL | 23 | 80 | 11/AL | 13 | 802 | 68.9596 | 0.042543 | [8 empty] | A03 | 459 | MINF0.02308011/AS |  | 459 |  | 802 | 802 | 802 | H | 1.441 | 1.441 | 1.441 |  | 0.0003969 | 1.7346 | 4 | 0.00057429 | [29 empty] | 394.5 |  | -64.5
De pie | Mini | No | RAL9016 | MINF.02308011.133/AS | 23 | 80 | 11/AS | 13 | 802 | 68.9596 | 0.042543 | [8 empty] | A03 | 459 | MINF0.02308011/AS |  | 459 |  | 802 | 802 | 802 | H | 1.441 | 1.441 | 1.441 |  | 0.0003969 | 1.7346 | 4 | 0.00057429 | [29 empty] | 394.5 |  | -64.5
De pie | Mini | No | RAL9016 | MINF.02308011.133/FL | 23 | 80 | 11/FL | 13 | 802 | 68.9596 | 0.042543 | [8 empty] | A03 | 394 | MINF0.02308011/FM |  | 394 |  | 802 | 802 | 802 | H | 1.441 | 1.441 | 1.441 |  | 0.0003969 | 1.7346 | 4 | 0.00057429 | [29 empty] | 325.7 |  | -68.3
De pie | Mini | No | RAL9016 | MINF.02308011.133/FM | 23 | 80 | 11/FM | 13 | 802 | 68.9596 | 0.042543 | [8 empty] | A03 | 394 | MINF0.02308011/FM |  | 394 |  | 802 | 802 | 802 | H | 1.441 | 1.441 | 1.441 |  | 0.0003969 | 1.7346 | 4 | 0.00057429 | [29 empty] | 325.7 |  | -68.3
De pie | Mini | No | Color Jaga | MINF.02308011.klr/AL | 23 | 80 | 11/AL | 13 | 802 | 68.9596 | 0.042543 | [8 empty] | A03 | 568 | MINF1.02308011/AS |  | 568 |  | 802 | 802 | 802 | H | 1.441 | 1.441 | 1.441 |  | 0.0003969 | 1.7346 | 4 | 0.00057429 | [29 empty] | 495.5 |  | -72.5
De pie | Mini | No | Color Jaga | MINF.02308011.klr/AS | 23 | 80 | 11/AS | 13 | 802 | 68.9596 | 0.042543 | [8 empty] | A03 | 568 | MINF1.02308011/AS |  | 568 |  | 802 | 802 | 802 | H | 1.441 | 1.441 | 1.441 |  | 0.0003969 | 1.7346 | 4 | 0.00057429 | [29 empty] | 495.5 |  | -72.5
De pie | Mini | No | Color Jaga | MINF.02308011.klr/FL | 23 | 80 | 11/FL | 13 | 802 | 68.9596 | 0.042543 | [8 empty] | A03 | 496 | MINF1.02308011/FM |  | 496 |  | 802 | 802 | 802 | H | 1.441 | 1.441 | 1.441 |  | 0.0003969 | 1.7346 | 4 | 0.00057429 | [29 empty] | 418.8 |  | -77.2
De pie | Mini | No | Color Jaga | MINF.02308011.klr/FM | 23 | 80 | 11/FM | 13 | 802 | 68.9596 | 0.042543 | [8 empty] | A03 | 496 | MINF1.02308011/FM |  | 496 |  | 802 | 802 | 802 | H | 1.441 | 1.441 | 1.441 |  | 0.0003969 | 1.7346 | 4 | 0.00057429 | [29 empty] | 418.8 |  | -77.2
De pie | Mini | No | Gris 001 | MINF.02308015.001/AL | 23 | 80 | 15/AL | 18 | 942 | 80.9974 | 0.034917 | [8 empty] | A03 | 401 | MINF0.02308015/AS |  | 401 |  | 942 | 942 | 942 | H | 1.404 | 1.404 | 1.404 |  | 0.0002083 | 1.724 | 2 | 0.00046183 | [29 empty] | 365.2 |  | -35.8
De pie | Mini | No | Gris 001 | MINF.02308015.001/AS | 23 | 80 | 15/AS | 18 | 942 | 80.9974 | 0.034917 | [8 empty] | A03 | 401 | MINF0.02308015/AS |  | 401 |  | 942 | 942 | 942 | H | 1.404 | 1.404 | 1.404 |  | 0.0002083 | 1.724 | 2 | 0.00046183 | [29 empty] | 365.2 |  | -35.8
De pie | Mini | No | Gris 001 | MINF.02308015.001/FL | 23 | 80 | 15/FL | 18 | 942 | 80.9974 | 0.034917 | [8 empty] | A03 | 337 | MINF0.02308015/FM |  | 337 |  | 942 | 942 | 942 | H | 1.404 | 1.404 | 1.404 |  | 0.0002083 | 1.724 | 2 | 0.00046183 | [29 empty] | 296.7 |  | -40.3
De pie | Mini | No | Gris 001 | MINF.02308015.001/FM | 23 | 80 | 15/FM | 18 | 942 | 80.9974 | 0.034917 | [8 empty] | A03 | 337 | MINF0.02308015/FM |  | 337 |  | 942 | 942 | 942 | H | 1.404 | 1.404 | 1.404 |  | 0.0002083 | 1.724 | 2 | 0.00046183 | [29 empty] | 296.7 |  | -40.3
De pie | Mini | No | RAL9016 | MINF.02308015.133/AL | 23 | 80 | 15/AL | 18 | 942 | 80.9974 | 0.034917 | [8 empty] | A03 | 401 | MINF0.02308015/AS |  | 401 |  | 942 | 942 | 942 | H | 1.404 | 1.404 | 1.404 |  | 0.0002083 | 1.724 | 2 | 0.00046183 | [29 empty] | 365.2 |  | -35.8
De pie | Mini | No | RAL9016 | MINF.02308015.133/AS | 23 | 80 | 15/AS | 18 | 942 | 80.9974 | 0.034917 | [8 empty] | A03 | 401 | MINF0.02308015/AS |  | 401 |  | 942 | 942 | 942 | H | 1.404 | 1.404 | 1.404 |  | 0.0002083 | 1.724 | 2 | 0.00046183 | [29 empty] | 365.2 |  | -35.8
De pie | Mini | No | RAL9016 | MINF.02308015.133/FL | 23 | 80 | 15/FL | 18 | 942 | 80.9974 | 0.034917 | [8 empty] | A03 | 337 | MINF0.02308015/FM |  | 337 |  | 942 | 942 | 942 | H | 1.404 | 1.404 | 1.404 |  | 0.0002083 | 1.724 | 2 | 0.00046183 | [29 empty] | 296.7 |  | -40.3
De pie | Mini | No | RAL9016 | MINF.02308015.133/FM | 23 | 80 | 15/FM | 18 | 942 | 80.9974 | 0.034917 | [8 empty] | A03 | 337 | MINF0.02308015/FM |  | 337 |  | 942 | 942 | 942 | H | 1.404 | 1.404 | 1.404 |  | 0.0002083 | 1.724 | 2 | 0.00046183 | [29 empty] | 296.7 |  | -40.3
De pie | Mini | No | Color Jaga | MINF.02308015.klr/AL | 23 | 80 | 15/AL | 18 | 942 | 80.9974 | 0.034917 | [8 empty] | A03 | 522 | MINF1.02308015/AS |  | 522 |  | 942 | 942 | 942 | H | 1.404 | 1.404 | 1.404 |  | 0.0002083 | 1.724 | 2 | 0.00046183 | [29 empty] | 478.6 |  | -43.4
De pie | Mini | No | Color Jaga | MINF.02308015.klr/AS | 23 | 80 | 15/AS | 18 | 942 | 80.9974 | 0.034917 | [8 empty] | A03 | 522 | MINF1.02308015/AS |  | 522 |  | 942 | 942 | 942 | H | 1.404 | 1.404 | 1.404 |  | 0.0002083 | 1.724 | 2 | 0.00046183 | [29 empty] | 478.6 |  | -43.4
De pie | Mini | No | Color Jaga | MINF.02308015.klr/FL | 23 | 80 | 15/FL | 18 | 942 | 80.9974 | 0.034917 | [8 empty] | A03 | 450 | MINF1.02308015/FM |  | 450 |  | 942 | 942 | 942 | H | 1.404 | 1.404 | 1.404 |  | 0.0002083 | 1.724 | 2 | 0.00046183 | [29 empty] | 401.7 |  | -48.3
De pie | Mini | No | Color Jaga | MINF.02308015.klr/FM | 23 | 80 | 15/FM | 18 | 942 | 80.9974 | 0.034917 | [8 empty] | A03 | 450 | MINF1.02308015/FM |  | 450 |  | 942 | 942 | 942 | H | 1.404 | 1.404 | 1.404 |  | 0.0002083 | 1.724 | 2 | 0.00046183 | [29 empty] | 401.7 |  | -48.3
De pie | Mini | No | Gris 001 | MINF.02308016.001/AL | 23 | 80 | 16/AL | 18 | 1046 | 89.9398 | 0.12293 | [8 empty] | A03 | 538 | MINF0.02308016/AS |  | 538 |  | 1046 | 1046 | 1046 | H | 1.453 | 1.453 | 1.453 |  | 0.0002083 | 1.724 | 4 | 0.0013928 | [29 empty] | 491.7 |  | -46.3
De pie | Mini | No | Gris 001 | MINF.02308016.001/AS | 23 | 80 | 16/AS | 18 | 1046 | 89.9398 | 0.12293 | [8 empty] | A03 | 538 | MINF0.02308016/AS |  | 538 |  | 1046 | 1046 | 1046 | H | 1.453 | 1.453 | 1.453 |  | 0.0002083 | 1.724 | 4 | 0.0013928 | [29 empty] | 491.7 |  | -46.3
De pie | Mini | No | Gris 001 | MINF.02308016.001/FL | 23 | 80 | 16/FL | 18 | 1046 | 89.9398 | 0.12293 | [8 empty] | A03 | 473 | MINF0.02308016/FM |  | 473 |  | 1046 | 1046 | 1046 | H | 1.453 | 1.453 | 1.453 |  | 0.0002083 | 1.724 | 4 | 0.0013928 | [29 empty] | 423.1 |  | -49.9
De pie | Mini | No | Gris 001 | MINF.02308016.001/FM | 23 | 80 | 16/FM | 18 | 1046 | 89.9398 | 0.12293 | [8 empty] | A03 | 473 | MINF0.02308016/FM |  | 473 |  | 1046 | 1046 | 1046 | H | 1.453 | 1.453 | 1.453 |  | 0.0002083 | 1.724 | 4 | 0.0013928 | [29 empty] | 423.1 |  | -49.9
De pie | Mini | No | RAL9016 | MINF.02308016.133/AL | 23 | 80 | 16/AL | 18 | 1046 | 89.9398 | 0.12293 | [8 empty] | A03 | 538 | MINF0.02308016/AS |  | 538 |  | 1046 | 1046 | 1046 | H | 1.453 | 1.453 | 1.453 |  | 0.0002083 | 1.724 | 4 | 0.0013928 | [29 empty] | 491.7 |  | -46.3
De pie | Mini | No | RAL9016 | MINF.02308016.133/AS | 23 | 80 | 16/AS | 18 | 1046 | 89.9398 | 0.12293 | [8 empty] | A03 | 538 | MINF0.02308016/AS |  | 538 |  | 1046 | 1046 | 1046 | H | 1.453 | 1.453 | 1.453 |  | 0.0002083 | 1.724 | 4 | 0.0013928 | [29 empty] | 491.7 |  | -46.3
De pie | Mini | No | RAL9016 | MINF.02308016.133/FL | 23 | 80 | 16/FL | 18 | 1046 | 89.9398 | 0.12293 | [8 empty] | A03 | 473 | MINF0.02308016/FM |  | 473 |  | 1046 | 1046 | 1046 | H | 1.453 | 1.453 | 1.453 |  | 0.0002083 | 1.724 | 4 | 0.0013928 | [29 empty] | 423.1 |  | -49.9
De pie | Mini | No | RAL9016 | MINF.02308016.133/FM | 23 | 80 | 16/FM | 18 | 1046 | 89.9398 | 0.12293 | [8 empty] | A03 | 473 | MINF0.02308016/FM |  | 473 |  | 1046 | 1046 | 1046 | H | 1.453 | 1.453 | 1.453 |  | 0.0002083 | 1.724 | 4 | 0.0013928 | [29 empty] | 423.1 |  | -49.9
De pie | Mini | No | Color Jaga | MINF.02308016.klr/AL | 23 | 80 | 16/AL | 18 | 1046 | 89.9398 | 0.12293 | [8 empty] | A03 | 659 | MINF1.02308016/AS |  | 659 |  | 1046 | 1046 | 1046 | H | 1.453 | 1.453 | 1.453 |  | 0.0002083 | 1.724 | 4 | 0.0013928 | [29 empty] | 605.1 |  | -53.9
De pie | Mini | No | Color Jaga | MINF.02308016.klr/AS | 23 | 80 | 16/AS | 18 | 1046 | 89.9398 | 0.12293 | [8 empty] | A03 | 659 | MINF1.02308016/AS |  | 659 |  | 1046 | 1046 | 1046 | H | 1.453 | 1.453 | 1.453 |  | 0.0002083 | 1.724 | 4 | 0.0013928 | [29 empty] | 605.1 |  | -53.9
De pie | Mini | No | Color Jaga | MINF.02308016.klr/FL | 23 | 80 | 16/FL | 18 | 1046 | 89.9398 | 0.12293 | [8 empty] | A03 | 587 | MINF1.02308016/FM |  | 587 |  | 1046 | 1046 | 1046 | H | 1.453 | 1.453 | 1.453 |  | 0.0002083 | 1.724 | 4 | 0.0013928 | [29 empty] | 528.2 |  | -58.8
De pie | Mini | No | Color Jaga | MINF.02308016.klr/FM | 23 | 80 | 16/FM | 18 | 1046 | 89.9398 | 0.12293 | [8 empty] | A03 | 587 | MINF1.02308016/FM |  | 587 |  | 1046 | 1046 | 1046 | H | 1.453 | 1.453 | 1.453 |  | 0.0002083 | 1.724 | 4 | 0.0013928 | [29 empty] | 528.2 |  | -58.8
De pie | Mini | No | Gris 001 | MINF.02308020.001/AL | 23 | 80 | 20/AL | 23 | 1324 | 113.8435 | 0.053532 | [8 empty] | A03 | 443 | MINF0.02308020/AS |  | 443 |  | 1324 | 1324 | 1324 | H | 1.404 | 1.404 | 1.404 |  | 0.0001276 | 1.7219 | 2 | 0.00037661 | [29 empty] | 398.1 |  | -44.9
De pie | Mini | No | Gris 001 | MINF.02308020.001/AS | 23 | 80 | 20/AS | 23 | 1324 | 113.8435 | 0.053532 | [8 empty] | A03 | 443 | MINF0.02308020/AS |  | 443 |  | 1324 | 1324 | 1324 | H | 1.404 | 1.404 | 1.404 |  | 0.0001276 | 1.7219 | 2 | 0.00037661 | [29 empty] | 398.1 |  | -44.9
De pie | Mini | No | Gris 001 | MINF.02308020.001/FL | 23 | 80 | 20/FL | 23 | 1324 | 113.8435 | 0.053532 | [8 empty] | A03 | 379 | MINF0.02308020/FM |  | 379 |  | 1324 | 1324 | 1324 | H | 1.404 | 1.404 | 1.404 |  | 0.0001276 | 1.7219 | 2 | 0.00037661 | [29 empty] | 329.7 |  | -49.3
De pie | Mini | No | Gris 001 | MINF.02308020.001/FM | 23 | 80 | 20/FM | 23 | 1324 | 113.8435 | 0.053532 | [8 empty] | A03 | 379 | MINF0.02308020/FM |  | 379 |  | 1324 | 1324 | 1324 | H | 1.404 | 1.404 | 1.404 |  | 0.0001276 | 1.7219 | 2 | 0.00037661 | [29 empty] | 329.7 |  | -49.3
De pie | Mini | No | RAL9016 | MINF.02308020.133/AL | 23 | 80 | 20/AL | 23 | 1324 | 113.8435 | 0.053532 | [8 empty] | A03 | 443 | MINF0.02308020/AS |  | 443 |  | 1324 | 1324 | 1324 | H | 1.404 | 1.404 | 1.404 |  | 0.0001276 | 1.7219 | 2 | 0.00037661 | [29 empty] | 398.1 |  | -44.9
De pie | Mini | No | RAL9016 | MINF.02308020.133/AS | 23 | 80 | 20/AS | 23 | 1324 | 113.8435 | 0.053532 | [8 empty] | A03 | 443 | MINF0.02308020/AS |  | 443 |  | 1324 | 1324 | 1324 | H | 1.404 | 1.404 | 1.404 |  | 0.0001276 | 1.7219 | 2 | 0.00037661 | [29 empty] | 398.1 |  | -44.9
De pie | Mini | No | RAL9016 | MINF.02308020.133/FL | 23 | 80 | 20/FL | 23 | 1324 | 113.8435 | 0.053532 | [8 empty] | A03 | 379 | MINF0.02308020/FM |  | 379 |  | 1324 | 1324 | 1324 | H | 1.404 | 1.404 | 1.404 |  | 0.0001276 | 1.7219 | 2 | 0.00037661 | [29 empty] | 329.7 |  | -49.3
De pie | Mini | No | RAL9016 | MINF.02308020.133/FM | 23 | 80 | 20/FM | 23 | 1324 | 113.8435 | 0.053532 | [8 empty] | A03 | 379 | MINF0.02308020/FM |  | 379 |  | 1324 | 1324 | 1324 | H | 1.404 | 1.404 | 1.404 |  | 0.0001276 | 1.7219 | 2 | 0.00037661 | [29 empty] | 329.7 |  | -49.3
De pie | Mini | No | Color Jaga | MINF.02308020.klr/AL | 23 | 80 | 20/AL | 23 | 1324 | 113.8435 | 0.053532 | [8 empty] | A03 | 568 | MINF1.02308020/AS |  | 568 |  | 1324 | 1324 | 1324 | H | 1.404 | 1.404 | 1.404 |  | 0.0001276 | 1.7219 | 2 | 0.00037661 | [29 empty] | 512.5 |  | -55.5
De pie | Mini | No | Color Jaga | MINF.02308020.klr/AS | 23 | 80 | 20/AS | 23 | 1324 | 113.8435 | 0.053532 | [8 empty] | A03 | 568 | MINF1.02308020/AS |  | 568 |  | 1324 | 1324 | 1324 | H | 1.404 | 1.404 | 1.404 |  | 0.0001276 | 1.7219 | 2 | 0.00037661 | [29 empty] | 512.5 |  | -55.5
De pie | Mini | No | Color Jaga | MINF.02308020.klr/FL | 23 | 80 | 20/FL | 23 | 1324 | 113.8435 | 0.053532 | [8 empty] | A03 | 496 | MINF1.02308020/FM |  | 496 |  | 1324 | 1324 | 1324 | H | 1.404 | 1.404 | 1.404 |  | 0.0001276 | 1.7219 | 2 | 0.00037661 | [29 empty] | 435.7 |  | -60.3
De pie | Mini | No | Color Jaga | MINF.02308020.klr/FM | 23 | 80 | 20/FM | 23 | 1324 | 113.8435 | 0.053532 | [8 empty] | A03 | 496 | MINF1.02308020/FM |  | 496 |  | 1324 | 1324 | 1324 | H | 1.404 | 1.404 | 1.404 |  | 0.0001276 | 1.7219 | 2 | 0.00037661 | [29 empty] | 435.7 |  | -60.3
De pie | Mini | No | Gris 001 | MINF.02308021.001/AL | 23 | 80 | 21/AL | 23 | 1361 | 117.0249 | 0.080962 | [8 empty] | A03 | 570 | MINF0.02308021/AS |  | 570 |  | 1361 | 1361 | 1361 | H | 1.463 | 1.463 | 1.463 |  | 0.0001276 | 1.7219 | 4 | 0.0005142 | [29 empty] | 509 |  | -61
De pie | Mini | No | Gris 001 | MINF.02308021.001/AS | 23 | 80 | 21/AS | 23 | 1361 | 117.0249 | 0.080962 | [8 empty] | A03 | 570 | MINF0.02308021/AS |  | 570 |  | 1361 | 1361 | 1361 | H | 1.463 | 1.463 | 1.463 |  | 0.0001276 | 1.7219 | 4 | 0.0005142 | [29 empty] | 509 |  | -61
De pie | Mini | No | Gris 001 | MINF.02308021.001/FL | 23 | 80 | 21/FL | 23 | 1361 | 117.0249 | 0.080962 | [8 empty] | A03 | 505 | MINF0.02308021/FM |  | 505 |  | 1361 | 1361 | 1361 | H | 1.463 | 1.463 | 1.463 |  | 0.0001276 | 1.7219 | 4 | 0.0005142 | [29 empty] | 440.5 |  | -64.5
De pie | Mini | No | Gris 001 | MINF.02308021.001/FM | 23 | 80 | 21/FM | 23 | 1361 | 117.0249 | 0.080962 | [8 empty] | A03 | 505 | MINF0.02308021/FM |  | 505 |  | 1361 | 1361 | 1361 | H | 1.463 | 1.463 | 1.463 |  | 0.0001276 | 1.7219 | 4 | 0.0005142 | [29 empty] | 440.5 |  | -64.5
De pie | Mini | No | RAL9016 | MINF.02308021.133/AL | 23 | 80 | 21/AL | 23 | 1361 | 117.0249 | 0.080962 | [8 empty] | A03 | 570 | MINF0.02308021/AS |  | 570 |  | 1361 | 1361 | 1361 | H | 1.463 | 1.463 | 1.463 |  | 0.0001276 | 1.7219 | 4 | 0.0005142 | [29 empty] | 509 |  | -61
De pie | Mini | No | RAL9016 | MINF.02308021.133/AS | 23 | 80 | 21/AS | 23 | 1361 | 117.0249 | 0.080962 | [8 empty] | A03 | 570 | MINF0.02308021/AS |  | 570 |  | 1361 | 1361 | 1361 | H | 1.463 | 1.463 | 1.463 |  | 0.0001276 | 1.7219 | 4 | 0.0005142 | [29 empty] | 509 |  | -61
De pie | Mini | No | RAL9016 | MINF.02308021.133/FL | 23 | 80 | 21/FL | 23 | 1361 | 117.0249 | 0.080962 | [8 empty] | A03 | 505 | MINF0.02308021/FM |  | 505 |  | 1361 | 1361 | 1361 | H | 1.463 | 1.463 | 1.463 |  | 0.0001276 | 1.7219 | 4 | 0.0005142 | [29 empty] | 440.5 |  | -64.5
De pie | Mini | No | RAL9016 | MINF.02308021.133/FM | 23 | 80 | 21/FM | 23 | 1361 | 117.0249 | 0.080962 | [8 empty] | A03 | 505 | MINF0.02308021/FM |  | 505 |  | 1361 | 1361 | 1361 | H | 1.463 | 1.463 | 1.463 |  | 0.0001276 | 1.7219 | 4 | 0.0005142 | [29 empty] | 440.5 |  | -64.5
De pie | Mini | No | Color Jaga | MINF.02308021.klr/AL | 23 | 80 | 21/AL | 23 | 1361 | 117.0249 | 0.080962 | [8 empty] | A03 | 695 | MINF1.02308021/AS |  | 695 |  | 1361 | 1361 | 1361 | H | 1.463 | 1.463 | 1.463 |  | 0.0001276 | 1.7219 | 4 | 0.0005142 | [29 empty] | 623.3 |  | -71.7
De pie | Mini | No | Color Jaga | MINF.02308021.klr/AS | 23 | 80 | 21/AS | 23 | 1361 | 117.0249 | 0.080962 | [8 empty] | A03 | 695 | MINF1.02308021/AS |  | 695 |  | 1361 | 1361 | 1361 | H | 1.463 | 1.463 | 1.463 |  | 0.0001276 | 1.7219 | 4 | 0.0005142 | [29 empty] | 623.3 |  | -71.7
De pie | Mini | No | Color Jaga | MINF.02308021.klr/FL | 23 | 80 | 21/FL | 23 | 1361 | 117.0249 | 0.080962 | [8 empty] | A03 | 622 | MINF1.02308021/FM |  | 622 |  | 1361 | 1361 | 1361 | H | 1.463 | 1.463 | 1.463 |  | 0.0001276 | 1.7219 | 4 | 0.0005142 | [29 empty] | 546.4 |  | -75.6
De pie | Mini | No | Color Jaga | MINF.02308021.klr/FM | 23 | 80 | 21/FM | 23 | 1361 | 117.0249 | 0.080962 | [8 empty] | A03 | 622 | MINF1.02308021/FM |  | 622 |  | 1361 | 1361 | 1361 | H | 1.463 | 1.463 | 1.463 |  | 0.0001276 | 1.7219 | 4 | 0.0005142 | [29 empty] | 546.4 |  | -75.6
De pie | Mini | No | Gris 001 | MINF.02309005.001/AL | 23 | 90 | 05/AL | 8 | 409 | 35.1677 | 0.013524 | [8 empty] | A03 | 321 | MINF0.02309005/AS |  | 321 |  | 409 | 409 | 409 | H | 1.399 | 1.399 | 1.399 |  | 0.0009367 | 1.7898 | 2 | 0.0004456 | [29 empty] | 284.2 |  | -36.8
De pie | Mini | No | Gris 001 | MINF.02309005.001/AS | 23 | 90 | 05/AS | 8 | 409 | 35.1677 | 0.013524 | [8 empty] | A03 | 321 | MINF0.02309005/AS |  | 321 |  | 409 | 409 | 409 | H | 1.399 | 1.399 | 1.399 |  | 0.0009367 | 1.7898 | 2 | 0.0004456 | [29 empty] | 284.2 |  | -36.8
De pie | Mini | No | Gris 001 | MINF.02309005.001/FL | 23 | 90 | 05/FL | 8 | 409 | 35.1677 | 0.013524 | [8 empty] | A03 | 256 | MINF0.02309005/FM |  | 256 |  | 409 | 409 | 409 | H | 1.399 | 1.399 | 1.399 |  | 0.0009367 | 1.7898 | 2 | 0.0004456 | [29 empty] | 215.7 |  | -40.3
De pie | Mini | No | Gris 001 | MINF.02309005.001/FM | 23 | 90 | 05/FM | 8 | 409 | 35.1677 | 0.013524 | [8 empty] | A03 | 256 | MINF0.02309005/FM |  | 256 |  | 409 | 409 | 409 | H | 1.399 | 1.399 | 1.399 |  | 0.0009367 | 1.7898 | 2 | 0.0004456 | [29 empty] | 215.7 |  | -40.3
De pie | Mini | No | RAL9016 | MINF.02309005.133/AL | 23 | 90 | 05/AL | 8 | 409 | 35.1677 | 0.013524 | [8 empty] | A03 | 321 | MINF0.02309005/AS |  | 321 |  | 409 | 409 | 409 | H | 1.399 | 1.399 | 1.399 |  | 0.0009367 | 1.7898 | 2 | 0.0004456 | [29 empty] | 284.2 |  | -36.8
De pie | Mini | No | RAL9016 | MINF.02309005.133/AS | 23 | 90 | 05/AS | 8 | 409 | 35.1677 | 0.013524 | [8 empty] | A03 | 321 | MINF0.02309005/AS |  | 321 |  | 409 | 409 | 409 | H | 1.399 | 1.399 | 1.399 |  | 0.0009367 | 1.7898 | 2 | 0.0004456 | [29 empty] | 284.2 |  | -36.8
De pie | Mini | No | RAL9016 | MINF.02309005.133/FL | 23 | 90 | 05/FL | 8 | 409 | 35.1677 | 0.013524 | [8 empty] | A03 | 256 | MINF0.02309005/FM |  | 256 |  | 409 | 409 | 409 | H | 1.399 | 1.399 | 1.399 |  | 0.0009367 | 1.7898 | 2 | 0.0004456 | [29 empty] | 215.7 |  | -40.3
De pie | Mini | No | RAL9016 | MINF.02309005.133/FM | 23 | 90 | 05/FM | 8 | 409 | 35.1677 | 0.013524 | [8 empty] | A03 | 256 | MINF0.02309005/FM |  | 256 |  | 409 | 409 | 409 | H | 1.399 | 1.399 | 1.399 |  | 0.0009367 | 1.7898 | 2 | 0.0004456 | [29 empty] | 215.7 |  | -40.3
De pie | Mini | No | Color Jaga | MINF.02309005.klr/AL | 23 | 90 | 05/AL | 8 | 409 | 35.1677 | 0.013524 | [8 empty] | A03 | 426 | MINF1.02309005/AS |  | 426 |  | 409 | 409 | 409 | H | 1.399 | 1.399 | 1.399 |  | 0.0009367 | 1.7898 | 2 | 0.0004456 | [29 empty] | 381.4 |  | -44.6
De pie | Mini | No | Color Jaga | MINF.02309005.klr/AS | 23 | 90 | 05/AS | 8 | 409 | 35.1677 | 0.013524 | [8 empty] | A03 | 426 | MINF1.02309005/AS |  | 426 |  | 409 | 409 | 409 | H | 1.399 | 1.399 | 1.399 |  | 0.0009367 | 1.7898 | 2 | 0.0004456 | [29 empty] | 381.4 |  | -44.6
De pie | Mini | No | Color Jaga | MINF.02309005.klr/FL | 23 | 90 | 05/FL | 8 | 409 | 35.1677 | 0.013524 | [8 empty] | A03 | 353 | MINF1.02309005/FM |  | 353 |  | 409 | 409 | 409 | H | 1.399 | 1.399 | 1.399 |  | 0.0009367 | 1.7898 | 2 | 0.0004456 | [29 empty] | 304.4 |  | -48.6
De pie | Mini | No | Color Jaga | MINF.02309005.klr/FM | 23 | 90 | 05/FM | 8 | 409 | 35.1677 | 0.013524 | [8 empty] | A03 | 353 | MINF1.02309005/FM |  | 353 |  | 409 | 409 | 409 | H | 1.399 | 1.399 | 1.399 |  | 0.0009367 | 1.7898 | 2 | 0.0004456 | [29 empty] | 304.4 |  | -48.6
De pie | Mini | No | Gris 001 | MINF.02309006.001/AL | 23 | 90 | 06/AL | 8 | 485 | 41.7025 | 0.088993 | [8 empty] | A03 | 431 | MINF0.02309006/AS |  | 431 |  | 485 | 485 | 485 | H | 1.411 | 1.411 | 1.411 |  | 0.0041689 | 1.4116 | 3 | 0.0041689 | [29 empty] | 365.2 |  | -65.8
De pie | Mini | No | Gris 001 | MINF.02309006.001/AS | 23 | 90 | 06/AS | 8 | 485 | 41.7025 | 0.088993 | [8 empty] | A03 | 431 | MINF0.02309006/AS |  | 431 |  | 485 | 485 | 485 | H | 1.411 | 1.411 | 1.411 |  | 0.0041689 | 1.4116 | 3 | 0.0041689 | [29 empty] | 365.2 |  | -65.8
De pie | Mini | No | Gris 001 | MINF.02309006.001/FL | 23 | 90 | 06/FL | 8 | 485 | 41.7025 | 0.088993 | [8 empty] | A03 | 367 | MINF0.02309006/FM |  | 367 |  | 485 | 485 | 485 | H | 1.411 | 1.411 | 1.411 |  | 0.0041689 | 1.4116 | 3 | 0.0041689 | [29 empty] | 296.7 |  | -70.3
De pie | Mini | No | Gris 001 | MINF.02309006.001/FM | 23 | 90 | 06/FM | 8 | 485 | 41.7025 | 0.088993 | [8 empty] | A03 | 367 | MINF0.02309006/FM |  | 367 |  | 485 | 485 | 485 | H | 1.411 | 1.411 | 1.411 |  | 0.0041689 | 1.4116 | 3 | 0.0041689 | [29 empty] | 296.7 |  | -70.3
De pie | Mini | No | RAL9016 | MINF.02309006.133/AL | 23 | 90 | 06/AL | 8 | 485 | 41.7025 | 0.088993 | [8 empty] | A03 | 431 | MINF0.02309006/AS |  | 431 |  | 485 | 485 | 485 | H | 1.411 | 1.411 | 1.411 |  | 0.0041689 | 1.4116 | 3 | 0.0041689 | [29 empty] | 365.2 |  | -65.8
De pie | Mini | No | RAL9016 | MINF.02309006.133/AS | 23 | 90 | 06/AS | 8 | 485 | 41.7025 | 0.088993 | [8 empty] | A03 | 431 | MINF0.02309006/AS |  | 431 |  | 485 | 485 | 485 | H | 1.411 | 1.411 | 1.411 |  | 0.0041689 | 1.4116 | 3 | 0.0041689 | [29 empty] | 365.2 |  | -65.8
De pie | Mini | No | RAL9016 | MINF.02309006.133/FL | 23 | 90 | 06/FL | 8 | 485 | 41.7025 | 0.088993 | [8 empty] | A03 | 367 | MINF0.02309006/FM |  | 367 |  | 485 | 485 | 485 | H | 1.411 | 1.411 | 1.411 |  | 0.0041689 | 1.4116 | 3 | 0.0041689 | [29 empty] | 296.7 |  | -70.3
De pie | Mini | No | RAL9016 | MINF.02309006.133/FM | 23 | 90 | 06/FM | 8 | 485 | 41.7025 | 0.088993 | [8 empty] | A03 | 367 | MINF0.02309006/FM |  | 367 |  | 485 | 485 | 485 | H | 1.411 | 1.411 | 1.411 |  | 0.0041689 | 1.4116 | 3 | 0.0041689 | [29 empty] | 296.7 |  | -70.3
De pie | Mini | No | Color Jaga | MINF.02309006.klr/AL | 23 | 90 | 06/AL | 8 | 485 | 41.7025 | 0.088993 | [8 empty] | A03 | 536 | MINF1.02309006/AS |  | 536 |  | 485 | 485 | 485 | H | 1.411 | 1.411 | 1.411 |  | 0.0041689 | 1.4116 | 3 | 0.0041689 | [29 empty] | 462.4 |  | -73.6
De pie | Mini | No | Color Jaga | MINF.02309006.klr/AS | 23 | 90 | 06/AS | 8 | 485 | 41.7025 | 0.088993 | [8 empty] | A03 | 536 | MINF1.02309006/AS |  | 536 |  | 485 | 485 | 485 | H | 1.411 | 1.411 | 1.411 |  | 0.0041689 | 1.4116 | 3 | 0.0041689 | [29 empty] | 462.4 |  | -73.6
De pie | Mini | No | Color Jaga | MINF.02309006.klr/FL | 23 | 90 | 06/FL | 8 | 485 | 41.7025 | 0.088993 | [8 empty] | A03 | 464 | MINF1.02309006/FM |  | 464 |  | 485 | 485 | 485 | H | 1.411 | 1.411 | 1.411 |  | 0.0041689 | 1.4116 | 3 | 0.0041689 | [29 empty] | 385.4 |  | -78.6
De pie | Mini | No | Color Jaga | MINF.02309006.klr/FM | 23 | 90 | 06/FM | 8 | 485 | 41.7025 | 0.088993 | [8 empty] | A03 | 464 | MINF1.02309006/FM |  | 464 |  | 485 | 485 | 485 | H | 1.411 | 1.411 | 1.411 |  | 0.0041689 | 1.4116 | 3 | 0.0041689 | [29 empty] | 385.4 |  | -78.6
De pie | Mini | No | Gris 001 | MINF.02309010.001/AL | 23 | 90 | 10/AL | 13 | 640 | 55.0301 | 0.01705 | [8 empty] | A03 | 358 | MINF0.02309010/AS |  | 358 |  | 640 | 640 | 640 | H | 1.41 | 1.41 | 1.41 |  | 0.0003969 | 1.7346 | 2 | 0.00036735 | [29 empty] | 315.5 |  | -42.5
De pie | Mini | No | Gris 001 | MINF.02309010.001/AS | 23 | 90 | 10/AS | 13 | 640 | 55.0301 | 0.01705 | [8 empty] | A03 | 358 | MINF0.02309010/AS |  | 358 |  | 640 | 640 | 640 | H | 1.41 | 1.41 | 1.41 |  | 0.0003969 | 1.7346 | 2 | 0.00036735 | [29 empty] | 315.5 |  | -42.5
De pie | Mini | No | Gris 001 | MINF.02309010.001/FL | 23 | 90 | 10/FL | 13 | 640 | 55.0301 | 0.01705 | [8 empty] | A03 | 294 | MINF0.02309010/FM |  | 294 |  | 640 | 640 | 640 | H | 1.41 | 1.41 | 1.41 |  | 0.0003969 | 1.7346 | 2 | 0.00036735 | [29 empty] | 246.7 |  | -47.3
De pie | Mini | No | Gris 001 | MINF.02309010.001/FM | 23 | 90 | 10/FM | 13 | 640 | 55.0301 | 0.01705 | [8 empty] | A03 | 294 | MINF0.02309010/FM |  | 294 |  | 640 | 640 | 640 | H | 1.41 | 1.41 | 1.41 |  | 0.0003969 | 1.7346 | 2 | 0.00036735 | [29 empty] | 246.7 |  | -47.3
De pie | Mini | No | RAL9016 | MINF.02309010.133/AL | 23 | 90 | 10/AL | 13 | 640 | 55.0301 | 0.01705 | [8 empty] | A03 | 358 | MINF0.02309010/AS |  | 358 |  | 640 | 640 | 640 | H | 1.41 | 1.41 | 1.41 |  | 0.0003969 | 1.7346 | 2 | 0.00036735 | [29 empty] | 315.5 |  | -42.5
De pie | Mini | No | RAL9016 | MINF.02309010.133/AS | 23 | 90 | 10/AS | 13 | 640 | 55.0301 | 0.01705 | [8 empty] | A03 | 358 | MINF0.02309010/AS |  | 358 |  | 640 | 640 | 640 | H | 1.41 | 1.41 | 1.41 |  | 0.0003969 | 1.7346 | 2 | 0.00036735 | [29 empty] | 315.5 |  | -42.5
De pie | Mini | No | RAL9016 | MINF.02309010.133/FL | 23 | 90 | 10/FL | 13 | 640 | 55.0301 | 0.01705 | [8 empty] | A03 | 294 | MINF0.02309010/FM |  | 294 |  | 640 | 640 | 640 | H | 1.41 | 1.41 | 1.41 |  | 0.0003969 | 1.7346 | 2 | 0.00036735 | [29 empty] | 246.7 |  | -47.3
De pie | Mini | No | RAL9016 | MINF.02309010.133/FM | 23 | 90 | 10/FM | 13 | 640 | 55.0301 | 0.01705 | [8 empty] | A03 | 294 | MINF0.02309010/FM |  | 294 |  | 640 | 640 | 640 | H | 1.41 | 1.41 | 1.41 |  | 0.0003969 | 1.7346 | 2 | 0.00036735 | [29 empty] | 246.7 |  | -47.3
De pie | Mini | No | Color Jaga | MINF.02309010.klr/AL | 23 | 90 | 10/AL | 13 | 640 | 55.0301 | 0.01705 | [8 empty] | A03 | 469 | MINF1.02309010/AS |  | 469 |  | 640 | 640 | 640 | H | 1.41 | 1.41 | 1.41 |  | 0.0003969 | 1.7346 | 2 | 0.00036735 | [29 empty] | 418.1 |  | -50.9
De pie | Mini | No | Color Jaga | MINF.02309010.klr/AS | 23 | 90 | 10/AS | 13 | 640 | 55.0301 | 0.01705 | [8 empty] | A03 | 469 | MINF1.02309010/AS |  | 469 |  | 640 | 640 | 640 | H | 1.41 | 1.41 | 1.41 |  | 0.0003969 | 1.7346 | 2 | 0.00036735 | [29 empty] | 418.1 |  | -50.9
De pie | Mini | No | Color Jaga | MINF.02309010.klr/FL | 23 | 90 | 10/FL | 13 | 640 | 55.0301 | 0.01705 | [8 empty] | A03 | 397 | MINF1.02309010/FM |  | 397 |  | 640 | 640 | 640 | H | 1.41 | 1.41 | 1.41 |  | 0.0003969 | 1.7346 | 2 | 0.00036735 | [29 empty] | 341.4 |  | -55.6
De pie | Mini | No | Color Jaga | MINF.02309010.klr/FM | 23 | 90 | 10/FM | 13 | 640 | 55.0301 | 0.01705 | [8 empty] | A03 | 397 | MINF1.02309010/FM |  | 397 |  | 640 | 640 | 640 | H | 1.41 | 1.41 | 1.41 |  | 0.0003969 | 1.7346 | 2 | 0.00036735 | [29 empty] | 341.4 |  | -55.6
De pie | Mini | No | Gris 001 | MINF.02309011.001/AL | 23 | 90 | 11/AL | 13 | 902 | 77.558 | 0.05615 | [8 empty] | A03 | 472 | MINF0.02309011/AS |  | 472 |  | 902 | 902 | 902 | H | 1.441 | 1.441 | 1.441 |  | 0.0003969 | 1.7346 | 4 | 0.00057429 | [29 empty] | 406.8 |  | -65.2
De pie | Mini | No | Gris 001 | MINF.02309011.001/AS | 23 | 90 | 11/AS | 13 | 902 | 77.558 | 0.05615 | [8 empty] | A03 | 472 | MINF0.02309011/AS |  | 472 |  | 902 | 902 | 902 | H | 1.441 | 1.441 | 1.441 |  | 0.0003969 | 1.7346 | 4 | 0.00057429 | [29 empty] | 406.8 |  | -65.2
De pie | Mini | No | Gris 001 | MINF.02309011.001/FL | 23 | 90 | 11/FL | 13 | 902 | 77.558 | 0.05615 | [8 empty] | A03 | 408 | MINF0.02309011/FM |  | 408 |  | 902 | 902 | 902 | H | 1.441 | 1.441 | 1.441 |  | 0.0003969 | 1.7346 | 4 | 0.00057429 | [29 empty] | 338.4 |  | -69.6
De pie | Mini | No | Gris 001 | MINF.02309011.001/FM | 23 | 90 | 11/FM | 13 | 902 | 77.558 | 0.05615 | [8 empty] | A03 | 408 | MINF0.02309011/FM |  | 408 |  | 902 | 902 | 902 | H | 1.441 | 1.441 | 1.441 |  | 0.0003969 | 1.7346 | 4 | 0.00057429 | [29 empty] | 338.4 |  | -69.6
De pie | Mini | No | RAL9016 | MINF.02309011.133/AL | 23 | 90 | 11/AL | 13 | 902 | 77.558 | 0.05615 | [8 empty] | A03 | 472 | MINF0.02309011/AS |  | 472 |  | 902 | 902 | 902 | H | 1.441 | 1.441 | 1.441 |  | 0.0003969 | 1.7346 | 4 | 0.00057429 | [29 empty] | 406.8 |  | -65.2
De pie | Mini | No | RAL9016 | MINF.02309011.133/AS | 23 | 90 | 11/AS | 13 | 902 | 77.558 | 0.05615 | [8 empty] | A03 | 472 | MINF0.02309011/AS |  | 472 |  | 902 | 902 | 902 | H | 1.441 | 1.441 | 1.441 |  | 0.0003969 | 1.7346 | 4 | 0.00057429 | [29 empty] | 406.8 |  | -65.2
De pie | Mini | No | RAL9016 | MINF.02309011.133/FL | 23 | 90 | 11/FL | 13 | 902 | 77.558 | 0.05615 | [8 empty] | A03 | 408 | MINF0.02309011/FM |  | 408 |  | 902 | 902 | 902 | H | 1.441 | 1.441 | 1.441 |  | 0.0003969 | 1.7346 | 4 | 0.00057429 | [29 empty] | 338.4 |  | -69.6
De pie | Mini | No | RAL9016 | MINF.02309011.133/FM | 23 | 90 | 11/FM | 13 | 902 | 77.558 | 0.05615 | [8 empty] | A03 | 408 | MINF0.02309011/FM |  | 408 |  | 902 | 902 | 902 | H | 1.441 | 1.441 | 1.441 |  | 0.0003969 | 1.7346 | 4 | 0.00057429 | [29 empty] | 338.4 |  | -69.6
De pie | Mini | No | Color Jaga | MINF.02309011.klr/AL | 23 | 90 | 11/AL | 13 | 902 | 77.558 | 0.05615 | [8 empty] | A03 | 583 | MINF1.02309011/AS |  | 583 |  | 902 | 902 | 902 | H | 1.441 | 1.441 | 1.441 |  | 0.0003969 | 1.7346 | 4 | 0.00057429 | [29 empty] | 509.6 |  | -73.4
De pie | Mini | No | Color Jaga | MINF.02309011.klr/AS | 23 | 90 | 11/AS | 13 | 902 | 77.558 | 0.05615 | [8 empty] | A03 | 583 | MINF1.02309011/AS |  | 583 |  | 902 | 902 | 902 | H | 1.441 | 1.441 | 1.441 |  | 0.0003969 | 1.7346 | 4 | 0.00057429 | [29 empty] | 509.6 |  | -73.4
De pie | Mini | No | Color Jaga | MINF.02309011.klr/FL | 23 | 90 | 11/FL | 13 | 902 | 77.558 | 0.05615 | [8 empty] | A03 | 511 | MINF1.02309011/FM |  | 511 |  | 902 | 902 | 902 | H | 1.441 | 1.441 | 1.441 |  | 0.0003969 | 1.7346 | 4 | 0.00057429 | [29 empty] | 432.7 |  | -78.3
De pie | Mini | No | Color Jaga | MINF.02309011.klr/FM | 23 | 90 | 11/FM | 13 | 902 | 77.558 | 0.05615 | [8 empty] | A03 | 511 | MINF1.02309011/FM |  | 511 |  | 902 | 902 | 902 | H | 1.441 | 1.441 | 1.441 |  | 0.0003969 | 1.7346 | 4 | 0.00057429 | [29 empty] | 432.7 |  | -78.3
De pie | Mini | No | Gris 001 | MINF.02309015.001/AL | 23 | 90 | 15/AL | 18 | 1060 | 91.1436 | 0.044977 | [8 empty] | A03 | 414 | MINF0.02309015/AS |  | 414 |  | 1060 | 1060 | 1060 | H | 1.404 | 1.404 | 1.404 |  | 0.0002083 | 1.724 | 2 | 0.00046183 | [29 empty] | 377.5 |  | -36.5
De pie | Mini | No | Gris 001 | MINF.02309015.001/AS | 23 | 90 | 15/AS | 18 | 1060 | 91.1436 | 0.044977 | [8 empty] | A03 | 414 | MINF0.02309015/AS |  | 414 |  | 1060 | 1060 | 1060 | H | 1.404 | 1.404 | 1.404 |  | 0.0002083 | 1.724 | 2 | 0.00046183 | [29 empty] | 377.5 |  | -36.5
De pie | Mini | No | Gris 001 | MINF.02309015.001/FL | 23 | 90 | 15/FL | 18 | 1060 | 91.1436 | 0.044977 | [8 empty] | A03 | 350 | MINF0.02309015/FM |  | 350 |  | 1060 | 1060 | 1060 | H | 1.404 | 1.404 | 1.404 |  | 0.0002083 | 1.724 | 2 | 0.00046183 | [29 empty] | 308.8 |  | -41.2
De pie | Mini | No | Gris 001 | MINF.02309015.001/FM | 23 | 90 | 15/FM | 18 | 1060 | 91.1436 | 0.044977 | [8 empty] | A03 | 350 | MINF0.02309015/FM |  | 350 |  | 1060 | 1060 | 1060 | H | 1.404 | 1.404 | 1.404 |  | 0.0002083 | 1.724 | 2 | 0.00046183 | [29 empty] | 308.8 |  | -41.2
De pie | Mini | No | RAL9016 | MINF.02309015.133/AL | 23 | 90 | 15/AL | 18 | 1060 | 91.1436 | 0.044977 | [8 empty] | A03 | 414 | MINF0.02309015/AS |  | 414 |  | 1060 | 1060 | 1060 | H | 1.404 | 1.404 | 1.404 |  | 0.0002083 | 1.724 | 2 | 0.00046183 | [29 empty] | 377.5 |  | -36.5
De pie | Mini | No | RAL9016 | MINF.02309015.133/AS | 23 | 90 | 15/AS | 18 | 1060 | 91.1436 | 0.044977 | [8 empty] | A03 | 414 | MINF0.02309015/AS |  | 414 |  | 1060 | 1060 | 1060 | H | 1.404 | 1.404 | 1.404 |  | 0.0002083 | 1.724 | 2 | 0.00046183 | [29 empty] | 377.5 |  | -36.5
De pie | Mini | No | RAL9016 | MINF.02309015.133/FL | 23 | 90 | 15/FL | 18 | 1060 | 91.1436 | 0.044977 | [8 empty] | A03 | 350 | MINF0.02309015/FM |  | 350 |  | 1060 | 1060 | 1060 | H | 1.404 | 1.404 | 1.404 |  | 0.0002083 | 1.724 | 2 | 0.00046183 | [29 empty] | 308.8 |  | -41.2
De pie | Mini | No | RAL9016 | MINF.02309015.133/FM | 23 | 90 | 15/FM | 18 | 1060 | 91.1436 | 0.044977 | [8 empty] | A03 | 350 | MINF0.02309015/FM |  | 350 |  | 1060 | 1060 | 1060 | H | 1.404 | 1.404 | 1.404 |  | 0.0002083 | 1.724 | 2 | 0.00046183 | [29 empty] | 308.8 |  | -41.2
De pie | Mini | No | Color Jaga | MINF.02309015.klr/AL | 23 | 90 | 15/AL | 18 | 1060 | 91.1436 | 0.044977 | [8 empty] | A03 | 537 | MINF1.02309015/AS |  | 537 |  | 1060 | 1060 | 1060 | H | 1.404 | 1.404 | 1.404 |  | 0.0002083 | 1.724 | 2 | 0.00046183 | [29 empty] | 492.5 |  | -44.5
De pie | Mini | No | Color Jaga | MINF.02309015.klr/AS | 23 | 90 | 15/AS | 18 | 1060 | 91.1436 | 0.044977 | [8 empty] | A03 | 537 | MINF1.02309015/AS |  | 537 |  | 1060 | 1060 | 1060 | H | 1.404 | 1.404 | 1.404 |  | 0.0002083 | 1.724 | 2 | 0.00046183 | [29 empty] | 492.5 |  | -44.5
De pie | Mini | No | Color Jaga | MINF.02309015.klr/FL | 23 | 90 | 15/FL | 18 | 1060 | 91.1436 | 0.044977 | [8 empty] | A03 | 465 | MINF1.02309015/FM |  | 465 |  | 1060 | 1060 | 1060 | H | 1.404 | 1.404 | 1.404 |  | 0.0002083 | 1.724 | 2 | 0.00046183 | [29 empty] | 415.7 |  | -49.3
De pie | Mini | No | Color Jaga | MINF.02309015.klr/FM | 23 | 90 | 15/FM | 18 | 1060 | 91.1436 | 0.044977 | [8 empty] | A03 | 465 | MINF1.02309015/FM |  | 465 |  | 1060 | 1060 | 1060 | H | 1.404 | 1.404 | 1.404 |  | 0.0002083 | 1.724 | 2 | 0.00046183 | [29 empty] | 415.7 |  | -49.3
De pie | Mini | No | Gris 001 | MINF.02309016.001/AL | 23 | 90 | 16/AL | 18 | 1177 | 101.2038 | 0.15748 | [8 empty] | A03 | 560 | MINF0.02309016/AS |  | 560 |  | 1177 | 1177 | 1177 | H | 1.453 | 1.453 | 1.453 |  | 0.0002083 | 1.724 | 4 | 0.0013928 | [29 empty] | 511.6 |  | -48.4
De pie | Mini | No | Gris 001 | MINF.02309016.001/AS | 23 | 90 | 16/AS | 18 | 1177 | 101.2038 | 0.15748 | [8 empty] | A03 | 560 | MINF0.02309016/AS |  | 560 |  | 1177 | 1177 | 1177 | H | 1.453 | 1.453 | 1.453 |  | 0.0002083 | 1.724 | 4 | 0.0013928 | [29 empty] | 511.6 |  | -48.4
De pie | Mini | No | Gris 001 | MINF.02309016.001/FL | 23 | 90 | 16/FL | 18 | 1177 | 101.2038 | 0.15748 | [8 empty] | A03 | 496 | MINF0.02309016/FM |  | 496 |  | 1177 | 1177 | 1177 | H | 1.453 | 1.453 | 1.453 |  | 0.0002083 | 1.724 | 4 | 0.0013928 | [29 empty] | 443 |  | -53
De pie | Mini | No | Gris 001 | MINF.02309016.001/FM | 23 | 90 | 16/FM | 18 | 1177 | 101.2038 | 0.15748 | [8 empty] | A03 | 496 | MINF0.02309016/FM |  | 496 |  | 1177 | 1177 | 1177 | H | 1.453 | 1.453 | 1.453 |  | 0.0002083 | 1.724 | 4 | 0.0013928 | [29 empty] | 443 |  | -53
De pie | Mini | No | RAL9016 | MINF.02309016.133/AL | 23 | 90 | 16/AL | 18 | 1177 | 101.2038 | 0.15748 | [8 empty] | A03 | 560 | MINF0.02309016/AS |  | 560 |  | 1177 | 1177 | 1177 | H | 1.453 | 1.453 | 1.453 |  | 0.0002083 | 1.724 | 4 | 0.0013928 | [29 empty] | 511.6 |  | -48.4
De pie | Mini | No | RAL9016 | MINF.02309016.133/AS | 23 | 90 | 16/AS | 18 | 1177 | 101.2038 | 0.15748 | [8 empty] | A03 | 560 | MINF0.02309016/AS |  | 560 |  | 1177 | 1177 | 1177 | H | 1.453 | 1.453 | 1.453 |  | 0.0002083 | 1.724 | 4 | 0.0013928 | [29 empty] | 511.6 |  | -48.4
De pie | Mini | No | RAL9016 | MINF.02309016.133/FL | 23 | 90 | 16/FL | 18 | 1177 | 101.2038 | 0.15748 | [8 empty] | A03 | 496 | MINF0.02309016/FM |  | 496 |  | 1177 | 1177 | 1177 | H | 1.453 | 1.453 | 1.453 |  | 0.0002083 | 1.724 | 4 | 0.0013928 | [29 empty] | 443 |  | -53
De pie | Mini | No | RAL9016 | MINF.02309016.133/FM | 23 | 90 | 16/FM | 18 | 1177 | 101.2038 | 0.15748 | [8 empty] | A03 | 496 | MINF0.02309016/FM |  | 496 |  | 1177 | 1177 | 1177 | H | 1.453 | 1.453 | 1.453 |  | 0.0002083 | 1.724 | 4 | 0.0013928 | [29 empty] | 443 |  | -53
De pie | Mini | No | Color Jaga | MINF.02309016.klr/AL | 23 | 90 | 16/AL | 18 | 1177 | 101.2038 | 0.15748 | [8 empty] | A03 | 683 | MINF1.02309016/AS |  | 683 |  | 1177 | 1177 | 1177 | H | 1.453 | 1.453 | 1.453 |  | 0.0002083 | 1.724 | 4 | 0.0013928 | [29 empty] | 626.9 |  | -56.1
De pie | Mini | No | Color Jaga | MINF.02309016.klr/AS | 23 | 90 | 16/AS | 18 | 1177 | 101.2038 | 0.15748 | [8 empty] | A03 | 683 | MINF1.02309016/AS |  | 683 |  | 1177 | 1177 | 1177 | H | 1.453 | 1.453 | 1.453 |  | 0.0002083 | 1.724 | 4 | 0.0013928 | [29 empty] | 626.9 |  | -56.1
De pie | Mini | No | Color Jaga | MINF.02309016.klr/FL | 23 | 90 | 16/FL | 18 | 1177 | 101.2038 | 0.15748 | [8 empty] | A03 | 610 | MINF1.02309016/FM |  | 610 |  | 1177 | 1177 | 1177 | H | 1.453 | 1.453 | 1.453 |  | 0.0002083 | 1.724 | 4 | 0.0013928 | [29 empty] | 550 |  | -60
De pie | Mini | No | Color Jaga | MINF.02309016.klr/FM | 23 | 90 | 16/FM | 18 | 1177 | 101.2038 | 0.15748 | [8 empty] | A03 | 610 | MINF1.02309016/FM |  | 610 |  | 1177 | 1177 | 1177 | H | 1.453 | 1.453 | 1.453 |  | 0.0002083 | 1.724 | 4 | 0.0013928 | [29 empty] | 550 |  | -60
De pie | Mini | No | Gris 001 | MINF.02309020.001/AL | 23 | 90 | 20/AL | 23 | 1490 | 128.1169 | 0.068629 | [8 empty] | A03 | 459 | MINF0.02309020/AS |  | 459 |  | 1490 | 1490 | 1490 | H | 1.404 | 1.404 | 1.404 |  | 0.0001276 | 1.7219 | 2 | 0.00037661 | [29 empty] | 412.9 |  | -46.1
De pie | Mini | No | Gris 001 | MINF.02309020.001/AS | 23 | 90 | 20/AS | 23 | 1490 | 128.1169 | 0.068629 | [8 empty] | A03 | 459 | MINF0.02309020/AS |  | 459 |  | 1490 | 1490 | 1490 | H | 1.404 | 1.404 | 1.404 |  | 0.0001276 | 1.7219 | 2 | 0.00037661 | [29 empty] | 412.9 |  | -46.1
De pie | Mini | No | Gris 001 | MINF.02309020.001/FL | 23 | 90 | 20/FL | 23 | 1490 | 128.1169 | 0.068629 | [8 empty] | A03 | 395 | MINF0.02309020/FM |  | 395 |  | 1490 | 1490 | 1490 | H | 1.404 | 1.404 | 1.404 |  | 0.0001276 | 1.7219 | 2 | 0.00037661 | [29 empty] | 344.3 |  | -50.7
De pie | Mini | No | Gris 001 | MINF.02309020.001/FM | 23 | 90 | 20/FM | 23 | 1490 | 128.1169 | 0.068629 | [8 empty] | A03 | 395 | MINF0.02309020/FM |  | 395 |  | 1490 | 1490 | 1490 | H | 1.404 | 1.404 | 1.404 |  | 0.0001276 | 1.7219 | 2 | 0.00037661 | [29 empty] | 344.3 |  | -50.7
De pie | Mini | No | RAL9016 | MINF.02309020.133/AL | 23 | 90 | 20/AL | 23 | 1490 | 128.1169 | 0.068629 | [8 empty] | A03 | 459 | MINF0.02309020/AS |  | 459 |  | 1490 | 1490 | 1490 | H | 1.404 | 1.404 | 1.404 |  | 0.0001276 | 1.7219 | 2 | 0.00037661 | [29 empty] | 412.9 |  | -46.1
De pie | Mini | No | RAL9016 | MINF.02309020.133/AS | 23 | 90 | 20/AS | 23 | 1490 | 128.1169 | 0.068629 | [8 empty] | A03 | 459 | MINF0.02309020/AS |  | 459 |  | 1490 | 1490 | 1490 | H | 1.404 | 1.404 | 1.404 |  | 0.0001276 | 1.7219 | 2 | 0.00037661 | [29 empty] | 412.9 |  | -46.1
De pie | Mini | No | RAL9016 | MINF.02309020.133/FL | 23 | 90 | 20/FL | 23 | 1490 | 128.1169 | 0.068629 | [8 empty] | A03 | 395 | MINF0.02309020/FM |  | 395 |  | 1490 | 1490 | 1490 | H | 1.404 | 1.404 | 1.404 |  | 0.0001276 | 1.7219 | 2 | 0.00037661 | [29 empty] | 344.3 |  | -50.7
De pie | Mini | No | RAL9016 | MINF.02309020.133/FM | 23 | 90 | 20/FM | 23 | 1490 | 128.1169 | 0.068629 | [8 empty] | A03 | 395 | MINF0.02309020/FM |  | 395 |  | 1490 | 1490 | 1490 | H | 1.404 | 1.404 | 1.404 |  | 0.0001276 | 1.7219 | 2 | 0.00037661 | [29 empty] | 344.3 |  | -50.7
De pie | Mini | No | Color Jaga | MINF.02309020.klr/AL | 23 | 90 | 20/AL | 23 | 1490 | 128.1169 | 0.068629 | [8 empty] | A03 | 586 | MINF1.02309020/AS |  | 586 |  | 1490 | 1490 | 1490 | H | 1.404 | 1.404 | 1.404 |  | 0.0001276 | 1.7219 | 2 | 0.00037661 | [29 empty] | 528.9 |  | -57.1
De pie | Mini | No | Color Jaga | MINF.02309020.klr/AS | 23 | 90 | 20/AS | 23 | 1490 | 128.1169 | 0.068629 | [8 empty] | A03 | 586 | MINF1.02309020/AS |  | 586 |  | 1490 | 1490 | 1490 | H | 1.404 | 1.404 | 1.404 |  | 0.0001276 | 1.7219 | 2 | 0.00037661 | [29 empty] | 528.9 |  | -57.1
De pie | Mini | No | Color Jaga | MINF.02309020.klr/FL | 23 | 90 | 20/FL | 23 | 1490 | 128.1169 | 0.068629 | [8 empty] | A03 | 514 | MINF1.02309020/FM |  | 514 |  | 1490 | 1490 | 1490 | H | 1.404 | 1.404 | 1.404 |  | 0.0001276 | 1.7219 | 2 | 0.00037661 | [29 empty] | 452 |  | -62
De pie | Mini | No | Color Jaga | MINF.02309020.klr/FM | 23 | 90 | 20/FM | 23 | 1490 | 128.1169 | 0.068629 | [8 empty] | A03 | 514 | MINF1.02309020/FM |  | 514 |  | 1490 | 1490 | 1490 | H | 1.404 | 1.404 | 1.404 |  | 0.0001276 | 1.7219 | 2 | 0.00037661 | [29 empty] | 452 |  | -62
De pie | Mini | No | Gris 001 | MINF.02309021.001/AL | 23 | 90 | 21/AL | 23 | 1531 | 131.6423 | 0.10419 | [8 empty] | A03 | 594 | MINF0.02309021/AS |  | 594 |  | 1531 | 1531 | 1531 | H | 1.463 | 1.463 | 1.463 |  | 0.0001276 | 1.7219 | 4 | 0.0005142 | [29 empty] | 531.5 |  | -62.5
De pie | Mini | No | Gris 001 | MINF.02309021.001/AS | 23 | 90 | 21/AS | 23 | 1531 | 131.6423 | 0.10419 | [8 empty] | A03 | 594 | MINF0.02309021/AS |  | 594 |  | 1531 | 1531 | 1531 | H | 1.463 | 1.463 | 1.463 |  | 0.0001276 | 1.7219 | 4 | 0.0005142 | [29 empty] | 531.5 |  | -62.5
De pie | Mini | No | Gris 001 | MINF.02309021.001/FL | 23 | 90 | 21/FL | 23 | 1531 | 131.6423 | 0.10419 | [8 empty] | A03 | 530 | MINF0.02309021/FM |  | 530 |  | 1531 | 1531 | 1531 | H | 1.463 | 1.463 | 1.463 |  | 0.0001276 | 1.7219 | 4 | 0.0005142 | [29 empty] | 462.8 |  | -67.2
De pie | Mini | No | Gris 001 | MINF.02309021.001/FM | 23 | 90 | 21/FM | 23 | 1531 | 131.6423 | 0.10419 | [8 empty] | A03 | 530 | MINF0.02309021/FM |  | 530 |  | 1531 | 1531 | 1531 | H | 1.463 | 1.463 | 1.463 |  | 0.0001276 | 1.7219 | 4 | 0.0005142 | [29 empty] | 462.8 |  | -67.2
De pie | Mini | No | RAL9016 | MINF.02309021.133/AL | 23 | 90 | 21/AL | 23 | 1531 | 131.6423 | 0.10419 | [8 empty] | A03 | 594 | MINF0.02309021/AS |  | 594 |  | 1531 | 1531 | 1531 | H | 1.463 | 1.463 | 1.463 |  | 0.0001276 | 1.7219 | 4 | 0.0005142 | [29 empty] | 531.5 |  | -62.5
De pie | Mini | No | RAL9016 | MINF.02309021.133/AS | 23 | 90 | 21/AS | 23 | 1531 | 131.6423 | 0.10419 | [8 empty] | A03 | 594 | MINF0.02309021/AS |  | 594 |  | 1531 | 1531 | 1531 | H | 1.463 | 1.463 | 1.463 |  | 0.0001276 | 1.7219 | 4 | 0.0005142 | [29 empty] | 531.5 |  | -62.5
De pie | Mini | No | RAL9016 | MINF.02309021.133/FL | 23 | 90 | 21/FL | 23 | 1531 | 131.6423 | 0.10419 | [8 empty] | A03 | 530 | MINF0.02309021/FM |  | 530 |  | 1531 | 1531 | 1531 | H | 1.463 | 1.463 | 1.463 |  | 0.0001276 | 1.7219 | 4 | 0.0005142 | [29 empty] | 462.8 |  | -67.2
De pie | Mini | No | RAL9016 | MINF.02309021.133/FM | 23 | 90 | 21/FM | 23 | 1531 | 131.6423 | 0.10419 | [8 empty] | A03 | 530 | MINF0.02309021/FM |  | 530 |  | 1531 | 1531 | 1531 | H | 1.463 | 1.463 | 1.463 |  | 0.0001276 | 1.7219 | 4 | 0.0005142 | [29 empty] | 462.8 |  | -67.2
De pie | Mini | No | Color Jaga | MINF.02309021.klr/AL | 23 | 90 | 21/AL | 23 | 1531 | 131.6423 | 0.10419 | [8 empty] | A03 | 721 | MINF1.02309021/AS |  | 721 |  | 1531 | 1531 | 1531 | H | 1.463 | 1.463 | 1.463 |  | 0.0001276 | 1.7219 | 4 | 0.0005142 | [29 empty] | 647.4 |  | -73.6
De pie | Mini | No | Color Jaga | MINF.02309021.klr/AS | 23 | 90 | 21/AS | 23 | 1531 | 131.6423 | 0.10419 | [8 empty] | A03 | 721 | MINF1.02309021/AS |  | 721 |  | 1531 | 1531 | 1531 | H | 1.463 | 1.463 | 1.463 |  | 0.0001276 | 1.7219 | 4 | 0.0005142 | [29 empty] | 647.4 |  | -73.6
De pie | Mini | No | Color Jaga | MINF.02309021.klr/FL | 23 | 90 | 21/FL | 23 | 1531 | 131.6423 | 0.10419 | [8 empty] | A03 | 649 | MINF1.02309021/FM |  | 649 |  | 1531 | 1531 | 1531 | H | 1.463 | 1.463 | 1.463 |  | 0.0001276 | 1.7219 | 4 | 0.0005142 | [29 empty] | 570.5 |  | -78.5
De pie | Mini | No | Color Jaga | MINF.02309021.klr/FM | 23 | 90 | 21/FM | 23 | 1531 | 131.6423 | 0.10419 | [8 empty] | A03 | 649 | MINF1.02309021/FM |  | 649 |  | 1531 | 1531 | 1531 | H | 1.463 | 1.463 | 1.463 |  | 0.0001276 | 1.7219 | 4 | 0.0005142 | [29 empty] | 570.5 |  | -78.5
De pie | Mini | No | Gris 001 | MINF.02310005.001/AL | 23 | 100 | 05/AL | 8 | 454 | 39.037 | 0.017742 | [8 empty] | A03 | 333 | MINF0.02310005/AS |  | 333 |  | 454 | 454 | 454 | H | 1.399 | 1.399 | 1.399 |  | 0.0009367 | 1.7898 | 2 | 0.0004456 | [29 empty] | 295.5 |  | -37.5
De pie | Mini | No | Gris 001 | MINF.02310005.001/AS | 23 | 100 | 05/AS | 8 | 454 | 39.037 | 0.017742 | [8 empty] | A03 | 333 | MINF0.02310005/AS |  | 333 |  | 454 | 454 | 454 | H | 1.399 | 1.399 | 1.399 |  | 0.0009367 | 1.7898 | 2 | 0.0004456 | [29 empty] | 295.5 |  | -37.5
De pie | Mini | No | Gris 001 | MINF.02310005.001/FL | 23 | 100 | 05/FL | 8 | 454 | 39.037 | 0.017742 | [8 empty] | A03 | 268 | MINF0.02310005/FM |  | 268 |  | 454 | 454 | 454 | H | 1.399 | 1.399 | 1.399 |  | 0.0009367 | 1.7898 | 2 | 0.0004456 | [29 empty] | 226.8 |  | -41.2
De pie | Mini | No | Gris 001 | MINF.02310005.001/FM | 23 | 100 | 05/FM | 8 | 454 | 39.037 | 0.017742 | [8 empty] | A03 | 268 | MINF0.02310005/FM |  | 268 |  | 454 | 454 | 454 | H | 1.399 | 1.399 | 1.399 |  | 0.0009367 | 1.7898 | 2 | 0.0004456 | [29 empty] | 226.8 |  | -41.2
De pie | Mini | No | RAL9016 | MINF.02310005.133/AL | 23 | 100 | 05/AL | 8 | 454 | 39.037 | 0.017742 | [8 empty] | A03 | 333 | MINF0.02310005/AS |  | 333 |  | 454 | 454 | 454 | H | 1.399 | 1.399 | 1.399 |  | 0.0009367 | 1.7898 | 2 | 0.0004456 | [29 empty] | 295.5 |  | -37.5
De pie | Mini | No | RAL9016 | MINF.02310005.133/AS | 23 | 100 | 05/AS | 8 | 454 | 39.037 | 0.017742 | [8 empty] | A03 | 333 | MINF0.02310005/AS |  | 333 |  | 454 | 454 | 454 | H | 1.399 | 1.399 | 1.399 |  | 0.0009367 | 1.7898 | 2 | 0.0004456 | [29 empty] | 295.5 |  | -37.5
De pie | Mini | No | RAL9016 | MINF.02310005.133/FL | 23 | 100 | 05/FL | 8 | 454 | 39.037 | 0.017742 | [8 empty] | A03 | 268 | MINF0.02310005/FM |  | 268 |  | 454 | 454 | 454 | H | 1.399 | 1.399 | 1.399 |  | 0.0009367 | 1.7898 | 2 | 0.0004456 | [29 empty] | 226.8 |  | -41.2
De pie | Mini | No | RAL9016 | MINF.02310005.133/FM | 23 | 100 | 05/FM | 8 | 454 | 39.037 | 0.017742 | [8 empty] | A03 | 268 | MINF0.02310005/FM |  | 268 |  | 454 | 454 | 454 | H | 1.399 | 1.399 | 1.399 |  | 0.0009367 | 1.7898 | 2 | 0.0004456 | [29 empty] | 226.8 |  | -41.2
De pie | Mini | No | Color Jaga | MINF.02310005.klr/AL | 23 | 100 | 05/AL | 8 | 454 | 39.037 | 0.017742 | [8 empty] | A03 | 439 | MINF1.02310005/AS |  | 439 |  | 454 | 454 | 454 | H | 1.399 | 1.399 | 1.399 |  | 0.0009367 | 1.7898 | 2 | 0.0004456 | [29 empty] | 394.6 |  | -44.4
De pie | Mini | No | Color Jaga | MINF.02310005.klr/AS | 23 | 100 | 05/AS | 8 | 454 | 39.037 | 0.017742 | [8 empty] | A03 | 439 | MINF1.02310005/AS |  | 439 |  | 454 | 454 | 454 | H | 1.399 | 1.399 | 1.399 |  | 0.0009367 | 1.7898 | 2 | 0.0004456 | [29 empty] | 394.6 |  | -44.4
De pie | Mini | No | Color Jaga | MINF.02310005.klr/FL | 23 | 100 | 05/FL | 8 | 454 | 39.037 | 0.017742 | [8 empty] | A03 | 367 | MINF1.02310005/FM |  | 367 |  | 454 | 454 | 454 | H | 1.399 | 1.399 | 1.399 |  | 0.0009367 | 1.7898 | 2 | 0.0004456 | [29 empty] | 317.7 |  | -49.3
De pie | Mini | No | Color Jaga | MINF.02310005.klr/FM | 23 | 100 | 05/FM | 8 | 454 | 39.037 | 0.017742 | [8 empty] | A03 | 367 | MINF1.02310005/FM |  | 367 |  | 454 | 454 | 454 | H | 1.399 | 1.399 | 1.399 |  | 0.0009367 | 1.7898 | 2 | 0.0004456 | [29 empty] | 317.7 |  | -49.3
De pie | Mini | No | Gris 001 | MINF.02310006.001/AL | 23 | 100 | 06/AL | 8 | 539 | 46.3457 | 0.11133 | [8 empty] | A03 | 454 | MINF0.02310006/AS |  | 454 |  | 539 | 539 | 539 | H | 1.411 | 1.411 | 1.411 |  | 0.0041689 | 1.4116 | 3 | 0.0041689 | [29 empty] | 380.9 |  | -73.1
De pie | Mini | No | Gris 001 | MINF.02310006.001/AS | 23 | 100 | 06/AS | 8 | 539 | 46.3457 | 0.11133 | [8 empty] | A03 | 454 | MINF0.02310006/AS |  | 454 |  | 539 | 539 | 539 | H | 1.411 | 1.411 | 1.411 |  | 0.0041689 | 1.4116 | 3 | 0.0041689 | [29 empty] | 380.9 |  | -73.1
De pie | Mini | No | Gris 001 | MINF.02310006.001/FL | 23 | 100 | 06/FL | 8 | 539 | 46.3457 | 0.11133 | [8 empty] | A03 | 389 | MINF0.02310006/FM |  | 389 |  | 539 | 539 | 539 | H | 1.411 | 1.411 | 1.411 |  | 0.0041689 | 1.4116 | 3 | 0.0041689 | [29 empty] | 312.4 |  | -76.6
De pie | Mini | No | Gris 001 | MINF.02310006.001/FM | 23 | 100 | 06/FM | 8 | 539 | 46.3457 | 0.11133 | [8 empty] | A03 | 389 | MINF0.02310006/FM |  | 389 |  | 539 | 539 | 539 | H | 1.411 | 1.411 | 1.411 |  | 0.0041689 | 1.4116 | 3 | 0.0041689 | [29 empty] | 312.4 |  | -76.6
De pie | Mini | No | RAL9016 | MINF.02310006.133/AL | 23 | 100 | 06/AL | 8 | 539 | 46.3457 | 0.11133 | [8 empty] | A03 | 454 | MINF0.02310006/AS |  | 454 |  | 539 | 539 | 539 | H | 1.411 | 1.411 | 1.411 |  | 0.0041689 | 1.4116 | 3 | 0.0041689 | [29 empty] | 380.9 |  | -73.1
De pie | Mini | No | RAL9016 | MINF.02310006.133/AS | 23 | 100 | 06/AS | 8 | 539 | 46.3457 | 0.11133 | [8 empty] | A03 | 454 | MINF0.02310006/AS |  | 454 |  | 539 | 539 | 539 | H | 1.411 | 1.411 | 1.411 |  | 0.0041689 | 1.4116 | 3 | 0.0041689 | [29 empty] | 380.9 |  | -73.1
De pie | Mini | No | RAL9016 | MINF.02310006.133/FL | 23 | 100 | 06/FL | 8 | 539 | 46.3457 | 0.11133 | [8 empty] | A03 | 389 | MINF0.02310006/FM |  | 389 |  | 539 | 539 | 539 | H | 1.411 | 1.411 | 1.411 |  | 0.0041689 | 1.4116 | 3 | 0.0041689 | [29 empty] | 312.4 |  | -76.6
De pie | Mini | No | RAL9016 | MINF.02310006.133/FM | 23 | 100 | 06/FM | 8 | 539 | 46.3457 | 0.11133 | [8 empty] | A03 | 389 | MINF0.02310006/FM |  | 389 |  | 539 | 539 | 539 | H | 1.411 | 1.411 | 1.411 |  | 0.0041689 | 1.4116 | 3 | 0.0041689 | [29 empty] | 312.4 |  | -76.6
De pie | Mini | No | Color Jaga | MINF.02310006.klr/AL | 23 | 100 | 06/AL | 8 | 539 | 46.3457 | 0.11133 | [8 empty] | A03 | 560 | MINF1.02310006/AS |  | 560 |  | 539 | 539 | 539 | H | 1.411 | 1.411 | 1.411 |  | 0.0041689 | 1.4116 | 3 | 0.0041689 | [29 empty] | 480.1 |  | -79.9
De pie | Mini | No | Color Jaga | MINF.02310006.klr/AS | 23 | 100 | 06/AS | 8 | 539 | 46.3457 | 0.11133 | [8 empty] | A03 | 560 | MINF1.02310006/AS |  | 560 |  | 539 | 539 | 539 | H | 1.411 | 1.411 | 1.411 |  | 0.0041689 | 1.4116 | 3 | 0.0041689 | [29 empty] | 480.1 |  | -79.9
De pie | Mini | No | Color Jaga | MINF.02310006.klr/FL | 23 | 100 | 06/FL | 8 | 539 | 46.3457 | 0.11133 | [8 empty] | A03 | 488 | MINF1.02310006/FM |  | 488 |  | 539 | 539 | 539 | H | 1.411 | 1.411 | 1.411 |  | 0.0041689 | 1.4116 | 3 | 0.0041689 | [29 empty] | 403.2 |  | -84.8
De pie | Mini | No | Color Jaga | MINF.02310006.klr/FM | 23 | 100 | 06/FM | 8 | 539 | 46.3457 | 0.11133 | [8 empty] | A03 | 488 | MINF1.02310006/FM |  | 488 |  | 539 | 539 | 539 | H | 1.411 | 1.411 | 1.411 |  | 0.0041689 | 1.4116 | 3 | 0.0041689 | [29 empty] | 403.2 |  | -84.8
De pie | Mini | No | Gris 001 | MINF.02310010.001/AL | 23 | 100 | 10/AL | 13 | 711 | 61.135 | 0.021809 | [8 empty] | A03 | 375 | MINF0.02310010/AS |  | 375 |  | 711 | 711 | 711 | H | 1.41 | 1.41 | 1.41 |  | 0.0003969 | 1.7346 | 2 | 0.00036735 | [29 empty] | 328.4 |  | -46.6
De pie | Mini | No | Gris 001 | MINF.02310010.001/AS | 23 | 100 | 10/AS | 13 | 711 | 61.135 | 0.021809 | [8 empty] | A03 | 375 | MINF0.02310010/AS |  | 375 |  | 711 | 711 | 711 | H | 1.41 | 1.41 | 1.41 |  | 0.0003969 | 1.7346 | 2 | 0.00036735 | [29 empty] | 328.4 |  | -46.6
De pie | Mini | No | Gris 001 | MINF.02310010.001/FL | 23 | 100 | 10/FL | 13 | 711 | 61.135 | 0.021809 | [8 empty] | A03 | 310 | MINF0.02310010/FM |  | 310 |  | 711 | 711 | 711 | H | 1.41 | 1.41 | 1.41 |  | 0.0003969 | 1.7346 | 2 | 0.00036735 | [29 empty] | 259.7 |  | -50.3
De pie | Mini | No | Gris 001 | MINF.02310010.001/FM | 23 | 100 | 10/FM | 13 | 711 | 61.135 | 0.021809 | [8 empty] | A03 | 310 | MINF0.02310010/FM |  | 310 |  | 711 | 711 | 711 | H | 1.41 | 1.41 | 1.41 |  | 0.0003969 | 1.7346 | 2 | 0.00036735 | [29 empty] | 259.7 |  | -50.3
De pie | Mini | No | RAL9016 | MINF.02310010.133/AL | 23 | 100 | 10/AL | 13 | 711 | 61.135 | 0.021809 | [8 empty] | A03 | 375 | MINF0.02310010/AS |  | 375 |  | 711 | 711 | 711 | H | 1.41 | 1.41 | 1.41 |  | 0.0003969 | 1.7346 | 2 | 0.00036735 | [29 empty] | 328.4 |  | -46.6
De pie | Mini | No | RAL9016 | MINF.02310010.133/AS | 23 | 100 | 10/AS | 13 | 711 | 61.135 | 0.021809 | [8 empty] | A03 | 375 | MINF0.02310010/AS |  | 375 |  | 711 | 711 | 711 | H | 1.41 | 1.41 | 1.41 |  | 0.0003969 | 1.7346 | 2 | 0.00036735 | [29 empty] | 328.4 |  | -46.6
De pie | Mini | No | RAL9016 | MINF.02310010.133/FL | 23 | 100 | 10/FL | 13 | 711 | 61.135 | 0.021809 | [8 empty] | A03 | 310 | MINF0.02310010/FM |  | 310 |  | 711 | 711 | 711 | H | 1.41 | 1.41 | 1.41 |  | 0.0003969 | 1.7346 | 2 | 0.00036735 | [29 empty] | 259.7 |  | -50.3
De pie | Mini | No | RAL9016 | MINF.02310010.133/FM | 23 | 100 | 10/FM | 13 | 711 | 61.135 | 0.021809 | [8 empty] | A03 | 310 | MINF0.02310010/FM |  | 310 |  | 711 | 711 | 711 | H | 1.41 | 1.41 | 1.41 |  | 0.0003969 | 1.7346 | 2 | 0.00036735 | [29 empty] | 259.7 |  | -50.3
De pie | Mini | No | Color Jaga | MINF.02310010.klr/AL | 23 | 100 | 10/AL | 13 | 711 | 61.135 | 0.021809 | [8 empty] | A03 | 487 | MINF1.02310010/AS |  | 487 |  | 711 | 711 | 711 | H | 1.41 | 1.41 | 1.41 |  | 0.0003969 | 1.7346 | 2 | 0.00036735 | [29 empty] | 432.7 |  | -54.3
De pie | Mini | No | Color Jaga | MINF.02310010.klr/AS | 23 | 100 | 10/AS | 13 | 711 | 61.135 | 0.021809 | [8 empty] | A03 | 487 | MINF1.02310010/AS |  | 487 |  | 711 | 711 | 711 | H | 1.41 | 1.41 | 1.41 |  | 0.0003969 | 1.7346 | 2 | 0.00036735 | [29 empty] | 432.7 |  | -54.3
De pie | Mini | No | Color Jaga | MINF.02310010.klr/FL | 23 | 100 | 10/FL | 13 | 711 | 61.135 | 0.021809 | [8 empty] | A03 | 415 | MINF1.02310010/FM |  | 415 |  | 711 | 711 | 711 | H | 1.41 | 1.41 | 1.41 |  | 0.0003969 | 1.7346 | 2 | 0.00036735 | [29 empty] | 356 |  | -59
De pie | Mini | No | Color Jaga | MINF.02310010.klr/FM | 23 | 100 | 10/FM | 13 | 711 | 61.135 | 0.021809 | [8 empty] | A03 | 415 | MINF1.02310010/FM |  | 415 |  | 711 | 711 | 711 | H | 1.41 | 1.41 | 1.41 |  | 0.0003969 | 1.7346 | 2 | 0.00036735 | [29 empty] | 356 |  | -59
De pie | Mini | No | Gris 001 | MINF.02310011.001/AL | 23 | 100 | 11/AL | 13 | 1002 | 86.1565 | 0.072073 | [8 empty] | A03 | 500 | MINF0.02310011/AS |  | 500 |  | 1002 | 1002 | 1002 | H | 1.441 | 1.441 | 1.441 |  | 0.0003969 | 1.7346 | 4 | 0.00057429 | [29 empty] | 428.2 |  | -71.8
De pie | Mini | No | Gris 001 | MINF.02310011.001/AS | 23 | 100 | 11/AS | 13 | 1002 | 86.1565 | 0.072073 | [8 empty] | A03 | 500 | MINF0.02310011/AS |  | 500 |  | 1002 | 1002 | 1002 | H | 1.441 | 1.441 | 1.441 |  | 0.0003969 | 1.7346 | 4 | 0.00057429 | [29 empty] | 428.2 |  | -71.8
De pie | Mini | No | Gris 001 | MINF.02310011.001/FL | 23 | 100 | 11/FL | 13 | 1002 | 86.1565 | 0.072073 | [8 empty] | A03 | 435 | MINF0.02310011/FM |  | 435 |  | 1002 | 1002 | 1002 | H | 1.441 | 1.441 | 1.441 |  | 0.0003969 | 1.7346 | 4 | 0.00057429 | [29 empty] | 359.7 |  | -75.3
De pie | Mini | No | Gris 001 | MINF.02310011.001/FM | 23 | 100 | 11/FM | 13 | 1002 | 86.1565 | 0.072073 | [8 empty] | A03 | 435 | MINF0.02310011/FM |  | 435 |  | 1002 | 1002 | 1002 | H | 1.441 | 1.441 | 1.441 |  | 0.0003969 | 1.7346 | 4 | 0.00057429 | [29 empty] | 359.7 |  | -75.3
De pie | Mini | No | RAL9016 | MINF.02310011.133/AL | 23 | 100 | 11/AL | 13 | 1002 | 86.1565 | 0.072073 | [8 empty] | A03 | 500 | MINF0.02310011/AS |  | 500 |  | 1002 | 1002 | 1002 | H | 1.441 | 1.441 | 1.441 |  | 0.0003969 | 1.7346 | 4 | 0.00057429 | [29 empty] | 428.2 |  | -71.8
De pie | Mini | No | RAL9016 | MINF.02310011.133/AS | 23 | 100 | 11/AS | 13 | 1002 | 86.1565 | 0.072073 | [8 empty] | A03 | 500 | MINF0.02310011/AS |  | 500 |  | 1002 | 1002 | 1002 | H | 1.441 | 1.441 | 1.441 |  | 0.0003969 | 1.7346 | 4 | 0.00057429 | [29 empty] | 428.2 |  | -71.8
De pie | Mini | No | RAL9016 | MINF.02310011.133/FL | 23 | 100 | 11/FL | 13 | 1002 | 86.1565 | 0.072073 | [8 empty] | A03 | 435 | MINF0.02310011/FM |  | 435 |  | 1002 | 1002 | 1002 | H | 1.441 | 1.441 | 1.441 |  | 0.0003969 | 1.7346 | 4 | 0.00057429 | [29 empty] | 359.7 |  | -75.3
De pie | Mini | No | RAL9016 | MINF.02310011.133/FM | 23 | 100 | 11/FM | 13 | 1002 | 86.1565 | 0.072073 | [8 empty] | A03 | 435 | MINF0.02310011/FM |  | 435 |  | 1002 | 1002 | 1002 | H | 1.441 | 1.441 | 1.441 |  | 0.0003969 | 1.7346 | 4 | 0.00057429 | [29 empty] | 359.7 |  | -75.3
De pie | Mini | No | Color Jaga | MINF.02310011.klr/AL | 23 | 100 | 11/AL | 13 | 1002 | 86.1565 | 0.072073 | [8 empty] | A03 | 612 | MINF1.02310011/AS |  | 612 |  | 1002 | 1002 | 1002 | H | 1.441 | 1.441 | 1.441 |  | 0.0003969 | 1.7346 | 4 | 0.00057429 | [29 empty] | 532.7 |  | -79.3
De pie | Mini | No | Color Jaga | MINF.02310011.klr/AS | 23 | 100 | 11/AS | 13 | 1002 | 86.1565 | 0.072073 | [8 empty] | A03 | 612 | MINF1.02310011/AS |  | 612 |  | 1002 | 1002 | 1002 | H | 1.441 | 1.441 | 1.441 |  | 0.0003969 | 1.7346 | 4 | 0.00057429 | [29 empty] | 532.7 |  | -79.3
De pie | Mini | No | Color Jaga | MINF.02310011.klr/FL | 23 | 100 | 11/FL | 13 | 1002 | 86.1565 | 0.072073 | [8 empty] | A03 | 540 | MINF1.02310011/FM |  | 540 |  | 1002 | 1002 | 1002 | H | 1.441 | 1.441 | 1.441 |  | 0.0003969 | 1.7346 | 4 | 0.00057429 | [29 empty] | 455.8 |  | -84.2
De pie | Mini | No | Color Jaga | MINF.02310011.klr/FM | 23 | 100 | 11/FM | 13 | 1002 | 86.1565 | 0.072073 | [8 empty] | A03 | 540 | MINF1.02310011/FM |  | 540 |  | 1002 | 1002 | 1002 | H | 1.441 | 1.441 | 1.441 |  | 0.0003969 | 1.7346 | 4 | 0.00057429 | [29 empty] | 455.8 |  | -84.2
De pie | Mini | No | Gris 001 | MINF.02310015.001/AL | 23 | 100 | 15/AL | 18 | 1178 | 101.2898 | 0.056458 | [8 empty] | A03 | 435 | MINF0.02310015/AS |  | 435 |  | 1178 | 1178 | 1178 | H | 1.404 | 1.404 | 1.404 |  | 0.0002083 | 1.724 | 2 | 0.00046183 | [29 empty] | 396.6 |  | -38.4
De pie | Mini | No | Gris 001 | MINF.02310015.001/AS | 23 | 100 | 15/AS | 18 | 1178 | 101.2898 | 0.056458 | [8 empty] | A03 | 435 | MINF0.02310015/AS |  | 435 |  | 1178 | 1178 | 1178 | H | 1.404 | 1.404 | 1.404 |  | 0.0002083 | 1.724 | 2 | 0.00046183 | [29 empty] | 396.6 |  | -38.4
De pie | Mini | No | Gris 001 | MINF.02310015.001/FL | 23 | 100 | 15/FL | 18 | 1178 | 101.2898 | 0.056458 | [8 empty] | A03 | 371 | MINF0.02310015/FM |  | 371 |  | 1178 | 1178 | 1178 | H | 1.404 | 1.404 | 1.404 |  | 0.0002083 | 1.724 | 2 | 0.00046183 | [29 empty] | 327.9 |  | -43.1
De pie | Mini | No | Gris 001 | MINF.02310015.001/FM | 23 | 100 | 15/FM | 18 | 1178 | 101.2898 | 0.056458 | [8 empty] | A03 | 371 | MINF0.02310015/FM |  | 371 |  | 1178 | 1178 | 1178 | H | 1.404 | 1.404 | 1.404 |  | 0.0002083 | 1.724 | 2 | 0.00046183 | [29 empty] | 327.9 |  | -43.1
De pie | Mini | No | RAL9016 | MINF.02310015.133/AL | 23 | 100 | 15/AL | 18 | 1178 | 101.2898 | 0.056458 | [8 empty] | A03 | 435 | MINF0.02310015/AS |  | 435 |  | 1178 | 1178 | 1178 | H | 1.404 | 1.404 | 1.404 |  | 0.0002083 | 1.724 | 2 | 0.00046183 | [29 empty] | 396.6 |  | -38.4
De pie | Mini | No | RAL9016 | MINF.02310015.133/AS | 23 | 100 | 15/AS | 18 | 1178 | 101.2898 | 0.056458 | [8 empty] | A03 | 435 | MINF0.02310015/AS |  | 435 |  | 1178 | 1178 | 1178 | H | 1.404 | 1.404 | 1.404 |  | 0.0002083 | 1.724 | 2 | 0.00046183 | [29 empty] | 396.6 |  | -38.4
De pie | Mini | No | RAL9016 | MINF.02310015.133/FL | 23 | 100 | 15/FL | 18 | 1178 | 101.2898 | 0.056458 | [8 empty] | A03 | 371 | MINF0.02310015/FM |  | 371 |  | 1178 | 1178 | 1178 | H | 1.404 | 1.404 | 1.404 |  | 0.0002083 | 1.724 | 2 | 0.00046183 | [29 empty] | 327.9 |  | -43.1
De pie | Mini | No | RAL9016 | MINF.02310015.133/FM | 23 | 100 | 15/FM | 18 | 1178 | 101.2898 | 0.056458 | [8 empty] | A03 | 371 | MINF0.02310015/FM |  | 371 |  | 1178 | 1178 | 1178 | H | 1.404 | 1.404 | 1.404 |  | 0.0002083 | 1.724 | 2 | 0.00046183 | [29 empty] | 327.9 |  | -43.1
De pie | Mini | No | Color Jaga | MINF.02310015.klr/AL | 23 | 100 | 15/AL | 18 | 1178 | 101.2898 | 0.056458 | [8 empty] | A03 | 559 | MINF1.02310015/AS |  | 559 |  | 1178 | 1178 | 1178 | H | 1.404 | 1.404 | 1.404 |  | 0.0002083 | 1.724 | 2 | 0.00046183 | [29 empty] | 513.5 |  | -45.5
De pie | Mini | No | Color Jaga | MINF.02310015.klr/AS | 23 | 100 | 15/AS | 18 | 1178 | 101.2898 | 0.056458 | [8 empty] | A03 | 559 | MINF1.02310015/AS |  | 559 |  | 1178 | 1178 | 1178 | H | 1.404 | 1.404 | 1.404 |  | 0.0002083 | 1.724 | 2 | 0.00046183 | [29 empty] | 513.5 |  | -45.5
De pie | Mini | No | Color Jaga | MINF.02310015.klr/FL | 23 | 100 | 15/FL | 18 | 1178 | 101.2898 | 0.056458 | [8 empty] | A03 | 487 | MINF1.02310015/FM |  | 487 |  | 1178 | 1178 | 1178 | H | 1.404 | 1.404 | 1.404 |  | 0.0002083 | 1.724 | 2 | 0.00046183 | [29 empty] | 436.5 |  | -50.5
De pie | Mini | No | Color Jaga | MINF.02310015.klr/FM | 23 | 100 | 15/FM | 18 | 1178 | 101.2898 | 0.056458 | [8 empty] | A03 | 487 | MINF1.02310015/FM |  | 487 |  | 1178 | 1178 | 1178 | H | 1.404 | 1.404 | 1.404 |  | 0.0002083 | 1.724 | 2 | 0.00046183 | [29 empty] | 436.5 |  | -50.5
De pie | Mini | No | Gris 001 | MINF.02310016.001/AL | 23 | 100 | 16/AL | 18 | 1308 | 112.4678 | 0.19666 | [8 empty] | A03 | 596 | MINF0.02310016/AS |  | 596 |  | 1308 | 1308 | 1308 | H | 1.453 | 1.453 | 1.453 |  | 0.0002083 | 1.724 | 4 | 0.0013928 | [29 empty] | 543.9 |  | -52.1
De pie | Mini | No | Gris 001 | MINF.02310016.001/AS | 23 | 100 | 16/AS | 18 | 1308 | 112.4678 | 0.19666 | [8 empty] | A03 | 596 | MINF0.02310016/AS |  | 596 |  | 1308 | 1308 | 1308 | H | 1.453 | 1.453 | 1.453 |  | 0.0002083 | 1.724 | 4 | 0.0013928 | [29 empty] | 543.9 |  | -52.1
De pie | Mini | No | Gris 001 | MINF.02310016.001/FL | 23 | 100 | 16/FL | 18 | 1308 | 112.4678 | 0.19666 | [8 empty] | A03 | 531 | MINF0.02310016/FM |  | 531 |  | 1308 | 1308 | 1308 | H | 1.453 | 1.453 | 1.453 |  | 0.0002083 | 1.724 | 4 | 0.0013928 | [29 empty] | 475.4 |  | -55.6
De pie | Mini | No | Gris 001 | MINF.02310016.001/FM | 23 | 100 | 16/FM | 18 | 1308 | 112.4678 | 0.19666 | [8 empty] | A03 | 531 | MINF0.02310016/FM |  | 531 |  | 1308 | 1308 | 1308 | H | 1.453 | 1.453 | 1.453 |  | 0.0002083 | 1.724 | 4 | 0.0013928 | [29 empty] | 475.4 |  | -55.6
De pie | Mini | No | RAL9016 | MINF.02310016.133/AL | 23 | 100 | 16/AL | 18 | 1308 | 112.4678 | 0.19666 | [8 empty] | A03 | 596 | MINF0.02310016/AS |  | 596 |  | 1308 | 1308 | 1308 | H | 1.453 | 1.453 | 1.453 |  | 0.0002083 | 1.724 | 4 | 0.0013928 | [29 empty] | 543.9 |  | -52.1
De pie | Mini | No | RAL9016 | MINF.02310016.133/AS | 23 | 100 | 16/AS | 18 | 1308 | 112.4678 | 0.19666 | [8 empty] | A03 | 596 | MINF0.02310016/AS |  | 596 |  | 1308 | 1308 | 1308 | H | 1.453 | 1.453 | 1.453 |  | 0.0002083 | 1.724 | 4 | 0.0013928 | [29 empty] | 543.9 |  | -52.1
De pie | Mini | No | RAL9016 | MINF.02310016.133/FL | 23 | 100 | 16/FL | 18 | 1308 | 112.4678 | 0.19666 | [8 empty] | A03 | 531 | MINF0.02310016/FM |  | 531 |  | 1308 | 1308 | 1308 | H | 1.453 | 1.453 | 1.453 |  | 0.0002083 | 1.724 | 4 | 0.0013928 | [29 empty] | 475.4 |  | -55.6
De pie | Mini | No | RAL9016 | MINF.02310016.133/FM | 23 | 100 | 16/FM | 18 | 1308 | 112.4678 | 0.19666 | [8 empty] | A03 | 531 | MINF0.02310016/FM |  | 531 |  | 1308 | 1308 | 1308 | H | 1.453 | 1.453 | 1.453 |  | 0.0002083 | 1.724 | 4 | 0.0013928 | [29 empty] | 475.4 |  | -55.6
De pie | Mini | No | Color Jaga | MINF.02310016.klr/AL | 23 | 100 | 16/AL | 18 | 1308 | 112.4678 | 0.19666 | [8 empty] | A03 | 720 | MINF1.02310016/AS |  | 720 |  | 1308 | 1308 | 1308 | H | 1.453 | 1.453 | 1.453 |  | 0.0002083 | 1.724 | 4 | 0.0013928 | [29 empty] | 660.9 |  | -59.1
De pie | Mini | No | Color Jaga | MINF.02310016.klr/AS | 23 | 100 | 16/AS | 18 | 1308 | 112.4678 | 0.19666 | [8 empty] | A03 | 720 | MINF1.02310016/AS |  | 720 |  | 1308 | 1308 | 1308 | H | 1.453 | 1.453 | 1.453 |  | 0.0002083 | 1.724 | 4 | 0.0013928 | [29 empty] | 660.9 |  | -59.1
De pie | Mini | No | Color Jaga | MINF.02310016.klr/FL | 23 | 100 | 16/FL | 18 | 1308 | 112.4678 | 0.19666 | [8 empty] | A03 | 647 | MINF1.02310016/FM |  | 647 |  | 1308 | 1308 | 1308 | H | 1.453 | 1.453 | 1.453 |  | 0.0002083 | 1.724 | 4 | 0.0013928 | [29 empty] | 583.9 |  | -63.1
De pie | Mini | No | Color Jaga | MINF.02310016.klr/FM | 23 | 100 | 16/FM | 18 | 1308 | 112.4678 | 0.19666 | [8 empty] | A03 | 647 | MINF1.02310016/FM |  | 647 |  | 1308 | 1308 | 1308 | H | 1.453 | 1.453 | 1.453 |  | 0.0002083 | 1.724 | 4 | 0.0013928 | [29 empty] | 583.9 |  | -63.1
De pie | Mini | No | Gris 001 | MINF.02310020.001/AL | 23 | 100 | 20/AL | 23 | 1655 | 142.3044 | 0.08566 | [8 empty] | A03 | 487 | MINF0.02310020/AS |  | 487 |  | 1655 | 1655 | 1655 | H | 1.404 | 1.404 | 1.404 |  | 0.0001276 | 1.7219 | 2 | 0.00037661 | [29 empty] | 437.3 |  | -49.7
De pie | Mini | No | Gris 001 | MINF.02310020.001/AS | 23 | 100 | 20/AS | 23 | 1655 | 142.3044 | 0.08566 | [8 empty] | A03 | 487 | MINF0.02310020/AS |  | 487 |  | 1655 | 1655 | 1655 | H | 1.404 | 1.404 | 1.404 |  | 0.0001276 | 1.7219 | 2 | 0.00037661 | [29 empty] | 437.3 |  | -49.7
De pie | Mini | No | Gris 001 | MINF.02310020.001/FL | 23 | 100 | 20/FL | 23 | 1655 | 142.3044 | 0.08566 | [8 empty] | A03 | 423 | MINF0.02310020/FM |  | 423 |  | 1655 | 1655 | 1655 | H | 1.404 | 1.404 | 1.404 |  | 0.0001276 | 1.7219 | 2 | 0.00037661 | [29 empty] | 368.7 |  | -54.3
De pie | Mini | No | Gris 001 | MINF.02310020.001/FM | 23 | 100 | 20/FM | 23 | 1655 | 142.3044 | 0.08566 | [8 empty] | A03 | 423 | MINF0.02310020/FM |  | 423 |  | 1655 | 1655 | 1655 | H | 1.404 | 1.404 | 1.404 |  | 0.0001276 | 1.7219 | 2 | 0.00037661 | [29 empty] | 368.7 |  | -54.3
De pie | Mini | No | RAL9016 | MINF.02310020.133/AL | 23 | 100 | 20/AL | 23 | 1655 | 142.3044 | 0.08566 | [8 empty] | A03 | 487 | MINF0.02310020/AS |  | 487 |  | 1655 | 1655 | 1655 | H | 1.404 | 1.404 | 1.404 |  | 0.0001276 | 1.7219 | 2 | 0.00037661 | [29 empty] | 437.3 |  | -49.7
De pie | Mini | No | RAL9016 | MINF.02310020.133/AS | 23 | 100 | 20/AS | 23 | 1655 | 142.3044 | 0.08566 | [8 empty] | A03 | 487 | MINF0.02310020/AS |  | 487 |  | 1655 | 1655 | 1655 | H | 1.404 | 1.404 | 1.404 |  | 0.0001276 | 1.7219 | 2 | 0.00037661 | [29 empty] | 437.3 |  | -49.7
De pie | Mini | No | RAL9016 | MINF.02310020.133/FL | 23 | 100 | 20/FL | 23 | 1655 | 142.3044 | 0.08566 | [8 empty] | A03 | 423 | MINF0.02310020/FM |  | 423 |  | 1655 | 1655 | 1655 | H | 1.404 | 1.404 | 1.404 |  | 0.0001276 | 1.7219 | 2 | 0.00037661 | [29 empty] | 368.7 |  | -54.3
De pie | Mini | No | RAL9016 | MINF.02310020.133/FM | 23 | 100 | 20/FM | 23 | 1655 | 142.3044 | 0.08566 | [8 empty] | A03 | 423 | MINF0.02310020/FM |  | 423 |  | 1655 | 1655 | 1655 | H | 1.404 | 1.404 | 1.404 |  | 0.0001276 | 1.7219 | 2 | 0.00037661 | [29 empty] | 368.7 |  | -54.3
De pie | Mini | No | Color Jaga | MINF.02310020.klr/AL | 23 | 100 | 20/AL | 23 | 1655 | 142.3044 | 0.08566 | [8 empty] | A03 | 616 | MINF1.02310020/AS |  | 616 |  | 1655 | 1655 | 1655 | H | 1.404 | 1.404 | 1.404 |  | 0.0001276 | 1.7219 | 2 | 0.00037661 | [29 empty] | 555 |  | -61
De pie | Mini | No | Color Jaga | MINF.02310020.klr/AS | 23 | 100 | 20/AS | 23 | 1655 | 142.3044 | 0.08566 | [8 empty] | A03 | 616 | MINF1.02310020/AS |  | 616 |  | 1655 | 1655 | 1655 | H | 1.404 | 1.404 | 1.404 |  | 0.0001276 | 1.7219 | 2 | 0.00037661 | [29 empty] | 555 |  | -61
De pie | Mini | No | Color Jaga | MINF.02310020.klr/FL | 23 | 100 | 20/FL | 23 | 1655 | 142.3044 | 0.08566 | [8 empty] | A03 | 543 | MINF1.02310020/FM |  | 543 |  | 1655 | 1655 | 1655 | H | 1.404 | 1.404 | 1.404 |  | 0.0001276 | 1.7219 | 2 | 0.00037661 | [29 empty] | 478.2 |  | -64.8
De pie | Mini | No | Color Jaga | MINF.02310020.klr/FM | 23 | 100 | 20/FM | 23 | 1655 | 142.3044 | 0.08566 | [8 empty] | A03 | 543 | MINF1.02310020/FM |  | 543 |  | 1655 | 1655 | 1655 | H | 1.404 | 1.404 | 1.404 |  | 0.0001276 | 1.7219 | 2 | 0.00037661 | [29 empty] | 478.2 |  | -64.8
De pie | Mini | No | Gris 001 | MINF.02310021.001/AL | 23 | 100 | 21/AL | 23 | 1701 | 146.2597 | 0.13069 | [8 empty] | A03 | 638 | MINF0.02310021/AS |  | 638 |  | 1701 | 1701 | 1701 | H | 1.463 | 1.463 | 1.463 |  | 0.0001276 | 1.7219 | 4 | 0.0005142 | [29 empty] | 568.8 |  | -69.2
De pie | Mini | No | Gris 001 | MINF.02310021.001/AS | 23 | 100 | 21/AS | 23 | 1701 | 146.2597 | 0.13069 | [8 empty] | A03 | 638 | MINF0.02310021/AS |  | 638 |  | 1701 | 1701 | 1701 | H | 1.463 | 1.463 | 1.463 |  | 0.0001276 | 1.7219 | 4 | 0.0005142 | [29 empty] | 568.8 |  | -69.2
De pie | Mini | No | Gris 001 | MINF.02310021.001/FL | 23 | 100 | 21/FL | 23 | 1701 | 146.2597 | 0.13069 | [8 empty] | A03 | 573 | MINF0.02310021/FM |  | 573 |  | 1701 | 1701 | 1701 | H | 1.463 | 1.463 | 1.463 |  | 0.0001276 | 1.7219 | 4 | 0.0005142 | [29 empty] | 500.2 |  | -72.8
De pie | Mini | No | Gris 001 | MINF.02310021.001/FM | 23 | 100 | 21/FM | 23 | 1701 | 146.2597 | 0.13069 | [8 empty] | A03 | 573 | MINF0.02310021/FM |  | 573 |  | 1701 | 1701 | 1701 | H | 1.463 | 1.463 | 1.463 |  | 0.0001276 | 1.7219 | 4 | 0.0005142 | [29 empty] | 500.2 |  | -72.8
De pie | Mini | No | RAL9016 | MINF.02310021.133/AL | 23 | 100 | 21/AL | 23 | 1701 | 146.2597 | 0.13069 | [8 empty] | A03 | 638 | MINF0.02310021/AS |  | 638 |  | 1701 | 1701 | 1701 | H | 1.463 | 1.463 | 1.463 |  | 0.0001276 | 1.7219 | 4 | 0.0005142 | [29 empty] | 568.8 |  | -69.2
De pie | Mini | No | RAL9016 | MINF.02310021.133/AS | 23 | 100 | 21/AS | 23 | 1701 | 146.2597 | 0.13069 | [8 empty] | A03 | 638 | MINF0.02310021/AS |  | 638 |  | 1701 | 1701 | 1701 | H | 1.463 | 1.463 | 1.463 |  | 0.0001276 | 1.7219 | 4 | 0.0005142 | [29 empty] | 568.8 |  | -69.2
De pie | Mini | No | RAL9016 | MINF.02310021.133/FL | 23 | 100 | 21/FL | 23 | 1701 | 146.2597 | 0.13069 | [8 empty] | A03 | 573 | MINF0.02310021/FM |  | 573 |  | 1701 | 1701 | 1701 | H | 1.463 | 1.463 | 1.463 |  | 0.0001276 | 1.7219 | 4 | 0.0005142 | [29 empty] | 500.2 |  | -72.8
De pie | Mini | No | RAL9016 | MINF.02310021.133/FM | 23 | 100 | 21/FM | 23 | 1701 | 146.2597 | 0.13069 | [8 empty] | A03 | 573 | MINF0.02310021/FM |  | 573 |  | 1701 | 1701 | 1701 | H | 1.463 | 1.463 | 1.463 |  | 0.0001276 | 1.7219 | 4 | 0.0005142 | [29 empty] | 500.2 |  | -72.8
De pie | Mini | No | Color Jaga | MINF.02310021.klr/AL | 23 | 100 | 21/AL | 23 | 1701 | 146.2597 | 0.13069 | [8 empty] | A03 | 766 | MINF1.02310021/AS |  | 766 |  | 1701 | 1701 | 1701 | H | 1.463 | 1.463 | 1.463 |  | 0.0001276 | 1.7219 | 4 | 0.0005142 | [29 empty] | 686.6 |  | -79.4
De pie | Mini | No | Color Jaga | MINF.02310021.klr/AS | 23 | 100 | 21/AS | 23 | 1701 | 146.2597 | 0.13069 | [8 empty] | A03 | 766 | MINF1.02310021/AS |  | 766 |  | 1701 | 1701 | 1701 | H | 1.463 | 1.463 | 1.463 |  | 0.0001276 | 1.7219 | 4 | 0.0005142 | [29 empty] | 686.6 |  | -79.4
De pie | Mini | No | Color Jaga | MINF.02310021.klr/FL | 23 | 100 | 21/FL | 23 | 1701 | 146.2597 | 0.13069 | [8 empty] | A03 | 694 | MINF1.02310021/FM |  | 694 |  | 1701 | 1701 | 1701 | H | 1.463 | 1.463 | 1.463 |  | 0.0001276 | 1.7219 | 4 | 0.0005142 | [29 empty] | 609.7 |  | -84.3
De pie | Mini | No | Color Jaga | MINF.02310021.klr/FM | 23 | 100 | 21/FM | 23 | 1701 | 146.2597 | 0.13069 | [8 empty] | A03 | 694 | MINF1.02310021/FM |  | 694 |  | 1701 | 1701 | 1701 | H | 1.463 | 1.463 | 1.463 |  | 0.0001276 | 1.7219 | 4 | 0.0005142 | [29 empty] | 609.7 |  | -84.3
De pie | Mini | No | Gris 001 | MINF.02311005.001/AL | 23 | 110 | 05/AL | 8 | 499 | 42.9063 | 0.022704 | [8 empty] | A03 | 345 | MINF0.02311005/AS |  | 345 |  | 499 | 499 | 499 | H | 1.399 | 1.399 | 1.399 |  | 0.0009367 | 1.7898 | 2 | 0.0004456 | [29 empty] | 304.8 |  | -40.2
De pie | Mini | No | Gris 001 | MINF.02311005.001/AS | 23 | 110 | 05/AS | 8 | 499 | 42.9063 | 0.022704 | [8 empty] | A03 | 345 | MINF0.02311005/AS |  | 345 |  | 499 | 499 | 499 | H | 1.399 | 1.399 | 1.399 |  | 0.0009367 | 1.7898 | 2 | 0.0004456 | [29 empty] | 304.8 |  | -40.2
De pie | Mini | No | Gris 001 | MINF.02311005.001/FL | 23 | 110 | 05/FL | 8 | 499 | 42.9063 | 0.022704 | [8 empty] | A03 | 281 | MINF0.02311005/FM |  | 281 |  | 499 | 499 | 499 | H | 1.399 | 1.399 | 1.399 |  | 0.0009367 | 1.7898 | 2 | 0.0004456 | [29 empty] | 236.3 |  | -44.7
De pie | Mini | No | Gris 001 | MINF.02311005.001/FM | 23 | 110 | 05/FM | 8 | 499 | 42.9063 | 0.022704 | [8 empty] | A03 | 281 | MINF0.02311005/FM |  | 281 |  | 499 | 499 | 499 | H | 1.399 | 1.399 | 1.399 |  | 0.0009367 | 1.7898 | 2 | 0.0004456 | [29 empty] | 236.3 |  | -44.7
De pie | Mini | No | RAL9016 | MINF.02311005.133/AL | 23 | 110 | 05/AL | 8 | 499 | 42.9063 | 0.022704 | [8 empty] | A03 | 345 | MINF0.02311005/AS |  | 345 |  | 499 | 499 | 499 | H | 1.399 | 1.399 | 1.399 |  | 0.0009367 | 1.7898 | 2 | 0.0004456 | [29 empty] | 304.8 |  | -40.2
De pie | Mini | No | RAL9016 | MINF.02311005.133/AS | 23 | 110 | 05/AS | 8 | 499 | 42.9063 | 0.022704 | [8 empty] | A03 | 345 | MINF0.02311005/AS |  | 345 |  | 499 | 499 | 499 | H | 1.399 | 1.399 | 1.399 |  | 0.0009367 | 1.7898 | 2 | 0.0004456 | [29 empty] | 304.8 |  | -40.2
De pie | Mini | No | RAL9016 | MINF.02311005.133/FL | 23 | 110 | 05/FL | 8 | 499 | 42.9063 | 0.022704 | [8 empty] | A03 | 281 | MINF0.02311005/FM |  | 281 |  | 499 | 499 | 499 | H | 1.399 | 1.399 | 1.399 |  | 0.0009367 | 1.7898 | 2 | 0.0004456 | [29 empty] | 236.3 |  | -44.7
De pie | Mini | No | RAL9016 | MINF.02311005.133/FM | 23 | 110 | 05/FM | 8 | 499 | 42.9063 | 0.022704 | [8 empty] | A03 | 281 | MINF0.02311005/FM |  | 281 |  | 499 | 499 | 499 | H | 1.399 | 1.399 | 1.399 |  | 0.0009367 | 1.7898 | 2 | 0.0004456 | [29 empty] | 236.3 |  | -44.7
De pie | Mini | No | Color Jaga | MINF.02311005.klr/AL | 23 | 110 | 05/AL | 8 | 499 | 42.9063 | 0.022704 | [8 empty] | A03 | 456 | MINF1.02311005/AS |  | 456 |  | 499 | 499 | 499 | H | 1.399 | 1.399 | 1.399 |  | 0.0009367 | 1.7898 | 2 | 0.0004456 | [29 empty] | 407.7 |  | -48.3
De pie | Mini | No | Color Jaga | MINF.02311005.klr/AS | 23 | 110 | 05/AS | 8 | 499 | 42.9063 | 0.022704 | [8 empty] | A03 | 456 | MINF1.02311005/AS |  | 456 |  | 499 | 499 | 499 | H | 1.399 | 1.399 | 1.399 |  | 0.0009367 | 1.7898 | 2 | 0.0004456 | [29 empty] | 407.7 |  | -48.3
De pie | Mini | No | Color Jaga | MINF.02311005.klr/FL | 23 | 110 | 05/FL | 8 | 499 | 42.9063 | 0.022704 | [8 empty] | A03 | 384 | MINF1.02311005/FM |  | 384 |  | 499 | 499 | 499 | H | 1.399 | 1.399 | 1.399 |  | 0.0009367 | 1.7898 | 2 | 0.0004456 | [29 empty] | 330.7 |  | -53.3
De pie | Mini | No | Color Jaga | MINF.02311005.klr/FM | 23 | 110 | 05/FM | 8 | 499 | 42.9063 | 0.022704 | [8 empty] | A03 | 384 | MINF1.02311005/FM |  | 384 |  | 499 | 499 | 499 | H | 1.399 | 1.399 | 1.399 |  | 0.0009367 | 1.7898 | 2 | 0.0004456 | [29 empty] | 330.7 |  | -53.3
De pie | Mini | No | Gris 001 | MINF.02311006.001/AL | 23 | 110 | 06/AL | 8 | 593 | 50.9888 | 0.13635 | [8 empty] | A03 | 472 | MINF0.02311006/AS |  | 472 |  | 593 | 593 | 593 | H | 1.411 | 1.411 | 1.411 |  | 0.0041689 | 1.4116 | 3 | 0.0041689 | [29 empty] | 398.7 |  | -73.3
De pie | Mini | No | Gris 001 | MINF.02311006.001/AS | 23 | 110 | 06/AS | 8 | 593 | 50.9888 | 0.13635 | [8 empty] | A03 | 472 | MINF0.02311006/AS |  | 472 |  | 593 | 593 | 593 | H | 1.411 | 1.411 | 1.411 |  | 0.0041689 | 1.4116 | 3 | 0.0041689 | [29 empty] | 398.7 |  | -73.3
De pie | Mini | No | Gris 001 | MINF.02311006.001/FL | 23 | 110 | 06/FL | 8 | 593 | 50.9888 | 0.13635 | [8 empty] | A03 | 408 | MINF0.02311006/FM |  | 408 |  | 593 | 593 | 593 | H | 1.411 | 1.411 | 1.411 |  | 0.0041689 | 1.4116 | 3 | 0.0041689 | [29 empty] | 330 |  | -78
De pie | Mini | No | Gris 001 | MINF.02311006.001/FM | 23 | 110 | 06/FM | 8 | 593 | 50.9888 | 0.13635 | [8 empty] | A03 | 408 | MINF0.02311006/FM |  | 408 |  | 593 | 593 | 593 | H | 1.411 | 1.411 | 1.411 |  | 0.0041689 | 1.4116 | 3 | 0.0041689 | [29 empty] | 330 |  | -78
De pie | Mini | No | RAL9016 | MINF.02311006.133/AL | 23 | 110 | 06/AL | 8 | 593 | 50.9888 | 0.13635 | [8 empty] | A03 | 472 | MINF0.02311006/AS |  | 472 |  | 593 | 593 | 593 | H | 1.411 | 1.411 | 1.411 |  | 0.0041689 | 1.4116 | 3 | 0.0041689 | [29 empty] | 398.7 |  | -73.3
De pie | Mini | No | RAL9016 | MINF.02311006.133/AS | 23 | 110 | 06/AS | 8 | 593 | 50.9888 | 0.13635 | [8 empty] | A03 | 472 | MINF0.02311006/AS |  | 472 |  | 593 | 593 | 593 | H | 1.411 | 1.411 | 1.411 |  | 0.0041689 | 1.4116 | 3 | 0.0041689 | [29 empty] | 398.7 |  | -73.3
De pie | Mini | No | RAL9016 | MINF.02311006.133/FL | 23 | 110 | 06/FL | 8 | 593 | 50.9888 | 0.13635 | [8 empty] | A03 | 408 | MINF0.02311006/FM |  | 408 |  | 593 | 593 | 593 | H | 1.411 | 1.411 | 1.411 |  | 0.0041689 | 1.4116 | 3 | 0.0041689 | [29 empty] | 330 |  | -78
De pie | Mini | No | RAL9016 | MINF.02311006.133/FM | 23 | 110 | 06/FM | 8 | 593 | 50.9888 | 0.13635 | [8 empty] | A03 | 408 | MINF0.02311006/FM |  | 408 |  | 593 | 593 | 593 | H | 1.411 | 1.411 | 1.411 |  | 0.0041689 | 1.4116 | 3 | 0.0041689 | [29 empty] | 330 |  | -78
De pie | Mini | No | Color Jaga | MINF.02311006.klr/AL | 23 | 110 | 06/AL | 8 | 593 | 50.9888 | 0.13635 | [8 empty] | A03 | 583 | MINF1.02311006/AS |  | 583 |  | 593 | 593 | 593 | H | 1.411 | 1.411 | 1.411 |  | 0.0041689 | 1.4116 | 3 | 0.0041689 | [29 empty] | 501.5 |  | -81.5
De pie | Mini | No | Color Jaga | MINF.02311006.klr/AS | 23 | 110 | 06/AS | 8 | 593 | 50.9888 | 0.13635 | [8 empty] | A03 | 583 | MINF1.02311006/AS |  | 583 |  | 593 | 593 | 593 | H | 1.411 | 1.411 | 1.411 |  | 0.0041689 | 1.4116 | 3 | 0.0041689 | [29 empty] | 501.5 |  | -81.5
De pie | Mini | No | Color Jaga | MINF.02311006.klr/FL | 23 | 110 | 06/FL | 8 | 593 | 50.9888 | 0.13635 | [8 empty] | A03 | 511 | MINF1.02311006/FM |  | 511 |  | 593 | 593 | 593 | H | 1.411 | 1.411 | 1.411 |  | 0.0041689 | 1.4116 | 3 | 0.0041689 | [29 empty] | 424.5 |  | -86.5
De pie | Mini | No | Color Jaga | MINF.02311006.klr/FM | 23 | 110 | 06/FM | 8 | 593 | 50.9888 | 0.13635 | [8 empty] | A03 | 511 | MINF1.02311006/FM |  | 511 |  | 593 | 593 | 593 | H | 1.411 | 1.411 | 1.411 |  | 0.0041689 | 1.4116 | 3 | 0.0041689 | [29 empty] | 424.5 |  | -86.5
De pie | Mini | No | Gris 001 | MINF.02311010.001/AL | 23 | 110 | 10/AL | 13 | 782 | 67.2399 | 0.027282 | [8 empty] | A03 | 389 | MINF0.02311010/AS |  | 389 |  | 782 | 782 | 782 | H | 1.41 | 1.41 | 1.41 |  | 0.0003969 | 1.7346 | 2 | 0.00036735 | [29 empty] | 341.3 |  | -47.7
De pie | Mini | No | Gris 001 | MINF.02311010.001/AS | 23 | 110 | 10/AS | 13 | 782 | 67.2399 | 0.027282 | [8 empty] | A03 | 389 | MINF0.02311010/AS |  | 389 |  | 782 | 782 | 782 | H | 1.41 | 1.41 | 1.41 |  | 0.0003969 | 1.7346 | 2 | 0.00036735 | [29 empty] | 341.3 |  | -47.7
De pie | Mini | No | Gris 001 | MINF.02311010.001/FL | 23 | 110 | 10/FL | 13 | 782 | 67.2399 | 0.027282 | [8 empty] | A03 | 325 | MINF0.02311010/FM |  | 325 |  | 782 | 782 | 782 | H | 1.41 | 1.41 | 1.41 |  | 0.0003969 | 1.7346 | 2 | 0.00036735 | [29 empty] | 272.5 |  | -52.5
De pie | Mini | No | Gris 001 | MINF.02311010.001/FM | 23 | 110 | 10/FM | 13 | 782 | 67.2399 | 0.027282 | [8 empty] | A03 | 325 | MINF0.02311010/FM |  | 325 |  | 782 | 782 | 782 | H | 1.41 | 1.41 | 1.41 |  | 0.0003969 | 1.7346 | 2 | 0.00036735 | [29 empty] | 272.5 |  | -52.5
De pie | Mini | No | RAL9016 | MINF.02311010.133/AL | 23 | 110 | 10/AL | 13 | 782 | 67.2399 | 0.027282 | [8 empty] | A03 | 389 | MINF0.02311010/AS |  | 389 |  | 782 | 782 | 782 | H | 1.41 | 1.41 | 1.41 |  | 0.0003969 | 1.7346 | 2 | 0.00036735 | [29 empty] | 341.3 |  | -47.7
De pie | Mini | No | RAL9016 | MINF.02311010.133/AS | 23 | 110 | 10/AS | 13 | 782 | 67.2399 | 0.027282 | [8 empty] | A03 | 389 | MINF0.02311010/AS |  | 389 |  | 782 | 782 | 782 | H | 1.41 | 1.41 | 1.41 |  | 0.0003969 | 1.7346 | 2 | 0.00036735 | [29 empty] | 341.3 |  | -47.7
De pie | Mini | No | RAL9016 | MINF.02311010.133/FL | 23 | 110 | 10/FL | 13 | 782 | 67.2399 | 0.027282 | [8 empty] | A03 | 325 | MINF0.02311010/FM |  | 325 |  | 782 | 782 | 782 | H | 1.41 | 1.41 | 1.41 |  | 0.0003969 | 1.7346 | 2 | 0.00036735 | [29 empty] | 272.5 |  | -52.5
De pie | Mini | No | RAL9016 | MINF.02311010.133/FM | 23 | 110 | 10/FM | 13 | 782 | 67.2399 | 0.027282 | [8 empty] | A03 | 325 | MINF0.02311010/FM |  | 325 |  | 782 | 782 | 782 | H | 1.41 | 1.41 | 1.41 |  | 0.0003969 | 1.7346 | 2 | 0.00036735 | [29 empty] | 272.5 |  | -52.5
De pie | Mini | No | Color Jaga | MINF.02311010.klr/AL | 23 | 110 | 10/AL | 13 | 782 | 67.2399 | 0.027282 | [8 empty] | A03 | 506 | MINF1.02311010/AS |  | 506 |  | 782 | 782 | 782 | H | 1.41 | 1.41 | 1.41 |  | 0.0003969 | 1.7346 | 2 | 0.00036735 | [29 empty] | 450.3 |  | -55.7
De pie | Mini | No | Color Jaga | MINF.02311010.klr/AS | 23 | 110 | 10/AS | 13 | 782 | 67.2399 | 0.027282 | [8 empty] | A03 | 506 | MINF1.02311010/AS |  | 506 |  | 782 | 782 | 782 | H | 1.41 | 1.41 | 1.41 |  | 0.0003969 | 1.7346 | 2 | 0.00036735 | [29 empty] | 450.3 |  | -55.7
De pie | Mini | No | Color Jaga | MINF.02311010.klr/FL | 23 | 110 | 10/FL | 13 | 782 | 67.2399 | 0.027282 | [8 empty] | A03 | 434 | MINF1.02311010/FM |  | 434 |  | 782 | 782 | 782 | H | 1.41 | 1.41 | 1.41 |  | 0.0003969 | 1.7346 | 2 | 0.00036735 | [29 empty] | 373.4 |  | -60.6
De pie | Mini | No | Color Jaga | MINF.02311010.klr/FM | 23 | 110 | 10/FM | 13 | 782 | 67.2399 | 0.027282 | [8 empty] | A03 | 434 | MINF1.02311010/FM |  | 434 |  | 782 | 782 | 782 | H | 1.41 | 1.41 | 1.41 |  | 0.0003969 | 1.7346 | 2 | 0.00036735 | [29 empty] | 373.4 |  | -60.6
De pie | Mini | No | Gris 001 | MINF.02311011.001/AL | 23 | 110 | 11/AL | 13 | 1102 | 94.7549 | 0.090437 | [8 empty] | A03 | 520 | MINF0.02311011/AS |  | 520 |  | 1102 | 1102 | 1102 | H | 1.441 | 1.441 | 1.441 |  | 0.0003969 | 1.7346 | 4 | 0.00057429 | [29 empty] | 446.1 |  | -73.9
De pie | Mini | No | Gris 001 | MINF.02311011.001/AS | 23 | 110 | 11/AS | 13 | 1102 | 94.7549 | 0.090437 | [8 empty] | A03 | 520 | MINF0.02311011/AS |  | 520 |  | 1102 | 1102 | 1102 | H | 1.441 | 1.441 | 1.441 |  | 0.0003969 | 1.7346 | 4 | 0.00057429 | [29 empty] | 446.1 |  | -73.9
De pie | Mini | No | Gris 001 | MINF.02311011.001/FL | 23 | 110 | 11/FL | 13 | 1102 | 94.7549 | 0.090437 | [8 empty] | A03 | 456 | MINF0.02311011/FM |  | 456 |  | 1102 | 1102 | 1102 | H | 1.441 | 1.441 | 1.441 |  | 0.0003969 | 1.7346 | 4 | 0.00057429 | [29 empty] | 377.6 |  | -78.4
De pie | Mini | No | Gris 001 | MINF.02311011.001/FM | 23 | 110 | 11/FM | 13 | 1102 | 94.7549 | 0.090437 | [8 empty] | A03 | 456 | MINF0.02311011/FM |  | 456 |  | 1102 | 1102 | 1102 | H | 1.441 | 1.441 | 1.441 |  | 0.0003969 | 1.7346 | 4 | 0.00057429 | [29 empty] | 377.6 |  | -78.4
De pie | Mini | No | RAL9016 | MINF.02311011.133/AL | 23 | 110 | 11/AL | 13 | 1102 | 94.7549 | 0.090437 | [8 empty] | A03 | 520 | MINF0.02311011/AS |  | 520 |  | 1102 | 1102 | 1102 | H | 1.441 | 1.441 | 1.441 |  | 0.0003969 | 1.7346 | 4 | 0.00057429 | [29 empty] | 446.1 |  | -73.9
De pie | Mini | No | RAL9016 | MINF.02311011.133/AS | 23 | 110 | 11/AS | 13 | 1102 | 94.7549 | 0.090437 | [8 empty] | A03 | 520 | MINF0.02311011/AS |  | 520 |  | 1102 | 1102 | 1102 | H | 1.441 | 1.441 | 1.441 |  | 0.0003969 | 1.7346 | 4 | 0.00057429 | [29 empty] | 446.1 |  | -73.9
De pie | Mini | No | RAL9016 | MINF.02311011.133/FL | 23 | 110 | 11/FL | 13 | 1102 | 94.7549 | 0.090437 | [8 empty] | A03 | 456 | MINF0.02311011/FM |  | 456 |  | 1102 | 1102 | 1102 | H | 1.441 | 1.441 | 1.441 |  | 0.0003969 | 1.7346 | 4 | 0.00057429 | [29 empty] | 377.6 |  | -78.4
De pie | Mini | No | RAL9016 | MINF.02311011.133/FM | 23 | 110 | 11/FM | 13 | 1102 | 94.7549 | 0.090437 | [8 empty] | A03 | 456 | MINF0.02311011/FM |  | 456 |  | 1102 | 1102 | 1102 | H | 1.441 | 1.441 | 1.441 |  | 0.0003969 | 1.7346 | 4 | 0.00057429 | [29 empty] | 377.6 |  | -78.4
De pie | Mini | No | Color Jaga | MINF.02311011.klr/AL | 23 | 110 | 11/AL | 13 | 1102 | 94.7549 | 0.090437 | [8 empty] | A03 | 637 | MINF1.02311011/AS |  | 637 |  | 1102 | 1102 | 1102 | H | 1.441 | 1.441 | 1.441 |  | 0.0003969 | 1.7346 | 4 | 0.00057429 | [29 empty] | 555.2 |  | -81.8
De pie | Mini | No | Color Jaga | MINF.02311011.klr/AS | 23 | 110 | 11/AS | 13 | 1102 | 94.7549 | 0.090437 | [8 empty] | A03 | 637 | MINF1.02311011/AS |  | 637 |  | 1102 | 1102 | 1102 | H | 1.441 | 1.441 | 1.441 |  | 0.0003969 | 1.7346 | 4 | 0.00057429 | [29 empty] | 555.2 |  | -81.8
De pie | Mini | No | Color Jaga | MINF.02311011.klr/FL | 23 | 110 | 11/FL | 13 | 1102 | 94.7549 | 0.090437 | [8 empty] | A03 | 565 | MINF1.02311011/FM |  | 565 |  | 1102 | 1102 | 1102 | H | 1.441 | 1.441 | 1.441 |  | 0.0003969 | 1.7346 | 4 | 0.00057429 | [29 empty] | 478.4 |  | -86.6
De pie | Mini | No | Color Jaga | MINF.02311011.klr/FM | 23 | 110 | 11/FM | 13 | 1102 | 94.7549 | 0.090437 | [8 empty] | A03 | 565 | MINF1.02311011/FM |  | 565 |  | 1102 | 1102 | 1102 | H | 1.441 | 1.441 | 1.441 |  | 0.0003969 | 1.7346 | 4 | 0.00057429 | [29 empty] | 478.4 |  | -86.6
De pie | Mini | No | Gris 001 | MINF.02311015.001/AL | 23 | 110 | 15/AL | 18 | 1296 | 111.4359 | 0.0694 | [8 empty] | A03 | 455 | MINF0.02311015/AS |  | 455 |  | 1296 | 1296 | 1296 | H | 1.404 | 1.404 | 1.404 |  | 0.0002083 | 1.724 | 2 | 0.00046183 | [29 empty] | 413.9 |  | -41.1
De pie | Mini | No | Gris 001 | MINF.02311015.001/AS | 23 | 110 | 15/AS | 18 | 1296 | 111.4359 | 0.0694 | [8 empty] | A03 | 455 | MINF0.02311015/AS |  | 455 |  | 1296 | 1296 | 1296 | H | 1.404 | 1.404 | 1.404 |  | 0.0002083 | 1.724 | 2 | 0.00046183 | [29 empty] | 413.9 |  | -41.1
De pie | Mini | No | Gris 001 | MINF.02311015.001/FL | 23 | 110 | 15/FL | 18 | 1296 | 111.4359 | 0.0694 | [8 empty] | A03 | 391 | MINF0.02311015/FM |  | 391 |  | 1296 | 1296 | 1296 | H | 1.404 | 1.404 | 1.404 |  | 0.0002083 | 1.724 | 2 | 0.00046183 | [29 empty] | 345.2 |  | -45.8
De pie | Mini | No | Gris 001 | MINF.02311015.001/FM | 23 | 110 | 15/FM | 18 | 1296 | 111.4359 | 0.0694 | [8 empty] | A03 | 391 | MINF0.02311015/FM |  | 391 |  | 1296 | 1296 | 1296 | H | 1.404 | 1.404 | 1.404 |  | 0.0002083 | 1.724 | 2 | 0.00046183 | [29 empty] | 345.2 |  | -45.8
De pie | Mini | No | RAL9016 | MINF.02311015.133/AL | 23 | 110 | 15/AL | 18 | 1296 | 111.4359 | 0.0694 | [8 empty] | A03 | 455 | MINF0.02311015/AS |  | 455 |  | 1296 | 1296 | 1296 | H | 1.404 | 1.404 | 1.404 |  | 0.0002083 | 1.724 | 2 | 0.00046183 | [29 empty] | 413.9 |  | -41.1
De pie | Mini | No | RAL9016 | MINF.02311015.133/AS | 23 | 110 | 15/AS | 18 | 1296 | 111.4359 | 0.0694 | [8 empty] | A03 | 455 | MINF0.02311015/AS |  | 455 |  | 1296 | 1296 | 1296 | H | 1.404 | 1.404 | 1.404 |  | 0.0002083 | 1.724 | 2 | 0.00046183 | [29 empty] | 413.9 |  | -41.1
De pie | Mini | No | RAL9016 | MINF.02311015.133/FL | 23 | 110 | 15/FL | 18 | 1296 | 111.4359 | 0.0694 | [8 empty] | A03 | 391 | MINF0.02311015/FM |  | 391 |  | 1296 | 1296 | 1296 | H | 1.404 | 1.404 | 1.404 |  | 0.0002083 | 1.724 | 2 | 0.00046183 | [29 empty] | 345.2 |  | -45.8
De pie | Mini | No | RAL9016 | MINF.02311015.133/FM | 23 | 110 | 15/FM | 18 | 1296 | 111.4359 | 0.0694 | [8 empty] | A03 | 391 | MINF0.02311015/FM |  | 391 |  | 1296 | 1296 | 1296 | H | 1.404 | 1.404 | 1.404 |  | 0.0002083 | 1.724 | 2 | 0.00046183 | [29 empty] | 345.2 |  | -45.8
De pie | Mini | No | Color Jaga | MINF.02311015.klr/AL | 23 | 110 | 15/AL | 18 | 1296 | 111.4359 | 0.0694 | [8 empty] | A03 | 584 | MINF1.02311015/AS |  | 584 |  | 1296 | 1296 | 1296 | H | 1.404 | 1.404 | 1.404 |  | 0.0002083 | 1.724 | 2 | 0.00046183 | [29 empty] | 535.2 |  | -48.8
De pie | Mini | No | Color Jaga | MINF.02311015.klr/AS | 23 | 110 | 15/AS | 18 | 1296 | 111.4359 | 0.0694 | [8 empty] | A03 | 584 | MINF1.02311015/AS |  | 584 |  | 1296 | 1296 | 1296 | H | 1.404 | 1.404 | 1.404 |  | 0.0002083 | 1.724 | 2 | 0.00046183 | [29 empty] | 535.2 |  | -48.8
De pie | Mini | No | Color Jaga | MINF.02311015.klr/FL | 23 | 110 | 15/FL | 18 | 1296 | 111.4359 | 0.0694 | [8 empty] | A03 | 512 | MINF1.02311015/FM |  | 512 |  | 1296 | 1296 | 1296 | H | 1.404 | 1.404 | 1.404 |  | 0.0002083 | 1.724 | 2 | 0.00046183 | [29 empty] | 458.4 |  | -53.6
De pie | Mini | No | Color Jaga | MINF.02311015.klr/FM | 23 | 110 | 15/FM | 18 | 1296 | 111.4359 | 0.0694 | [8 empty] | A03 | 512 | MINF1.02311015/FM |  | 512 |  | 1296 | 1296 | 1296 | H | 1.404 | 1.404 | 1.404 |  | 0.0002083 | 1.724 | 2 | 0.00046183 | [29 empty] | 458.4 |  | -53.6
De pie | Mini | No | Gris 001 | MINF.02311016.001/AL | 23 | 110 | 16/AL | 18 | 1439 | 123.7317 | 0.24058 | [8 empty] | A03 | 624 | MINF0.02311016/AS |  | 624 |  | 1439 | 1439 | 1439 | H | 1.453 | 1.453 | 1.453 |  | 0.0002083 | 1.724 | 4 | 0.0013928 | [29 empty] | 569 |  | -55
De pie | Mini | No | Gris 001 | MINF.02311016.001/AS | 23 | 110 | 16/AS | 18 | 1439 | 123.7317 | 0.24058 | [8 empty] | A03 | 624 | MINF0.02311016/AS |  | 624 |  | 1439 | 1439 | 1439 | H | 1.453 | 1.453 | 1.453 |  | 0.0002083 | 1.724 | 4 | 0.0013928 | [29 empty] | 569 |  | -55
De pie | Mini | No | Gris 001 | MINF.02311016.001/FL | 23 | 110 | 16/FL | 18 | 1439 | 123.7317 | 0.24058 | [8 empty] | A03 | 560 | MINF0.02311016/FM |  | 560 |  | 1439 | 1439 | 1439 | H | 1.453 | 1.453 | 1.453 |  | 0.0002083 | 1.724 | 4 | 0.0013928 | [29 empty] | 500.3 |  | -59.7
De pie | Mini | No | Gris 001 | MINF.02311016.001/FM | 23 | 110 | 16/FM | 18 | 1439 | 123.7317 | 0.24058 | [8 empty] | A03 | 560 | MINF0.02311016/FM |  | 560 |  | 1439 | 1439 | 1439 | H | 1.453 | 1.453 | 1.453 |  | 0.0002083 | 1.724 | 4 | 0.0013928 | [29 empty] | 500.3 |  | -59.7
De pie | Mini | No | RAL9016 | MINF.02311016.133/AL | 23 | 110 | 16/AL | 18 | 1439 | 123.7317 | 0.24058 | [8 empty] | A03 | 624 | MINF0.02311016/AS |  | 624 |  | 1439 | 1439 | 1439 | H | 1.453 | 1.453 | 1.453 |  | 0.0002083 | 1.724 | 4 | 0.0013928 | [29 empty] | 569 |  | -55
De pie | Mini | No | RAL9016 | MINF.02311016.133/AS | 23 | 110 | 16/AS | 18 | 1439 | 123.7317 | 0.24058 | [8 empty] | A03 | 624 | MINF0.02311016/AS |  | 624 |  | 1439 | 1439 | 1439 | H | 1.453 | 1.453 | 1.453 |  | 0.0002083 | 1.724 | 4 | 0.0013928 | [29 empty] | 569 |  | -55
De pie | Mini | No | RAL9016 | MINF.02311016.133/FL | 23 | 110 | 16/FL | 18 | 1439 | 123.7317 | 0.24058 | [8 empty] | A03 | 560 | MINF0.02311016/FM |  | 560 |  | 1439 | 1439 | 1439 | H | 1.453 | 1.453 | 1.453 |  | 0.0002083 | 1.724 | 4 | 0.0013928 | [29 empty] | 500.3 |  | -59.7
De pie | Mini | No | RAL9016 | MINF.02311016.133/FM | 23 | 110 | 16/FM | 18 | 1439 | 123.7317 | 0.24058 | [8 empty] | A03 | 560 | MINF0.02311016/FM |  | 560 |  | 1439 | 1439 | 1439 | H | 1.453 | 1.453 | 1.453 |  | 0.0002083 | 1.724 | 4 | 0.0013928 | [29 empty] | 500.3 |  | -59.7
De pie | Mini | No | Color Jaga | MINF.02311016.klr/AL | 23 | 110 | 16/AL | 18 | 1439 | 123.7317 | 0.24058 | [8 empty] | A03 | 753 | MINF1.02311016/AS |  | 753 |  | 1439 | 1439 | 1439 | H | 1.453 | 1.453 | 1.453 |  | 0.0002083 | 1.724 | 4 | 0.0013928 | [29 empty] | 690.5 |  | -62.5
De pie | Mini | No | Color Jaga | MINF.02311016.klr/AS | 23 | 110 | 16/AS | 18 | 1439 | 123.7317 | 0.24058 | [8 empty] | A03 | 753 | MINF1.02311016/AS |  | 753 |  | 1439 | 1439 | 1439 | H | 1.453 | 1.453 | 1.453 |  | 0.0002083 | 1.724 | 4 | 0.0013928 | [29 empty] | 690.5 |  | -62.5
De pie | Mini | No | Color Jaga | MINF.02311016.klr/FL | 23 | 110 | 16/FL | 18 | 1439 | 123.7317 | 0.24058 | [8 empty] | A03 | 681 | MINF1.02311016/FM |  | 681 |  | 1439 | 1439 | 1439 | H | 1.453 | 1.453 | 1.453 |  | 0.0002083 | 1.724 | 4 | 0.0013928 | [29 empty] | 613.6 |  | -67.4
De pie | Mini | No | Color Jaga | MINF.02311016.klr/FM | 23 | 110 | 16/FM | 18 | 1439 | 123.7317 | 0.24058 | [8 empty] | A03 | 681 | MINF1.02311016/FM |  | 681 |  | 1439 | 1439 | 1439 | H | 1.453 | 1.453 | 1.453 |  | 0.0002083 | 1.724 | 4 | 0.0013928 | [29 empty] | 613.6 |  | -67.4
De pie | Mini | No | Gris 001 | MINF.02311020.001/AL | 23 | 110 | 20/AL | 23 | 1821 | 156.5778 | 0.10486 | [8 empty] | A03 | 511 | MINF0.02311020/AS |  | 511 |  | 1821 | 1821 | 1821 | H | 1.404 | 1.404 | 1.404 |  | 0.0001276 | 1.7219 | 2 | 0.00037661 | [29 empty] | 458.7 |  | -52.3
De pie | Mini | No | Gris 001 | MINF.02311020.001/AS | 23 | 110 | 20/AS | 23 | 1821 | 156.5778 | 0.10486 | [8 empty] | A03 | 511 | MINF0.02311020/AS |  | 511 |  | 1821 | 1821 | 1821 | H | 1.404 | 1.404 | 1.404 |  | 0.0001276 | 1.7219 | 2 | 0.00037661 | [29 empty] | 458.7 |  | -52.3
De pie | Mini | No | Gris 001 | MINF.02311020.001/FL | 23 | 110 | 20/FL | 23 | 1821 | 156.5778 | 0.10486 | [8 empty] | A03 | 447 | MINF0.02311020/FM |  | 447 |  | 1821 | 1821 | 1821 | H | 1.404 | 1.404 | 1.404 |  | 0.0001276 | 1.7219 | 2 | 0.00037661 | [29 empty] | 390.1 |  | -56.9
De pie | Mini | No | Gris 001 | MINF.02311020.001/FM | 23 | 110 | 20/FM | 23 | 1821 | 156.5778 | 0.10486 | [8 empty] | A03 | 447 | MINF0.02311020/FM |  | 447 |  | 1821 | 1821 | 1821 | H | 1.404 | 1.404 | 1.404 |  | 0.0001276 | 1.7219 | 2 | 0.00037661 | [29 empty] | 390.1 |  | -56.9
De pie | Mini | No | RAL9016 | MINF.02311020.133/AL | 23 | 110 | 20/AL | 23 | 1821 | 156.5778 | 0.10486 | [8 empty] | A03 | 511 | MINF0.02311020/AS |  | 511 |  | 1821 | 1821 | 1821 | H | 1.404 | 1.404 | 1.404 |  | 0.0001276 | 1.7219 | 2 | 0.00037661 | [29 empty] | 458.7 |  | -52.3
De pie | Mini | No | RAL9016 | MINF.02311020.133/AS | 23 | 110 | 20/AS | 23 | 1821 | 156.5778 | 0.10486 | [8 empty] | A03 | 511 | MINF0.02311020/AS |  | 511 |  | 1821 | 1821 | 1821 | H | 1.404 | 1.404 | 1.404 |  | 0.0001276 | 1.7219 | 2 | 0.00037661 | [29 empty] | 458.7 |  | -52.3
De pie | Mini | No | RAL9016 | MINF.02311020.133/FL | 23 | 110 | 20/FL | 23 | 1821 | 156.5778 | 0.10486 | [8 empty] | A03 | 447 | MINF0.02311020/FM |  | 447 |  | 1821 | 1821 | 1821 | H | 1.404 | 1.404 | 1.404 |  | 0.0001276 | 1.7219 | 2 | 0.00037661 | [29 empty] | 390.1 |  | -56.9
De pie | Mini | No | RAL9016 | MINF.02311020.133/FM | 23 | 110 | 20/FM | 23 | 1821 | 156.5778 | 0.10486 | [8 empty] | A03 | 447 | MINF0.02311020/FM |  | 447 |  | 1821 | 1821 | 1821 | H | 1.404 | 1.404 | 1.404 |  | 0.0001276 | 1.7219 | 2 | 0.00037661 | [29 empty] | 390.1 |  | -56.9
De pie | Mini | No | Color Jaga | MINF.02311020.klr/AL | 23 | 110 | 20/AL | 23 | 1821 | 156.5778 | 0.10486 | [8 empty] | A03 | 645 | MINF1.02311020/AS |  | 645 |  | 1821 | 1821 | 1821 | H | 1.404 | 1.404 | 1.404 |  | 0.0001276 | 1.7219 | 2 | 0.00037661 | [29 empty] | 580.9 |  | -64.1
De pie | Mini | No | Color Jaga | MINF.02311020.klr/AS | 23 | 110 | 20/AS | 23 | 1821 | 156.5778 | 0.10486 | [8 empty] | A03 | 645 | MINF1.02311020/AS |  | 645 |  | 1821 | 1821 | 1821 | H | 1.404 | 1.404 | 1.404 |  | 0.0001276 | 1.7219 | 2 | 0.00037661 | [29 empty] | 580.9 |  | -64.1
De pie | Mini | No | Color Jaga | MINF.02311020.klr/FL | 23 | 110 | 20/FL | 23 | 1821 | 156.5778 | 0.10486 | [8 empty] | A03 | 573 | MINF1.02311020/FM |  | 573 |  | 1821 | 1821 | 1821 | H | 1.404 | 1.404 | 1.404 |  | 0.0001276 | 1.7219 | 2 | 0.00037661 | [29 empty] | 504 |  | -69
De pie | Mini | No | Color Jaga | MINF.02311020.klr/FM | 23 | 110 | 20/FM | 23 | 1821 | 156.5778 | 0.10486 | [8 empty] | A03 | 573 | MINF1.02311020/FM |  | 573 |  | 1821 | 1821 | 1821 | H | 1.404 | 1.404 | 1.404 |  | 0.0001276 | 1.7219 | 2 | 0.00037661 | [29 empty] | 504 |  | -69
De pie | Mini | No | Gris 001 | MINF.02311021.001/AL | 23 | 110 | 21/AL | 23 | 1871 | 160.877 | 0.16055 | [8 empty] | A03 | 671 | MINF0.02311021/AS |  | 671 |  | 1871 | 1871 | 1871 | H | 1.463 | 1.463 | 1.463 |  | 0.0001276 | 1.7219 | 4 | 0.0005142 | [29 empty] | 598.9 |  | -72.1
De pie | Mini | No | Gris 001 | MINF.02311021.001/AS | 23 | 110 | 21/AS | 23 | 1871 | 160.877 | 0.16055 | [8 empty] | A03 | 671 | MINF0.02311021/AS |  | 671 |  | 1871 | 1871 | 1871 | H | 1.463 | 1.463 | 1.463 |  | 0.0001276 | 1.7219 | 4 | 0.0005142 | [29 empty] | 598.9 |  | -72.1
De pie | Mini | No | Gris 001 | MINF.02311021.001/FL | 23 | 110 | 21/FL | 23 | 1871 | 160.877 | 0.16055 | [8 empty] | A03 | 607 | MINF0.02311021/FM |  | 607 |  | 1871 | 1871 | 1871 | H | 1.463 | 1.463 | 1.463 |  | 0.0001276 | 1.7219 | 4 | 0.0005142 | [29 empty] | 530.2 |  | -76.8
De pie | Mini | No | Gris 001 | MINF.02311021.001/FM | 23 | 110 | 21/FM | 23 | 1871 | 160.877 | 0.16055 | [8 empty] | A03 | 607 | MINF0.02311021/FM |  | 607 |  | 1871 | 1871 | 1871 | H | 1.463 | 1.463 | 1.463 |  | 0.0001276 | 1.7219 | 4 | 0.0005142 | [29 empty] | 530.2 |  | -76.8
De pie | Mini | No | RAL9016 | MINF.02311021.133/AL | 23 | 110 | 21/AL | 23 | 1871 | 160.877 | 0.16055 | [8 empty] | A03 | 671 | MINF0.02311021/AS |  | 671 |  | 1871 | 1871 | 1871 | H | 1.463 | 1.463 | 1.463 |  | 0.0001276 | 1.7219 | 4 | 0.0005142 | [29 empty] | 598.9 |  | -72.1
De pie | Mini | No | RAL9016 | MINF.02311021.133/AS | 23 | 110 | 21/AS | 23 | 1871 | 160.877 | 0.16055 | [8 empty] | A03 | 671 | MINF0.02311021/AS |  | 671 |  | 1871 | 1871 | 1871 | H | 1.463 | 1.463 | 1.463 |  | 0.0001276 | 1.7219 | 4 | 0.0005142 | [29 empty] | 598.9 |  | -72.1
De pie | Mini | No | RAL9016 | MINF.02311021.133/FL | 23 | 110 | 21/FL | 23 | 1871 | 160.877 | 0.16055 | [8 empty] | A03 | 607 | MINF0.02311021/FM |  | 607 |  | 1871 | 1871 | 1871 | H | 1.463 | 1.463 | 1.463 |  | 0.0001276 | 1.7219 | 4 | 0.0005142 | [29 empty] | 530.2 |  | -76.8
De pie | Mini | No | RAL9016 | MINF.02311021.133/FM | 23 | 110 | 21/FM | 23 | 1871 | 160.877 | 0.16055 | [8 empty] | A03 | 607 | MINF0.02311021/FM |  | 607 |  | 1871 | 1871 | 1871 | H | 1.463 | 1.463 | 1.463 |  | 0.0001276 | 1.7219 | 4 | 0.0005142 | [29 empty] | 530.2 |  | -76.8
De pie | Mini | No | Color Jaga | MINF.02311021.klr/AL | 23 | 110 | 21/AL | 23 | 1871 | 160.877 | 0.16055 | [8 empty] | A03 | 805 | MINF1.02311021/AS |  | 805 |  | 1871 | 1871 | 1871 | H | 1.463 | 1.463 | 1.463 |  | 0.0001276 | 1.7219 | 4 | 0.0005142 | [29 empty] | 721.2 |  | -83.8
De pie | Mini | No | Color Jaga | MINF.02311021.klr/AS | 23 | 110 | 21/AS | 23 | 1871 | 160.877 | 0.16055 | [8 empty] | A03 | 805 | MINF1.02311021/AS |  | 805 |  | 1871 | 1871 | 1871 | H | 1.463 | 1.463 | 1.463 |  | 0.0001276 | 1.7219 | 4 | 0.0005142 | [29 empty] | 721.2 |  | -83.8
De pie | Mini | No | Color Jaga | MINF.02311021.klr/FL | 23 | 110 | 21/FL | 23 | 1871 | 160.877 | 0.16055 | [8 empty] | A03 | 733 | MINF1.02311021/FM |  | 733 |  | 1871 | 1871 | 1871 | H | 1.463 | 1.463 | 1.463 |  | 0.0001276 | 1.7219 | 4 | 0.0005142 | [29 empty] | 644.2 |  | -88.8
De pie | Mini | No | Color Jaga | MINF.02311021.klr/FM | 23 | 110 | 21/FM | 23 | 1871 | 160.877 | 0.16055 | [8 empty] | A03 | 733 | MINF1.02311021/FM |  | 733 |  | 1871 | 1871 | 1871 | H | 1.463 | 1.463 | 1.463 |  | 0.0001276 | 1.7219 | 4 | 0.0005142 | [29 empty] | 644.2 |  | -88.8
De pie | Mini | No | Gris 001 | MINF.02312005.001/AL | 23 | 120 | 05/AL | 8 | 545 | 46.8616 | 0.028557 | [8 empty] | A03 | 359 | MINF0.02312005/AS |  | 359 |  | 545 | 545 | 545 | H | 1.399 | 1.399 | 1.399 |  | 0.0009367 | 1.7898 | 2 | 0.0004456 | [29 empty] | 316.5 |  | -42.5
De pie | Mini | No | Gris 001 | MINF.02312005.001/AS | 23 | 120 | 05/AS | 8 | 545 | 46.8616 | 0.028557 | [8 empty] | A03 | 359 | MINF0.02312005/AS |  | 359 |  | 545 | 545 | 545 | H | 1.399 | 1.399 | 1.399 |  | 0.0009367 | 1.7898 | 2 | 0.0004456 | [29 empty] | 316.5 |  | -42.5
De pie | Mini | No | Gris 001 | MINF.02312005.001/FL | 23 | 120 | 05/FL | 8 | 545 | 46.8616 | 0.028557 | [8 empty] | A03 | 294 | MINF0.02312005/FM |  | 294 |  | 545 | 545 | 545 | H | 1.399 | 1.399 | 1.399 |  | 0.0009367 | 1.7898 | 2 | 0.0004456 | [29 empty] | 248 |  | -46
De pie | Mini | No | Gris 001 | MINF.02312005.001/FM | 23 | 120 | 05/FM | 8 | 545 | 46.8616 | 0.028557 | [8 empty] | A03 | 294 | MINF0.02312005/FM |  | 294 |  | 545 | 545 | 545 | H | 1.399 | 1.399 | 1.399 |  | 0.0009367 | 1.7898 | 2 | 0.0004456 | [29 empty] | 248 |  | -46
De pie | Mini | No | RAL9016 | MINF.02312005.133/AL | 23 | 120 | 05/AL | 8 | 545 | 46.8616 | 0.028557 | [8 empty] | A03 | 359 | MINF0.02312005/AS |  | 359 |  | 545 | 545 | 545 | H | 1.399 | 1.399 | 1.399 |  | 0.0009367 | 1.7898 | 2 | 0.0004456 | [29 empty] | 316.5 |  | -42.5
De pie | Mini | No | RAL9016 | MINF.02312005.133/AS | 23 | 120 | 05/AS | 8 | 545 | 46.8616 | 0.028557 | [8 empty] | A03 | 359 | MINF0.02312005/AS |  | 359 |  | 545 | 545 | 545 | H | 1.399 | 1.399 | 1.399 |  | 0.0009367 | 1.7898 | 2 | 0.0004456 | [29 empty] | 316.5 |  | -42.5
De pie | Mini | No | RAL9016 | MINF.02312005.133/FL | 23 | 120 | 05/FL | 8 | 545 | 46.8616 | 0.028557 | [8 empty] | A03 | 294 | MINF0.02312005/FM |  | 294 |  | 545 | 545 | 545 | H | 1.399 | 1.399 | 1.399 |  | 0.0009367 | 1.7898 | 2 | 0.0004456 | [29 empty] | 248 |  | -46
De pie | Mini | No | RAL9016 | MINF.02312005.133/FM | 23 | 120 | 05/FM | 8 | 545 | 46.8616 | 0.028557 | [8 empty] | A03 | 294 | MINF0.02312005/FM |  | 294 |  | 545 | 545 | 545 | H | 1.399 | 1.399 | 1.399 |  | 0.0009367 | 1.7898 | 2 | 0.0004456 | [29 empty] | 248 |  | -46
De pie | Mini | No | Color Jaga | MINF.02312005.klr/AL | 23 | 120 | 05/AL | 8 | 545 | 46.8616 | 0.028557 | [8 empty] | A03 | 475 | MINF1.02312005/AS |  | 475 |  | 545 | 545 | 545 | H | 1.399 | 1.399 | 1.399 |  | 0.0009367 | 1.7898 | 2 | 0.0004456 | [29 empty] | 424.3 |  | -50.7
De pie | Mini | No | Color Jaga | MINF.02312005.klr/AS | 23 | 120 | 05/AS | 8 | 545 | 46.8616 | 0.028557 | [8 empty] | A03 | 475 | MINF1.02312005/AS |  | 475 |  | 545 | 545 | 545 | H | 1.399 | 1.399 | 1.399 |  | 0.0009367 | 1.7898 | 2 | 0.0004456 | [29 empty] | 424.3 |  | -50.7
De pie | Mini | No | Color Jaga | MINF.02312005.klr/FL | 23 | 120 | 05/FL | 8 | 545 | 46.8616 | 0.028557 | [8 empty] | A03 | 402 | MINF1.02312005/FM |  | 402 |  | 545 | 545 | 545 | H | 1.399 | 1.399 | 1.399 |  | 0.0009367 | 1.7898 | 2 | 0.0004456 | [29 empty] | 347.4 |  | -54.6
De pie | Mini | No | Color Jaga | MINF.02312005.klr/FM | 23 | 120 | 05/FM | 8 | 545 | 46.8616 | 0.028557 | [8 empty] | A03 | 402 | MINF1.02312005/FM |  | 402 |  | 545 | 545 | 545 | H | 1.399 | 1.399 | 1.399 |  | 0.0009367 | 1.7898 | 2 | 0.0004456 | [29 empty] | 347.4 |  | -54.6
De pie | Mini | No | Gris 001 | MINF.02312006.001/AL | 23 | 120 | 06/AL | 8 | 647 | 55.632 | 0.16409 | [8 empty] | A03 | 491 | MINF0.02312006/AS |  | 491 |  | 647 | 647 | 647 | H | 1.411 | 1.411 | 1.411 |  | 0.0041689 | 1.4116 | 3 | 0.0041689 | [29 empty] | 419 |  | -72
De pie | Mini | No | Gris 001 | MINF.02312006.001/AS | 23 | 120 | 06/AS | 8 | 647 | 55.632 | 0.16409 | [8 empty] | A03 | 491 | MINF0.02312006/AS |  | 491 |  | 647 | 647 | 647 | H | 1.411 | 1.411 | 1.411 |  | 0.0041689 | 1.4116 | 3 | 0.0041689 | [29 empty] | 419 |  | -72
De pie | Mini | No | Gris 001 | MINF.02312006.001/FL | 23 | 120 | 06/FL | 8 | 647 | 55.632 | 0.16409 | [8 empty] | A03 | 427 | MINF0.02312006/FM |  | 427 |  | 647 | 647 | 647 | H | 1.411 | 1.411 | 1.411 |  | 0.0041689 | 1.4116 | 3 | 0.0041689 | [29 empty] | 350.4 |  | -76.6
De pie | Mini | No | Gris 001 | MINF.02312006.001/FM | 23 | 120 | 06/FM | 8 | 647 | 55.632 | 0.16409 | [8 empty] | A03 | 427 | MINF0.02312006/FM |  | 427 |  | 647 | 647 | 647 | H | 1.411 | 1.411 | 1.411 |  | 0.0041689 | 1.4116 | 3 | 0.0041689 | [29 empty] | 350.4 |  | -76.6
De pie | Mini | No | RAL9016 | MINF.02312006.133/AL | 23 | 120 | 06/AL | 8 | 647 | 55.632 | 0.16409 | [8 empty] | A03 | 491 | MINF0.02312006/AS |  | 491 |  | 647 | 647 | 647 | H | 1.411 | 1.411 | 1.411 |  | 0.0041689 | 1.4116 | 3 | 0.0041689 | [29 empty] | 419 |  | -72
De pie | Mini | No | RAL9016 | MINF.02312006.133/AS | 23 | 120 | 06/AS | 8 | 647 | 55.632 | 0.16409 | [8 empty] | A03 | 491 | MINF0.02312006/AS |  | 491 |  | 647 | 647 | 647 | H | 1.411 | 1.411 | 1.411 |  | 0.0041689 | 1.4116 | 3 | 0.0041689 | [29 empty] | 419 |  | -72
De pie | Mini | No | RAL9016 | MINF.02312006.133/FL | 23 | 120 | 06/FL | 8 | 647 | 55.632 | 0.16409 | [8 empty] | A03 | 427 | MINF0.02312006/FM |  | 427 |  | 647 | 647 | 647 | H | 1.411 | 1.411 | 1.411 |  | 0.0041689 | 1.4116 | 3 | 0.0041689 | [29 empty] | 350.4 |  | -76.6
De pie | Mini | No | RAL9016 | MINF.02312006.133/FM | 23 | 120 | 06/FM | 8 | 647 | 55.632 | 0.16409 | [8 empty] | A03 | 427 | MINF0.02312006/FM |  | 427 |  | 647 | 647 | 647 | H | 1.411 | 1.411 | 1.411 |  | 0.0041689 | 1.4116 | 3 | 0.0041689 | [29 empty] | 350.4 |  | -76.6
De pie | Mini | No | Color Jaga | MINF.02312006.klr/AL | 23 | 120 | 06/AL | 8 | 647 | 55.632 | 0.16409 | [8 empty] | A03 | 607 | MINF1.02312006/AS |  | 607 |  | 647 | 647 | 647 | H | 1.411 | 1.411 | 1.411 |  | 0.0041689 | 1.4116 | 3 | 0.0041689 | [29 empty] | 526.7 |  | -80.3
De pie | Mini | No | Color Jaga | MINF.02312006.klr/AS | 23 | 120 | 06/AS | 8 | 647 | 55.632 | 0.16409 | [8 empty] | A03 | 607 | MINF1.02312006/AS |  | 607 |  | 647 | 647 | 647 | H | 1.411 | 1.411 | 1.411 |  | 0.0041689 | 1.4116 | 3 | 0.0041689 | [29 empty] | 526.7 |  | -80.3
De pie | Mini | No | Color Jaga | MINF.02312006.klr/FL | 23 | 120 | 06/FL | 8 | 647 | 55.632 | 0.16409 | [8 empty] | A03 | 535 | MINF1.02312006/FM |  | 535 |  | 647 | 647 | 647 | H | 1.411 | 1.411 | 1.411 |  | 0.0041689 | 1.4116 | 3 | 0.0041689 | [29 empty] | 449.7 |  | -85.3
De pie | Mini | No | Color Jaga | MINF.02312006.klr/FM | 23 | 120 | 06/FM | 8 | 647 | 55.632 | 0.16409 | [8 empty] | A03 | 535 | MINF1.02312006/FM |  | 535 |  | 647 | 647 | 647 | H | 1.411 | 1.411 | 1.411 |  | 0.0041689 | 1.4116 | 3 | 0.0041689 | [29 empty] | 449.7 |  | -85.3
De pie | Mini | No | Gris 001 | MINF.02312010.001/AL | 23 | 120 | 10/AL | 13 | 853 | 73.3448 | 0.0335 | [8 empty] | A03 | 405 | MINF0.02312010/AS |  | 405 |  | 853 | 853 | 853 | H | 1.41 | 1.41 | 1.41 |  | 0.0003969 | 1.7346 | 2 | 0.00036735 | [29 empty] | 354.6 |  | -50.4
De pie | Mini | No | Gris 001 | MINF.02312010.001/AS | 23 | 120 | 10/AS | 13 | 853 | 73.3448 | 0.0335 | [8 empty] | A03 | 405 | MINF0.02312010/AS |  | 405 |  | 853 | 853 | 853 | H | 1.41 | 1.41 | 1.41 |  | 0.0003969 | 1.7346 | 2 | 0.00036735 | [29 empty] | 354.6 |  | -50.4
De pie | Mini | No | Gris 001 | MINF.02312010.001/FL | 23 | 120 | 10/FL | 13 | 853 | 73.3448 | 0.0335 | [8 empty] | A03 | 341 | MINF0.02312010/FM |  | 341 |  | 853 | 853 | 853 | H | 1.41 | 1.41 | 1.41 |  | 0.0003969 | 1.7346 | 2 | 0.00036735 | [29 empty] | 285.8 |  | -55.2
De pie | Mini | No | Gris 001 | MINF.02312010.001/FM | 23 | 120 | 10/FM | 13 | 853 | 73.3448 | 0.0335 | [8 empty] | A03 | 341 | MINF0.02312010/FM |  | 341 |  | 853 | 853 | 853 | H | 1.41 | 1.41 | 1.41 |  | 0.0003969 | 1.7346 | 2 | 0.00036735 | [29 empty] | 285.8 |  | -55.2
De pie | Mini | No | RAL9016 | MINF.02312010.133/AL | 23 | 120 | 10/AL | 13 | 853 | 73.3448 | 0.0335 | [8 empty] | A03 | 405 | MINF0.02312010/AS |  | 405 |  | 853 | 853 | 853 | H | 1.41 | 1.41 | 1.41 |  | 0.0003969 | 1.7346 | 2 | 0.00036735 | [29 empty] | 354.6 |  | -50.4
De pie | Mini | No | RAL9016 | MINF.02312010.133/AS | 23 | 120 | 10/AS | 13 | 853 | 73.3448 | 0.0335 | [8 empty] | A03 | 405 | MINF0.02312010/AS |  | 405 |  | 853 | 853 | 853 | H | 1.41 | 1.41 | 1.41 |  | 0.0003969 | 1.7346 | 2 | 0.00036735 | [29 empty] | 354.6 |  | -50.4
De pie | Mini | No | RAL9016 | MINF.02312010.133/FL | 23 | 120 | 10/FL | 13 | 853 | 73.3448 | 0.0335 | [8 empty] | A03 | 341 | MINF0.02312010/FM |  | 341 |  | 853 | 853 | 853 | H | 1.41 | 1.41 | 1.41 |  | 0.0003969 | 1.7346 | 2 | 0.00036735 | [29 empty] | 285.8 |  | -55.2
De pie | Mini | No | RAL9016 | MINF.02312010.133/FM | 23 | 120 | 10/FM | 13 | 853 | 73.3448 | 0.0335 | [8 empty] | A03 | 341 | MINF0.02312010/FM |  | 341 |  | 853 | 853 | 853 | H | 1.41 | 1.41 | 1.41 |  | 0.0003969 | 1.7346 | 2 | 0.00036735 | [29 empty] | 285.8 |  | -55.2
De pie | Mini | No | Color Jaga | MINF.02312010.klr/AL | 23 | 120 | 10/AL | 13 | 853 | 73.3448 | 0.0335 | [8 empty] | A03 | 528 | MINF1.02312010/AS |  | 528 |  | 853 | 853 | 853 | H | 1.41 | 1.41 | 1.41 |  | 0.0003969 | 1.7346 | 2 | 0.00036735 | [29 empty] | 469.1 |  | -58.9
De pie | Mini | No | Color Jaga | MINF.02312010.klr/AS | 23 | 120 | 10/AS | 13 | 853 | 73.3448 | 0.0335 | [8 empty] | A03 | 528 | MINF1.02312010/AS |  | 528 |  | 853 | 853 | 853 | H | 1.41 | 1.41 | 1.41 |  | 0.0003969 | 1.7346 | 2 | 0.00036735 | [29 empty] | 469.1 |  | -58.9
De pie | Mini | No | Color Jaga | MINF.02312010.klr/FL | 23 | 120 | 10/FL | 13 | 853 | 73.3448 | 0.0335 | [8 empty] | A03 | 456 | MINF1.02312010/FM |  | 456 |  | 853 | 853 | 853 | H | 1.41 | 1.41 | 1.41 |  | 0.0003969 | 1.7346 | 2 | 0.00036735 | [29 empty] | 392.1 |  | -63.9
De pie | Mini | No | Color Jaga | MINF.02312010.klr/FM | 23 | 120 | 10/FM | 13 | 853 | 73.3448 | 0.0335 | [8 empty] | A03 | 456 | MINF1.02312010/FM |  | 456 |  | 853 | 853 | 853 | H | 1.41 | 1.41 | 1.41 |  | 0.0003969 | 1.7346 | 2 | 0.00036735 | [29 empty] | 392.1 |  | -63.9
De pie | Mini | No | Gris 001 | MINF.02312011.001/AL | 23 | 120 | 11/AL | 13 | 1202 | 103.3534 | 0.11137 | [8 empty] | A03 | 543 | MINF0.02312011/AS |  | 543 |  | 1202 | 1202 | 1202 | H | 1.441 | 1.441 | 1.441 |  | 0.0003969 | 1.7346 | 4 | 0.00057429 | [29 empty] | 464.4 |  | -78.6
De pie | Mini | No | Gris 001 | MINF.02312011.001/AS | 23 | 120 | 11/AS | 13 | 1202 | 103.3534 | 0.11137 | [8 empty] | A03 | 543 | MINF0.02312011/AS |  | 543 |  | 1202 | 1202 | 1202 | H | 1.441 | 1.441 | 1.441 |  | 0.0003969 | 1.7346 | 4 | 0.00057429 | [29 empty] | 464.4 |  | -78.6
De pie | Mini | No | Gris 001 | MINF.02312011.001/FL | 23 | 120 | 11/FL | 13 | 1202 | 103.3534 | 0.11137 | [8 empty] | A03 | 479 | MINF0.02312011/FM |  | 479 |  | 1202 | 1202 | 1202 | H | 1.441 | 1.441 | 1.441 |  | 0.0003969 | 1.7346 | 4 | 0.00057429 | [29 empty] | 395.8 |  | -83.2
De pie | Mini | No | Gris 001 | MINF.02312011.001/FM | 23 | 120 | 11/FM | 13 | 1202 | 103.3534 | 0.11137 | [8 empty] | A03 | 479 | MINF0.02312011/FM |  | 479 |  | 1202 | 1202 | 1202 | H | 1.441 | 1.441 | 1.441 |  | 0.0003969 | 1.7346 | 4 | 0.00057429 | [29 empty] | 395.8 |  | -83.2
De pie | Mini | No | RAL9016 | MINF.02312011.133/AL | 23 | 120 | 11/AL | 13 | 1202 | 103.3534 | 0.11137 | [8 empty] | A03 | 543 | MINF0.02312011/AS |  | 543 |  | 1202 | 1202 | 1202 | H | 1.441 | 1.441 | 1.441 |  | 0.0003969 | 1.7346 | 4 | 0.00057429 | [29 empty] | 464.4 |  | -78.6
De pie | Mini | No | RAL9016 | MINF.02312011.133/AS | 23 | 120 | 11/AS | 13 | 1202 | 103.3534 | 0.11137 | [8 empty] | A03 | 543 | MINF0.02312011/AS |  | 543 |  | 1202 | 1202 | 1202 | H | 1.441 | 1.441 | 1.441 |  | 0.0003969 | 1.7346 | 4 | 0.00057429 | [29 empty] | 464.4 |  | -78.6
De pie | Mini | No | RAL9016 | MINF.02312011.133/FL | 23 | 120 | 11/FL | 13 | 1202 | 103.3534 | 0.11137 | [8 empty] | A03 | 479 | MINF0.02312011/FM |  | 479 |  | 1202 | 1202 | 1202 | H | 1.441 | 1.441 | 1.441 |  | 0.0003969 | 1.7346 | 4 | 0.00057429 | [29 empty] | 395.8 |  | -83.2
De pie | Mini | No | RAL9016 | MINF.02312011.133/FM | 23 | 120 | 11/FM | 13 | 1202 | 103.3534 | 0.11137 | [8 empty] | A03 | 479 | MINF0.02312011/FM |  | 479 |  | 1202 | 1202 | 1202 | H | 1.441 | 1.441 | 1.441 |  | 0.0003969 | 1.7346 | 4 | 0.00057429 | [29 empty] | 395.8 |  | -83.2
De pie | Mini | No | Color Jaga | MINF.02312011.klr/AL | 23 | 120 | 11/AL | 13 | 1202 | 103.3534 | 0.11137 | [8 empty] | A03 | 666 | MINF1.02312011/AS |  | 666 |  | 1202 | 1202 | 1202 | H | 1.441 | 1.441 | 1.441 |  | 0.0003969 | 1.7346 | 4 | 0.00057429 | [29 empty] | 578.9 |  | -87.1
De pie | Mini | No | Color Jaga | MINF.02312011.klr/AS | 23 | 120 | 11/AS | 13 | 1202 | 103.3534 | 0.11137 | [8 empty] | A03 | 666 | MINF1.02312011/AS |  | 666 |  | 1202 | 1202 | 1202 | H | 1.441 | 1.441 | 1.441 |  | 0.0003969 | 1.7346 | 4 | 0.00057429 | [29 empty] | 578.9 |  | -87.1
De pie | Mini | No | Color Jaga | MINF.02312011.klr/FL | 23 | 120 | 11/FL | 13 | 1202 | 103.3534 | 0.11137 | [8 empty] | A03 | 593 | MINF1.02312011/FM |  | 593 |  | 1202 | 1202 | 1202 | H | 1.441 | 1.441 | 1.441 |  | 0.0003969 | 1.7346 | 4 | 0.00057429 | [29 empty] | 502.1 |  | -90.9
De pie | Mini | No | Color Jaga | MINF.02312011.klr/FM | 23 | 120 | 11/FM | 13 | 1202 | 103.3534 | 0.11137 | [8 empty] | A03 | 593 | MINF1.02312011/FM |  | 593 |  | 1202 | 1202 | 1202 | H | 1.441 | 1.441 | 1.441 |  | 0.0003969 | 1.7346 | 4 | 0.00057429 | [29 empty] | 502.1 |  | -90.9
De pie | Mini | No | Gris 001 | MINF.02312015.001/AL | 23 | 120 | 15/AL | 18 | 1414 | 121.5821 | 0.083844 | [8 empty] | A03 | 474 | MINF0.02312015/AS |  | 474 |  | 1414 | 1414 | 1414 | H | 1.404 | 1.404 | 1.404 |  | 0.0002083 | 1.724 | 2 | 0.00046183 | [29 empty] | 431.4 |  | -42.6
De pie | Mini | No | Gris 001 | MINF.02312015.001/AS | 23 | 120 | 15/AS | 18 | 1414 | 121.5821 | 0.083844 | [8 empty] | A03 | 474 | MINF0.02312015/AS |  | 474 |  | 1414 | 1414 | 1414 | H | 1.404 | 1.404 | 1.404 |  | 0.0002083 | 1.724 | 2 | 0.00046183 | [29 empty] | 431.4 |  | -42.6
De pie | Mini | No | Gris 001 | MINF.02312015.001/FL | 23 | 120 | 15/FL | 18 | 1414 | 121.5821 | 0.083844 | [8 empty] | A03 | 410 | MINF0.02312015/FM |  | 410 |  | 1414 | 1414 | 1414 | H | 1.404 | 1.404 | 1.404 |  | 0.0002083 | 1.724 | 2 | 0.00046183 | [29 empty] | 362.7 |  | -47.3
De pie | Mini | No | Gris 001 | MINF.02312015.001/FM | 23 | 120 | 15/FM | 18 | 1414 | 121.5821 | 0.083844 | [8 empty] | A03 | 410 | MINF0.02312015/FM |  | 410 |  | 1414 | 1414 | 1414 | H | 1.404 | 1.404 | 1.404 |  | 0.0002083 | 1.724 | 2 | 0.00046183 | [29 empty] | 362.7 |  | -47.3
De pie | Mini | No | RAL9016 | MINF.02312015.133/AL | 23 | 120 | 15/AL | 18 | 1414 | 121.5821 | 0.083844 | [8 empty] | A03 | 474 | MINF0.02312015/AS |  | 474 |  | 1414 | 1414 | 1414 | H | 1.404 | 1.404 | 1.404 |  | 0.0002083 | 1.724 | 2 | 0.00046183 | [29 empty] | 431.4 |  | -42.6
De pie | Mini | No | RAL9016 | MINF.02312015.133/AS | 23 | 120 | 15/AS | 18 | 1414 | 121.5821 | 0.083844 | [8 empty] | A03 | 474 | MINF0.02312015/AS |  | 474 |  | 1414 | 1414 | 1414 | H | 1.404 | 1.404 | 1.404 |  | 0.0002083 | 1.724 | 2 | 0.00046183 | [29 empty] | 431.4 |  | -42.6
De pie | Mini | No | RAL9016 | MINF.02312015.133/FL | 23 | 120 | 15/FL | 18 | 1414 | 121.5821 | 0.083844 | [8 empty] | A03 | 410 | MINF0.02312015/FM |  | 410 |  | 1414 | 1414 | 1414 | H | 1.404 | 1.404 | 1.404 |  | 0.0002083 | 1.724 | 2 | 0.00046183 | [29 empty] | 362.7 |  | -47.3
De pie | Mini | No | RAL9016 | MINF.02312015.133/FM | 23 | 120 | 15/FM | 18 | 1414 | 121.5821 | 0.083844 | [8 empty] | A03 | 410 | MINF0.02312015/FM |  | 410 |  | 1414 | 1414 | 1414 | H | 1.404 | 1.404 | 1.404 |  | 0.0002083 | 1.724 | 2 | 0.00046183 | [29 empty] | 362.7 |  | -47.3
De pie | Mini | No | Color Jaga | MINF.02312015.klr/AL | 23 | 120 | 15/AL | 18 | 1414 | 121.5821 | 0.083844 | [8 empty] | A03 | 609 | MINF1.02312015/AS |  | 609 |  | 1414 | 1414 | 1414 | H | 1.404 | 1.404 | 1.404 |  | 0.0002083 | 1.724 | 2 | 0.00046183 | [29 empty] | 557.9 |  | -51.1
De pie | Mini | No | Color Jaga | MINF.02312015.klr/AS | 23 | 120 | 15/AS | 18 | 1414 | 121.5821 | 0.083844 | [8 empty] | A03 | 609 | MINF1.02312015/AS |  | 609 |  | 1414 | 1414 | 1414 | H | 1.404 | 1.404 | 1.404 |  | 0.0002083 | 1.724 | 2 | 0.00046183 | [29 empty] | 557.9 |  | -51.1
De pie | Mini | No | Color Jaga | MINF.02312015.klr/FL | 23 | 120 | 15/FL | 18 | 1414 | 121.5821 | 0.083844 | [8 empty] | A03 | 537 | MINF1.02312015/FM |  | 537 |  | 1414 | 1414 | 1414 | H | 1.404 | 1.404 | 1.404 |  | 0.0002083 | 1.724 | 2 | 0.00046183 | [29 empty] | 481 |  | -56
De pie | Mini | No | Color Jaga | MINF.02312015.klr/FM | 23 | 120 | 15/FM | 18 | 1414 | 121.5821 | 0.083844 | [8 empty] | A03 | 537 | MINF1.02312015/FM |  | 537 |  | 1414 | 1414 | 1414 | H | 1.404 | 1.404 | 1.404 |  | 0.0002083 | 1.724 | 2 | 0.00046183 | [29 empty] | 481 |  | -56
De pie | Mini | No | Gris 001 | MINF.02312016.001/AL | 23 | 120 | 16/AL | 18 | 1570 | 134.9957 | 0.28932 | [8 empty] | A03 | 653 | MINF0.02312016/AS |  | 653 |  | 1570 | 1570 | 1570 | H | 1.453 | 1.453 | 1.453 |  | 0.0002083 | 1.724 | 4 | 0.0013928 | [29 empty] | 595.1 |  | -57.9
De pie | Mini | No | Gris 001 | MINF.02312016.001/AS | 23 | 120 | 16/AS | 18 | 1570 | 134.9957 | 0.28932 | [8 empty] | A03 | 653 | MINF0.02312016/AS |  | 653 |  | 1570 | 1570 | 1570 | H | 1.453 | 1.453 | 1.453 |  | 0.0002083 | 1.724 | 4 | 0.0013928 | [29 empty] | 595.1 |  | -57.9
De pie | Mini | No | Gris 001 | MINF.02312016.001/FL | 23 | 120 | 16/FL | 18 | 1570 | 134.9957 | 0.28932 | [8 empty] | A03 | 589 | MINF0.02312016/FM |  | 589 |  | 1570 | 1570 | 1570 | H | 1.453 | 1.453 | 1.453 |  | 0.0002083 | 1.724 | 4 | 0.0013928 | [29 empty] | 526.7 |  | -62.3
De pie | Mini | No | Gris 001 | MINF.02312016.001/FM | 23 | 120 | 16/FM | 18 | 1570 | 134.9957 | 0.28932 | [8 empty] | A03 | 589 | MINF0.02312016/FM |  | 589 |  | 1570 | 1570 | 1570 | H | 1.453 | 1.453 | 1.453 |  | 0.0002083 | 1.724 | 4 | 0.0013928 | [29 empty] | 526.7 |  | -62.3
De pie | Mini | No | RAL9016 | MINF.02312016.133/AL | 23 | 120 | 16/AL | 18 | 1570 | 134.9957 | 0.28932 | [8 empty] | A03 | 653 | MINF0.02312016/AS |  | 653 |  | 1570 | 1570 | 1570 | H | 1.453 | 1.453 | 1.453 |  | 0.0002083 | 1.724 | 4 | 0.0013928 | [29 empty] | 595.1 |  | -57.9
De pie | Mini | No | RAL9016 | MINF.02312016.133/AS | 23 | 120 | 16/AS | 18 | 1570 | 134.9957 | 0.28932 | [8 empty] | A03 | 653 | MINF0.02312016/AS |  | 653 |  | 1570 | 1570 | 1570 | H | 1.453 | 1.453 | 1.453 |  | 0.0002083 | 1.724 | 4 | 0.0013928 | [29 empty] | 595.1 |  | -57.9
De pie | Mini | No | RAL9016 | MINF.02312016.133/FL | 23 | 120 | 16/FL | 18 | 1570 | 134.9957 | 0.28932 | [8 empty] | A03 | 589 | MINF0.02312016/FM |  | 589 |  | 1570 | 1570 | 1570 | H | 1.453 | 1.453 | 1.453 |  | 0.0002083 | 1.724 | 4 | 0.0013928 | [29 empty] | 526.7 |  | -62.3
De pie | Mini | No | RAL9016 | MINF.02312016.133/FM | 23 | 120 | 16/FM | 18 | 1570 | 134.9957 | 0.28932 | [8 empty] | A03 | 589 | MINF0.02312016/FM |  | 589 |  | 1570 | 1570 | 1570 | H | 1.453 | 1.453 | 1.453 |  | 0.0002083 | 1.724 | 4 | 0.0013928 | [29 empty] | 526.7 |  | -62.3
De pie | Mini | No | Color Jaga | MINF.02312016.klr/AL | 23 | 120 | 16/AL | 18 | 1570 | 134.9957 | 0.28932 | [8 empty] | A03 | 788 | MINF1.02312016/AS |  | 788 |  | 1570 | 1570 | 1570 | H | 1.453 | 1.453 | 1.453 |  | 0.0002083 | 1.724 | 4 | 0.0013928 | [29 empty] | 721.8 |  | -66.2
De pie | Mini | No | Color Jaga | MINF.02312016.klr/AS | 23 | 120 | 16/AS | 18 | 1570 | 134.9957 | 0.28932 | [8 empty] | A03 | 788 | MINF1.02312016/AS |  | 788 |  | 1570 | 1570 | 1570 | H | 1.453 | 1.453 | 1.453 |  | 0.0002083 | 1.724 | 4 | 0.0013928 | [29 empty] | 721.8 |  | -66.2
De pie | Mini | No | Color Jaga | MINF.02312016.klr/FL | 23 | 120 | 16/FL | 18 | 1570 | 134.9957 | 0.28932 | [8 empty] | A03 | 716 | MINF1.02312016/FM |  | 716 |  | 1570 | 1570 | 1570 | H | 1.453 | 1.453 | 1.453 |  | 0.0002083 | 1.724 | 4 | 0.0013928 | [29 empty] | 645 |  | -71
De pie | Mini | No | Color Jaga | MINF.02312016.klr/FM | 23 | 120 | 16/FM | 18 | 1570 | 134.9957 | 0.28932 | [8 empty] | A03 | 716 | MINF1.02312016/FM |  | 716 |  | 1570 | 1570 | 1570 | H | 1.453 | 1.453 | 1.453 |  | 0.0002083 | 1.724 | 4 | 0.0013928 | [29 empty] | 645 |  | -71
De pie | Mini | No | Gris 001 | MINF.02312020.001/AL | 23 | 120 | 20/AL | 23 | 1986 | 170.7653 | 0.12607 | [8 empty] | A03 | 536 | MINF0.02312020/AS |  | 536 |  | 1986 | 1986 | 1986 | H | 1.404 | 1.404 | 1.404 |  | 0.0001276 | 1.7219 | 2 | 0.00037661 | [29 empty] | 480.1 |  | -55.9
De pie | Mini | No | Gris 001 | MINF.02312020.001/AS | 23 | 120 | 20/AS | 23 | 1986 | 170.7653 | 0.12607 | [8 empty] | A03 | 536 | MINF0.02312020/AS |  | 536 |  | 1986 | 1986 | 1986 | H | 1.404 | 1.404 | 1.404 |  | 0.0001276 | 1.7219 | 2 | 0.00037661 | [29 empty] | 480.1 |  | -55.9
De pie | Mini | No | Gris 001 | MINF.02312020.001/FL | 23 | 120 | 20/FL | 23 | 1986 | 170.7653 | 0.12607 | [8 empty] | A03 | 471 | MINF0.02312020/FM |  | 471 |  | 1986 | 1986 | 1986 | H | 1.404 | 1.404 | 1.404 |  | 0.0001276 | 1.7219 | 2 | 0.00037661 | [29 empty] | 411.5 |  | -59.5
De pie | Mini | No | Gris 001 | MINF.02312020.001/FM | 23 | 120 | 20/FM | 23 | 1986 | 170.7653 | 0.12607 | [8 empty] | A03 | 471 | MINF0.02312020/FM |  | 471 |  | 1986 | 1986 | 1986 | H | 1.404 | 1.404 | 1.404 |  | 0.0001276 | 1.7219 | 2 | 0.00037661 | [29 empty] | 411.5 |  | -59.5
De pie | Mini | No | RAL9016 | MINF.02312020.133/AL | 23 | 120 | 20/AL | 23 | 1986 | 170.7653 | 0.12607 | [8 empty] | A03 | 536 | MINF0.02312020/AS |  | 536 |  | 1986 | 1986 | 1986 | H | 1.404 | 1.404 | 1.404 |  | 0.0001276 | 1.7219 | 2 | 0.00037661 | [29 empty] | 480.1 |  | -55.9
De pie | Mini | No | RAL9016 | MINF.02312020.133/AS | 23 | 120 | 20/AS | 23 | 1986 | 170.7653 | 0.12607 | [8 empty] | A03 | 536 | MINF0.02312020/AS |  | 536 |  | 1986 | 1986 | 1986 | H | 1.404 | 1.404 | 1.404 |  | 0.0001276 | 1.7219 | 2 | 0.00037661 | [29 empty] | 480.1 |  | -55.9
De pie | Mini | No | RAL9016 | MINF.02312020.133/FL | 23 | 120 | 20/FL | 23 | 1986 | 170.7653 | 0.12607 | [8 empty] | A03 | 471 | MINF0.02312020/FM |  | 471 |  | 1986 | 1986 | 1986 | H | 1.404 | 1.404 | 1.404 |  | 0.0001276 | 1.7219 | 2 | 0.00037661 | [29 empty] | 411.5 |  | -59.5
De pie | Mini | No | RAL9016 | MINF.02312020.133/FM | 23 | 120 | 20/FM | 23 | 1986 | 170.7653 | 0.12607 | [8 empty] | A03 | 471 | MINF0.02312020/FM |  | 471 |  | 1986 | 1986 | 1986 | H | 1.404 | 1.404 | 1.404 |  | 0.0001276 | 1.7219 | 2 | 0.00037661 | [29 empty] | 411.5 |  | -59.5
De pie | Mini | No | Color Jaga | MINF.02312020.klr/AL | 23 | 120 | 20/AL | 23 | 1986 | 170.7653 | 0.12607 | [8 empty] | A03 | 676 | MINF1.02312020/AS |  | 676 |  | 1986 | 1986 | 1986 | H | 1.404 | 1.404 | 1.404 |  | 0.0001276 | 1.7219 | 2 | 0.00037661 | [29 empty] | 607.6 |  | -68.4
De pie | Mini | No | Color Jaga | MINF.02312020.klr/AS | 23 | 120 | 20/AS | 23 | 1986 | 170.7653 | 0.12607 | [8 empty] | A03 | 676 | MINF1.02312020/AS |  | 676 |  | 1986 | 1986 | 1986 | H | 1.404 | 1.404 | 1.404 |  | 0.0001276 | 1.7219 | 2 | 0.00037661 | [29 empty] | 607.6 |  | -68.4
De pie | Mini | No | Color Jaga | MINF.02312020.klr/FL | 23 | 120 | 20/FL | 23 | 1986 | 170.7653 | 0.12607 | [8 empty] | A03 | 604 | MINF1.02312020/FM |  | 604 |  | 1986 | 1986 | 1986 | H | 1.404 | 1.404 | 1.404 |  | 0.0001276 | 1.7219 | 2 | 0.00037661 | [29 empty] | 530.7 |  | -73.3
De pie | Mini | No | Color Jaga | MINF.02312020.klr/FM | 23 | 120 | 20/FM | 23 | 1986 | 170.7653 | 0.12607 | [8 empty] | A03 | 604 | MINF1.02312020/FM |  | 604 |  | 1986 | 1986 | 1986 | H | 1.404 | 1.404 | 1.404 |  | 0.0001276 | 1.7219 | 2 | 0.00037661 | [29 empty] | 530.7 |  | -73.3
De pie | Mini | No | Gris 001 | MINF.02312021.001/AL | 23 | 120 | 21/AL | 23 | 2041 | 175.4944 | 0.19385 | [8 empty] | A03 | 705 | MINF0.02312021/AS |  | 705 |  | 2041 | 2041 | 2041 | H | 1.463 | 1.463 | 1.463 |  | 0.0001276 | 1.7219 | 4 | 0.0005142 | [29 empty] | 629.1 |  | -75.9
De pie | Mini | No | Gris 001 | MINF.02312021.001/AS | 23 | 120 | 21/AS | 23 | 2041 | 175.4944 | 0.19385 | [8 empty] | A03 | 705 | MINF0.02312021/AS |  | 705 |  | 2041 | 2041 | 2041 | H | 1.463 | 1.463 | 1.463 |  | 0.0001276 | 1.7219 | 4 | 0.0005142 | [29 empty] | 629.1 |  | -75.9
De pie | Mini | No | Gris 001 | MINF.02312021.001/FL | 23 | 120 | 21/FL | 23 | 2041 | 175.4944 | 0.19385 | [8 empty] | A03 | 640 | MINF0.02312021/FM |  | 640 |  | 2041 | 2041 | 2041 | H | 1.463 | 1.463 | 1.463 |  | 0.0001276 | 1.7219 | 4 | 0.0005142 | [29 empty] | 560.3 |  | -79.7
De pie | Mini | No | Gris 001 | MINF.02312021.001/FM | 23 | 120 | 21/FM | 23 | 2041 | 175.4944 | 0.19385 | [8 empty] | A03 | 640 | MINF0.02312021/FM |  | 640 |  | 2041 | 2041 | 2041 | H | 1.463 | 1.463 | 1.463 |  | 0.0001276 | 1.7219 | 4 | 0.0005142 | [29 empty] | 560.3 |  | -79.7
De pie | Mini | No | RAL9016 | MINF.02312021.133/AL | 23 | 120 | 21/AL | 23 | 2041 | 175.4944 | 0.19385 | [8 empty] | A03 | 705 | MINF0.02312021/AS |  | 705 |  | 2041 | 2041 | 2041 | H | 1.463 | 1.463 | 1.463 |  | 0.0001276 | 1.7219 | 4 | 0.0005142 | [29 empty] | 629.1 |  | -75.9
De pie | Mini | No | RAL9016 | MINF.02312021.133/AS | 23 | 120 | 21/AS | 23 | 2041 | 175.4944 | 0.19385 | [8 empty] | A03 | 705 | MINF0.02312021/AS |  | 705 |  | 2041 | 2041 | 2041 | H | 1.463 | 1.463 | 1.463 |  | 0.0001276 | 1.7219 | 4 | 0.0005142 | [29 empty] | 629.1 |  | -75.9
De pie | Mini | No | RAL9016 | MINF.02312021.133/FL | 23 | 120 | 21/FL | 23 | 2041 | 175.4944 | 0.19385 | [8 empty] | A03 | 640 | MINF0.02312021/FM |  | 640 |  | 2041 | 2041 | 2041 | H | 1.463 | 1.463 | 1.463 |  | 0.0001276 | 1.7219 | 4 | 0.0005142 | [29 empty] | 560.3 |  | -79.7
De pie | Mini | No | RAL9016 | MINF.02312021.133/FM | 23 | 120 | 21/FM | 23 | 2041 | 175.4944 | 0.19385 | [8 empty] | A03 | 640 | MINF0.02312021/FM |  | 640 |  | 2041 | 2041 | 2041 | H | 1.463 | 1.463 | 1.463 |  | 0.0001276 | 1.7219 | 4 | 0.0005142 | [29 empty] | 560.3 |  | -79.7
De pie | Mini | No | Color Jaga | MINF.02312021.klr/AL | 23 | 120 | 21/AL | 23 | 2041 | 175.4944 | 0.19385 | [8 empty] | A03 | 845 | MINF1.02312021/AS |  | 845 |  | 2041 | 2041 | 2041 | H | 1.463 | 1.463 | 1.463 |  | 0.0001276 | 1.7219 | 4 | 0.0005142 | [29 empty] | 756.5 |  | -88.5
De pie | Mini | No | Color Jaga | MINF.02312021.klr/AS | 23 | 120 | 21/AS | 23 | 2041 | 175.4944 | 0.19385 | [8 empty] | A03 | 845 | MINF1.02312021/AS |  | 845 |  | 2041 | 2041 | 2041 | H | 1.463 | 1.463 | 1.463 |  | 0.0001276 | 1.7219 | 4 | 0.0005142 | [29 empty] | 756.5 |  | -88.5
De pie | Mini | No | Color Jaga | MINF.02312021.klr/FL | 23 | 120 | 21/FL | 23 | 2041 | 175.4944 | 0.19385 | [8 empty] | A03 | 773 | MINF1.02312021/FM |  | 773 |  | 2041 | 2041 | 2041 | H | 1.463 | 1.463 | 1.463 |  | 0.0001276 | 1.7219 | 4 | 0.0005142 | [29 empty] | 679.7 |  | -93.3
De pie | Mini | No | Color Jaga | MINF.02312021.klr/FM | 23 | 120 | 21/FM | 23 | 2041 | 175.4944 | 0.19385 | [8 empty] | A03 | 773 | MINF1.02312021/FM |  | 773 |  | 2041 | 2041 | 2041 | H | 1.463 | 1.463 | 1.463 |  | 0.0001276 | 1.7219 | 4 | 0.0005142 | [29 empty] | 679.7 |  | -93.3
De pie | Mini | No | Gris 001 | MINF.02314005.001/AL | 23 | 140 | 05/AL | 8 | 636 | 54.6862 | 0.042802 | [8 empty] | A03 | 386 | MINF0.02314005/AS |  | 386 |  | 636 | 636 | 636 | H | 1.399 | 1.399 | 1.399 |  | 0.0009367 | 1.7898 | 2 | 0.0004456 | [29 empty] | 341.7 |  | -44.3
De pie | Mini | No | Gris 001 | MINF.02314005.001/AS | 23 | 140 | 05/AS | 8 | 636 | 54.6862 | 0.042802 | [8 empty] | A03 | 386 | MINF0.02314005/AS |  | 386 |  | 636 | 636 | 636 | H | 1.399 | 1.399 | 1.399 |  | 0.0009367 | 1.7898 | 2 | 0.0004456 | [29 empty] | 341.7 |  | -44.3
De pie | Mini | No | Gris 001 | MINF.02314005.001/FL | 23 | 140 | 05/FL | 8 | 636 | 54.6862 | 0.042802 | [8 empty] | A03 | 322 | MINF0.02314005/FM |  | 322 |  | 636 | 636 | 636 | H | 1.399 | 1.399 | 1.399 |  | 0.0009367 | 1.7898 | 2 | 0.0004456 | [29 empty] | 273.1 |  | -48.9
De pie | Mini | No | Gris 001 | MINF.02314005.001/FM | 23 | 140 | 05/FM | 8 | 636 | 54.6862 | 0.042802 | [8 empty] | A03 | 322 | MINF0.02314005/FM |  | 322 |  | 636 | 636 | 636 | H | 1.399 | 1.399 | 1.399 |  | 0.0009367 | 1.7898 | 2 | 0.0004456 | [29 empty] | 273.1 |  | -48.9
De pie | Mini | No | RAL9016 | MINF.02314005.133/AL | 23 | 140 | 05/AL | 8 | 636 | 54.6862 | 0.042802 | [8 empty] | A03 | 386 | MINF0.02314005/AS |  | 386 |  | 636 | 636 | 636 | H | 1.399 | 1.399 | 1.399 |  | 0.0009367 | 1.7898 | 2 | 0.0004456 | [29 empty] | 341.7 |  | -44.3
De pie | Mini | No | RAL9016 | MINF.02314005.133/AS | 23 | 140 | 05/AS | 8 | 636 | 54.6862 | 0.042802 | [8 empty] | A03 | 386 | MINF0.02314005/AS |  | 386 |  | 636 | 636 | 636 | H | 1.399 | 1.399 | 1.399 |  | 0.0009367 | 1.7898 | 2 | 0.0004456 | [29 empty] | 341.7 |  | -44.3
De pie | Mini | No | RAL9016 | MINF.02314005.133/FL | 23 | 140 | 05/FL | 8 | 636 | 54.6862 | 0.042802 | [8 empty] | A03 | 322 | MINF0.02314005/FM |  | 322 |  | 636 | 636 | 636 | H | 1.399 | 1.399 | 1.399 |  | 0.0009367 | 1.7898 | 2 | 0.0004456 | [29 empty] | 273.1 |  | -48.9
De pie | Mini | No | RAL9016 | MINF.02314005.133/FM | 23 | 140 | 05/FM | 8 | 636 | 54.6862 | 0.042802 | [8 empty] | A03 | 322 | MINF0.02314005/FM |  | 322 |  | 636 | 636 | 636 | H | 1.399 | 1.399 | 1.399 |  | 0.0009367 | 1.7898 | 2 | 0.0004456 | [29 empty] | 273.1 |  | -48.9
De pie | Mini | No | Color Jaga | MINF.02314005.klr/AL | 23 | 140 | 05/AL | 8 | 636 | 54.6862 | 0.042802 | [8 empty] | A03 | 514 | MINF1.02314005/AS |  | 514 |  | 636 | 636 | 636 | H | 1.399 | 1.399 | 1.399 |  | 0.0009367 | 1.7898 | 2 | 0.0004456 | [29 empty] | 460.7 |  | -53.3
De pie | Mini | No | Color Jaga | MINF.02314005.klr/AS | 23 | 140 | 05/AS | 8 | 636 | 54.6862 | 0.042802 | [8 empty] | A03 | 514 | MINF1.02314005/AS |  | 514 |  | 636 | 636 | 636 | H | 1.399 | 1.399 | 1.399 |  | 0.0009367 | 1.7898 | 2 | 0.0004456 | [29 empty] | 460.7 |  | -53.3
De pie | Mini | No | Color Jaga | MINF.02314005.klr/FL | 23 | 140 | 05/FL | 8 | 636 | 54.6862 | 0.042802 | [8 empty] | A03 | 441 | MINF1.02314005/FM |  | 441 |  | 636 | 636 | 636 | H | 1.399 | 1.399 | 1.399 |  | 0.0009367 | 1.7898 | 2 | 0.0004456 | [29 empty] | 383.8 |  | -57.2
De pie | Mini | No | Color Jaga | MINF.02314005.klr/FM | 23 | 140 | 05/FM | 8 | 636 | 54.6862 | 0.042802 | [8 empty] | A03 | 441 | MINF1.02314005/FM |  | 441 |  | 636 | 636 | 636 | H | 1.399 | 1.399 | 1.399 |  | 0.0009367 | 1.7898 | 2 | 0.0004456 | [29 empty] | 383.8 |  | -57.2
De pie | Mini | No | Gris 001 | MINF.02314006.001/AL | 23 | 140 | 06/AL | 8 | 755 | 64.9183 | 0.22785 | [8 empty] | A03 | 530 | MINF0.02314006/AS |  | 530 |  | 755 | 755 | 755 | H | 1.411 | 1.411 | 1.411 |  | 0.0041689 | 1.4116 | 3 | 0.0041689 | [29 empty] | 460.5 |  | -69.5
De pie | Mini | No | Gris 001 | MINF.02314006.001/AS | 23 | 140 | 06/AS | 8 | 755 | 64.9183 | 0.22785 | [8 empty] | A03 | 530 | MINF0.02314006/AS |  | 530 |  | 755 | 755 | 755 | H | 1.411 | 1.411 | 1.411 |  | 0.0041689 | 1.4116 | 3 | 0.0041689 | [29 empty] | 460.5 |  | -69.5
De pie | Mini | No | Gris 001 | MINF.02314006.001/FL | 23 | 140 | 06/FL | 8 | 755 | 64.9183 | 0.22785 | [8 empty] | A03 | 466 | MINF0.02314006/FM |  | 466 |  | 755 | 755 | 755 | H | 1.411 | 1.411 | 1.411 |  | 0.0041689 | 1.4116 | 3 | 0.0041689 | [29 empty] | 391.9 |  | -74.1
De pie | Mini | No | Gris 001 | MINF.02314006.001/FM | 23 | 140 | 06/FM | 8 | 755 | 64.9183 | 0.22785 | [8 empty] | A03 | 466 | MINF0.02314006/FM |  | 466 |  | 755 | 755 | 755 | H | 1.411 | 1.411 | 1.411 |  | 0.0041689 | 1.4116 | 3 | 0.0041689 | [29 empty] | 391.9 |  | -74.1
De pie | Mini | No | RAL9016 | MINF.02314006.133/AL | 23 | 140 | 06/AL | 8 | 755 | 64.9183 | 0.22785 | [8 empty] | A03 | 530 | MINF0.02314006/AS |  | 530 |  | 755 | 755 | 755 | H | 1.411 | 1.411 | 1.411 |  | 0.0041689 | 1.4116 | 3 | 0.0041689 | [29 empty] | 460.5 |  | -69.5
De pie | Mini | No | RAL9016 | MINF.02314006.133/AS | 23 | 140 | 06/AS | 8 | 755 | 64.9183 | 0.22785 | [8 empty] | A03 | 530 | MINF0.02314006/AS |  | 530 |  | 755 | 755 | 755 | H | 1.411 | 1.411 | 1.411 |  | 0.0041689 | 1.4116 | 3 | 0.0041689 | [29 empty] | 460.5 |  | -69.5
De pie | Mini | No | RAL9016 | MINF.02314006.133/FL | 23 | 140 | 06/FL | 8 | 755 | 64.9183 | 0.22785 | [8 empty] | A03 | 466 | MINF0.02314006/FM |  | 466 |  | 755 | 755 | 755 | H | 1.411 | 1.411 | 1.411 |  | 0.0041689 | 1.4116 | 3 | 0.0041689 | [29 empty] | 391.9 |  | -74.1
De pie | Mini | No | RAL9016 | MINF.02314006.133/FM | 23 | 140 | 06/FM | 8 | 755 | 64.9183 | 0.22785 | [8 empty] | A03 | 466 | MINF0.02314006/FM |  | 466 |  | 755 | 755 | 755 | H | 1.411 | 1.411 | 1.411 |  | 0.0041689 | 1.4116 | 3 | 0.0041689 | [29 empty] | 391.9 |  | -74.1
De pie | Mini | No | Color Jaga | MINF.02314006.klr/AL | 23 | 140 | 06/AL | 8 | 755 | 64.9183 | 0.22785 | [8 empty] | A03 | 658 | MINF1.02314006/AS |  | 658 |  | 755 | 755 | 755 | H | 1.411 | 1.411 | 1.411 |  | 0.0041689 | 1.4116 | 3 | 0.0041689 | [29 empty] | 579.7 |  | -78.3
De pie | Mini | No | Color Jaga | MINF.02314006.klr/AS | 23 | 140 | 06/AS | 8 | 755 | 64.9183 | 0.22785 | [8 empty] | A03 | 658 | MINF1.02314006/AS |  | 658 |  | 755 | 755 | 755 | H | 1.411 | 1.411 | 1.411 |  | 0.0041689 | 1.4116 | 3 | 0.0041689 | [29 empty] | 579.7 |  | -78.3
De pie | Mini | No | Color Jaga | MINF.02314006.klr/FL | 23 | 140 | 06/FL | 8 | 755 | 64.9183 | 0.22785 | [8 empty] | A03 | 585 | MINF1.02314006/FM |  | 585 |  | 755 | 755 | 755 | H | 1.411 | 1.411 | 1.411 |  | 0.0041689 | 1.4116 | 3 | 0.0041689 | [29 empty] | 502.6 |  | -82.4
De pie | Mini | No | Color Jaga | MINF.02314006.klr/FM | 23 | 140 | 06/FM | 8 | 755 | 64.9183 | 0.22785 | [8 empty] | A03 | 585 | MINF1.02314006/FM |  | 585 |  | 755 | 755 | 755 | H | 1.411 | 1.411 | 1.411 |  | 0.0041689 | 1.4116 | 3 | 0.0041689 | [29 empty] | 502.6 |  | -82.4
De pie | Mini | No | Gris 001 | MINF.02314010.001/AL | 23 | 140 | 10/AL | 13 | 995 | 85.5546 | 0.048309 | [8 empty] | A03 | 437 | MINF0.02314010/AS |  | 437 |  | 995 | 995 | 995 | H | 1.41 | 1.41 | 1.41 |  | 0.0003969 | 1.7346 | 2 | 0.00036735 | [29 empty] | 384.1 |  | -52.9
De pie | Mini | No | Gris 001 | MINF.02314010.001/AS | 23 | 140 | 10/AS | 13 | 995 | 85.5546 | 0.048309 | [8 empty] | A03 | 437 | MINF0.02314010/AS |  | 437 |  | 995 | 995 | 995 | H | 1.41 | 1.41 | 1.41 |  | 0.0003969 | 1.7346 | 2 | 0.00036735 | [29 empty] | 384.1 |  | -52.9
De pie | Mini | No | Gris 001 | MINF.02314010.001/FL | 23 | 140 | 10/FL | 13 | 995 | 85.5546 | 0.048309 | [8 empty] | A03 | 373 | MINF0.02314010/FM |  | 373 |  | 995 | 995 | 995 | H | 1.41 | 1.41 | 1.41 |  | 0.0003969 | 1.7346 | 2 | 0.00036735 | [29 empty] | 315.5 |  | -57.5
De pie | Mini | No | Gris 001 | MINF.02314010.001/FM | 23 | 140 | 10/FM | 13 | 995 | 85.5546 | 0.048309 | [8 empty] | A03 | 373 | MINF0.02314010/FM |  | 373 |  | 995 | 995 | 995 | H | 1.41 | 1.41 | 1.41 |  | 0.0003969 | 1.7346 | 2 | 0.00036735 | [29 empty] | 315.5 |  | -57.5
De pie | Mini | No | RAL9016 | MINF.02314010.133/AL | 23 | 140 | 10/AL | 13 | 995 | 85.5546 | 0.048309 | [8 empty] | A03 | 437 | MINF0.02314010/AS |  | 437 |  | 995 | 995 | 995 | H | 1.41 | 1.41 | 1.41 |  | 0.0003969 | 1.7346 | 2 | 0.00036735 | [29 empty] | 384.1 |  | -52.9
De pie | Mini | No | RAL9016 | MINF.02314010.133/AS | 23 | 140 | 10/AS | 13 | 995 | 85.5546 | 0.048309 | [8 empty] | A03 | 437 | MINF0.02314010/AS |  | 437 |  | 995 | 995 | 995 | H | 1.41 | 1.41 | 1.41 |  | 0.0003969 | 1.7346 | 2 | 0.00036735 | [29 empty] | 384.1 |  | -52.9
De pie | Mini | No | RAL9016 | MINF.02314010.133/FL | 23 | 140 | 10/FL | 13 | 995 | 85.5546 | 0.048309 | [8 empty] | A03 | 373 | MINF0.02314010/FM |  | 373 |  | 995 | 995 | 995 | H | 1.41 | 1.41 | 1.41 |  | 0.0003969 | 1.7346 | 2 | 0.00036735 | [29 empty] | 315.5 |  | -57.5
De pie | Mini | No | RAL9016 | MINF.02314010.133/FM | 23 | 140 | 10/FM | 13 | 995 | 85.5546 | 0.048309 | [8 empty] | A03 | 373 | MINF0.02314010/FM |  | 373 |  | 995 | 995 | 995 | H | 1.41 | 1.41 | 1.41 |  | 0.0003969 | 1.7346 | 2 | 0.00036735 | [29 empty] | 315.5 |  | -57.5
De pie | Mini | No | Color Jaga | MINF.02314010.klr/AL | 23 | 140 | 10/AL | 13 | 995 | 85.5546 | 0.048309 | [8 empty] | A03 | 572 | MINF1.02314010/AS |  | 572 |  | 995 | 995 | 995 | H | 1.41 | 1.41 | 1.41 |  | 0.0003969 | 1.7346 | 2 | 0.00036735 | [29 empty] | 510.7 |  | -61.3
De pie | Mini | No | Color Jaga | MINF.02314010.klr/AS | 23 | 140 | 10/AS | 13 | 995 | 85.5546 | 0.048309 | [8 empty] | A03 | 572 | MINF1.02314010/AS |  | 572 |  | 995 | 995 | 995 | H | 1.41 | 1.41 | 1.41 |  | 0.0003969 | 1.7346 | 2 | 0.00036735 | [29 empty] | 510.7 |  | -61.3
De pie | Mini | No | Color Jaga | MINF.02314010.klr/FL | 23 | 140 | 10/FL | 13 | 995 | 85.5546 | 0.048309 | [8 empty] | A03 | 500 | MINF1.02314010/FM |  | 500 |  | 995 | 995 | 995 | H | 1.41 | 1.41 | 1.41 |  | 0.0003969 | 1.7346 | 2 | 0.00036735 | [29 empty] | 433.8 |  | -66.2
De pie | Mini | No | Color Jaga | MINF.02314010.klr/FM | 23 | 140 | 10/FM | 13 | 995 | 85.5546 | 0.048309 | [8 empty] | A03 | 500 | MINF1.02314010/FM |  | 500 |  | 995 | 995 | 995 | H | 1.41 | 1.41 | 1.41 |  | 0.0003969 | 1.7346 | 2 | 0.00036735 | [29 empty] | 433.8 |  | -66.2
De pie | Mini | No | Gris 001 | MINF.02314011.001/AL | 23 | 140 | 11/AL | 13 | 1403 | 120.6363 | 0.16161 | [8 empty] | A03 | 587 | MINF0.02314011/AS |  | 587 |  | 1403 | 1403 | 1403 | H | 1.441 | 1.441 | 1.441 |  | 0.0003969 | 1.7346 | 4 | 0.00057429 | [29 empty] | 503.1 |  | -83.9
De pie | Mini | No | Gris 001 | MINF.02314011.001/AS | 23 | 140 | 11/AS | 13 | 1403 | 120.6363 | 0.16161 | [8 empty] | A03 | 587 | MINF0.02314011/AS |  | 587 |  | 1403 | 1403 | 1403 | H | 1.441 | 1.441 | 1.441 |  | 0.0003969 | 1.7346 | 4 | 0.00057429 | [29 empty] | 503.1 |  | -83.9
De pie | Mini | No | Gris 001 | MINF.02314011.001/FL | 23 | 140 | 11/FL | 13 | 1403 | 120.6363 | 0.16161 | [8 empty] | A03 | 523 | MINF0.02314011/FM |  | 523 |  | 1403 | 1403 | 1403 | H | 1.441 | 1.441 | 1.441 |  | 0.0003969 | 1.7346 | 4 | 0.00057429 | [29 empty] | 434.5 |  | -88.5
De pie | Mini | No | Gris 001 | MINF.02314011.001/FM | 23 | 140 | 11/FM | 13 | 1403 | 120.6363 | 0.16161 | [8 empty] | A03 | 523 | MINF0.02314011/FM |  | 523 |  | 1403 | 1403 | 1403 | H | 1.441 | 1.441 | 1.441 |  | 0.0003969 | 1.7346 | 4 | 0.00057429 | [29 empty] | 434.5 |  | -88.5
De pie | Mini | No | RAL9016 | MINF.02314011.133/AL | 23 | 140 | 11/AL | 13 | 1403 | 120.6363 | 0.16161 | [8 empty] | A03 | 587 | MINF0.02314011/AS |  | 587 |  | 1403 | 1403 | 1403 | H | 1.441 | 1.441 | 1.441 |  | 0.0003969 | 1.7346 | 4 | 0.00057429 | [29 empty] | 503.1 |  | -83.9
De pie | Mini | No | RAL9016 | MINF.02314011.133/AS | 23 | 140 | 11/AS | 13 | 1403 | 120.6363 | 0.16161 | [8 empty] | A03 | 587 | MINF0.02314011/AS |  | 587 |  | 1403 | 1403 | 1403 | H | 1.441 | 1.441 | 1.441 |  | 0.0003969 | 1.7346 | 4 | 0.00057429 | [29 empty] | 503.1 |  | -83.9
De pie | Mini | No | RAL9016 | MINF.02314011.133/FL | 23 | 140 | 11/FL | 13 | 1403 | 120.6363 | 0.16161 | [8 empty] | A03 | 523 | MINF0.02314011/FM |  | 523 |  | 1403 | 1403 | 1403 | H | 1.441 | 1.441 | 1.441 |  | 0.0003969 | 1.7346 | 4 | 0.00057429 | [29 empty] | 434.5 |  | -88.5
De pie | Mini | No | RAL9016 | MINF.02314011.133/FM | 23 | 140 | 11/FM | 13 | 1403 | 120.6363 | 0.16161 | [8 empty] | A03 | 523 | MINF0.02314011/FM |  | 523 |  | 1403 | 1403 | 1403 | H | 1.441 | 1.441 | 1.441 |  | 0.0003969 | 1.7346 | 4 | 0.00057429 | [29 empty] | 434.5 |  | -88.5
De pie | Mini | No | Color Jaga | MINF.02314011.klr/AL | 23 | 140 | 11/AL | 13 | 1403 | 120.6363 | 0.16161 | [8 empty] | A03 | 722 | MINF1.02314011/AS |  | 722 |  | 1403 | 1403 | 1403 | H | 1.441 | 1.441 | 1.441 |  | 0.0003969 | 1.7346 | 4 | 0.00057429 | [29 empty] | 629.6 |  | -92.4
De pie | Mini | No | Color Jaga | MINF.02314011.klr/AS | 23 | 140 | 11/AS | 13 | 1403 | 120.6363 | 0.16161 | [8 empty] | A03 | 722 | MINF1.02314011/AS |  | 722 |  | 1403 | 1403 | 1403 | H | 1.441 | 1.441 | 1.441 |  | 0.0003969 | 1.7346 | 4 | 0.00057429 | [29 empty] | 629.6 |  | -92.4
De pie | Mini | No | Color Jaga | MINF.02314011.klr/FL | 23 | 140 | 11/FL | 13 | 1403 | 120.6363 | 0.16161 | [8 empty] | A03 | 650 | MINF1.02314011/FM |  | 650 |  | 1403 | 1403 | 1403 | H | 1.441 | 1.441 | 1.441 |  | 0.0003969 | 1.7346 | 4 | 0.00057429 | [29 empty] | 552.8 |  | -97.2
De pie | Mini | No | Color Jaga | MINF.02314011.klr/FM | 23 | 140 | 11/FM | 13 | 1403 | 120.6363 | 0.16161 | [8 empty] | A03 | 650 | MINF1.02314011/FM |  | 650 |  | 1403 | 1403 | 1403 | H | 1.441 | 1.441 | 1.441 |  | 0.0003969 | 1.7346 | 4 | 0.00057429 | [29 empty] | 552.8 |  | -97.2
De pie | Mini | No | Gris 001 | MINF.02314015.001/AL | 23 | 140 | 15/AL | 18 | 1649 | 141.7885 | 0.11725 | [8 empty] | A03 | 515 | MINF0.02314015/AS |  | 515 |  | 1649 | 1649 | 1649 | H | 1.404 | 1.404 | 1.404 |  | 0.0002083 | 1.724 | 2 | 0.00046183 | [29 empty] | 470 |  | -45
De pie | Mini | No | Gris 001 | MINF.02314015.001/AS | 23 | 140 | 15/AS | 18 | 1649 | 141.7885 | 0.11725 | [8 empty] | A03 | 515 | MINF0.02314015/AS |  | 515 |  | 1649 | 1649 | 1649 | H | 1.404 | 1.404 | 1.404 |  | 0.0002083 | 1.724 | 2 | 0.00046183 | [29 empty] | 470 |  | -45
De pie | Mini | No | Gris 001 | MINF.02314015.001/FL | 23 | 140 | 15/FL | 18 | 1649 | 141.7885 | 0.11725 | [8 empty] | A03 | 451 | MINF0.02314015/FM |  | 451 |  | 1649 | 1649 | 1649 | H | 1.404 | 1.404 | 1.404 |  | 0.0002083 | 1.724 | 2 | 0.00046183 | [29 empty] | 401.5 |  | -49.5
De pie | Mini | No | Gris 001 | MINF.02314015.001/FM | 23 | 140 | 15/FM | 18 | 1649 | 141.7885 | 0.11725 | [8 empty] | A03 | 451 | MINF0.02314015/FM |  | 451 |  | 1649 | 1649 | 1649 | H | 1.404 | 1.404 | 1.404 |  | 0.0002083 | 1.724 | 2 | 0.00046183 | [29 empty] | 401.5 |  | -49.5
De pie | Mini | No | RAL9016 | MINF.02314015.133/AL | 23 | 140 | 15/AL | 18 | 1649 | 141.7885 | 0.11725 | [8 empty] | A03 | 515 | MINF0.02314015/AS |  | 515 |  | 1649 | 1649 | 1649 | H | 1.404 | 1.404 | 1.404 |  | 0.0002083 | 1.724 | 2 | 0.00046183 | [29 empty] | 470 |  | -45
De pie | Mini | No | RAL9016 | MINF.02314015.133/AS | 23 | 140 | 15/AS | 18 | 1649 | 141.7885 | 0.11725 | [8 empty] | A03 | 515 | MINF0.02314015/AS |  | 515 |  | 1649 | 1649 | 1649 | H | 1.404 | 1.404 | 1.404 |  | 0.0002083 | 1.724 | 2 | 0.00046183 | [29 empty] | 470 |  | -45
De pie | Mini | No | RAL9016 | MINF.02314015.133/FL | 23 | 140 | 15/FL | 18 | 1649 | 141.7885 | 0.11725 | [8 empty] | A03 | 451 | MINF0.02314015/FM |  | 451 |  | 1649 | 1649 | 1649 | H | 1.404 | 1.404 | 1.404 |  | 0.0002083 | 1.724 | 2 | 0.00046183 | [29 empty] | 401.5 |  | -49.5
De pie | Mini | No | RAL9016 | MINF.02314015.133/FM | 23 | 140 | 15/FM | 18 | 1649 | 141.7885 | 0.11725 | [8 empty] | A03 | 451 | MINF0.02314015/FM |  | 451 |  | 1649 | 1649 | 1649 | H | 1.404 | 1.404 | 1.404 |  | 0.0002083 | 1.724 | 2 | 0.00046183 | [29 empty] | 401.5 |  | -49.5
De pie | Mini | No | Color Jaga | MINF.02314015.klr/AL | 23 | 140 | 15/AL | 18 | 1649 | 141.7885 | 0.11725 | [8 empty] | A03 | 663 | MINF1.02314015/AS |  | 663 |  | 1649 | 1649 | 1649 | H | 1.404 | 1.404 | 1.404 |  | 0.0002083 | 1.724 | 2 | 0.00046183 | [29 empty] | 610 |  | -53
De pie | Mini | No | Color Jaga | MINF.02314015.klr/AS | 23 | 140 | 15/AS | 18 | 1649 | 141.7885 | 0.11725 | [8 empty] | A03 | 663 | MINF1.02314015/AS |  | 663 |  | 1649 | 1649 | 1649 | H | 1.404 | 1.404 | 1.404 |  | 0.0002083 | 1.724 | 2 | 0.00046183 | [29 empty] | 610 |  | -53
De pie | Mini | No | Color Jaga | MINF.02314015.klr/FL | 23 | 140 | 15/FL | 18 | 1649 | 141.7885 | 0.11725 | [8 empty] | A03 | 591 | MINF1.02314015/FM |  | 591 |  | 1649 | 1649 | 1649 | H | 1.404 | 1.404 | 1.404 |  | 0.0002083 | 1.724 | 2 | 0.00046183 | [29 empty] | 533.1 |  | -57.9
De pie | Mini | No | Color Jaga | MINF.02314015.klr/FM | 23 | 140 | 15/FM | 18 | 1649 | 141.7885 | 0.11725 | [8 empty] | A03 | 591 | MINF1.02314015/FM |  | 591 |  | 1649 | 1649 | 1649 | H | 1.404 | 1.404 | 1.404 |  | 0.0002083 | 1.724 | 2 | 0.00046183 | [29 empty] | 533.1 |  | -57.9
De pie | Mini | No | Gris 001 | MINF.02314016.001/AL | 23 | 140 | 16/AL | 18 | 1831 | 157.4377 | 0.40124 | [8 empty] | A03 | 713 | MINF0.02314016/AS |  | 713 |  | 1831 | 1831 | 1831 | H | 1.453 | 1.453 | 1.453 |  | 0.0002083 | 1.724 | 4 | 0.0013928 | [29 empty] | 649.9 |  | -63.1
De pie | Mini | No | Gris 001 | MINF.02314016.001/AS | 23 | 140 | 16/AS | 18 | 1831 | 157.4377 | 0.40124 | [8 empty] | A03 | 713 | MINF0.02314016/AS |  | 713 |  | 1831 | 1831 | 1831 | H | 1.453 | 1.453 | 1.453 |  | 0.0002083 | 1.724 | 4 | 0.0013928 | [29 empty] | 649.9 |  | -63.1
De pie | Mini | No | Gris 001 | MINF.02314016.001/FL | 23 | 140 | 16/FL | 18 | 1831 | 157.4377 | 0.40124 | [8 empty] | A03 | 648 | MINF0.02314016/FM |  | 648 |  | 1831 | 1831 | 1831 | H | 1.453 | 1.453 | 1.453 |  | 0.0002083 | 1.724 | 4 | 0.0013928 | [29 empty] | 581.2 |  | -66.8
De pie | Mini | No | Gris 001 | MINF.02314016.001/FM | 23 | 140 | 16/FM | 18 | 1831 | 157.4377 | 0.40124 | [8 empty] | A03 | 648 | MINF0.02314016/FM |  | 648 |  | 1831 | 1831 | 1831 | H | 1.453 | 1.453 | 1.453 |  | 0.0002083 | 1.724 | 4 | 0.0013928 | [29 empty] | 581.2 |  | -66.8
De pie | Mini | No | RAL9016 | MINF.02314016.133/AL | 23 | 140 | 16/AL | 18 | 1831 | 157.4377 | 0.40124 | [8 empty] | A03 | 713 | MINF0.02314016/AS |  | 713 |  | 1831 | 1831 | 1831 | H | 1.453 | 1.453 | 1.453 |  | 0.0002083 | 1.724 | 4 | 0.0013928 | [29 empty] | 649.9 |  | -63.1
De pie | Mini | No | RAL9016 | MINF.02314016.133/AS | 23 | 140 | 16/AS | 18 | 1831 | 157.4377 | 0.40124 | [8 empty] | A03 | 713 | MINF0.02314016/AS |  | 713 |  | 1831 | 1831 | 1831 | H | 1.453 | 1.453 | 1.453 |  | 0.0002083 | 1.724 | 4 | 0.0013928 | [29 empty] | 649.9 |  | -63.1
De pie | Mini | No | RAL9016 | MINF.02314016.133/FL | 23 | 140 | 16/FL | 18 | 1831 | 157.4377 | 0.40124 | [8 empty] | A03 | 648 | MINF0.02314016/FM |  | 648 |  | 1831 | 1831 | 1831 | H | 1.453 | 1.453 | 1.453 |  | 0.0002083 | 1.724 | 4 | 0.0013928 | [29 empty] | 581.2 |  | -66.8
De pie | Mini | No | RAL9016 | MINF.02314016.133/FM | 23 | 140 | 16/FM | 18 | 1831 | 157.4377 | 0.40124 | [8 empty] | A03 | 648 | MINF0.02314016/FM |  | 648 |  | 1831 | 1831 | 1831 | H | 1.453 | 1.453 | 1.453 |  | 0.0002083 | 1.724 | 4 | 0.0013928 | [29 empty] | 581.2 |  | -66.8
De pie | Mini | No | Color Jaga | MINF.02314016.klr/AL | 23 | 140 | 16/AL | 18 | 1831 | 157.4377 | 0.40124 | [8 empty] | A03 | 860 | MINF1.02314016/AS |  | 860 |  | 1831 | 1831 | 1831 | H | 1.453 | 1.453 | 1.453 |  | 0.0002083 | 1.724 | 4 | 0.0013928 | [29 empty] | 789.8 |  | -70.2
De pie | Mini | No | Color Jaga | MINF.02314016.klr/AS | 23 | 140 | 16/AS | 18 | 1831 | 157.4377 | 0.40124 | [8 empty] | A03 | 860 | MINF1.02314016/AS |  | 860 |  | 1831 | 1831 | 1831 | H | 1.453 | 1.453 | 1.453 |  | 0.0002083 | 1.724 | 4 | 0.0013928 | [29 empty] | 789.8 |  | -70.2
De pie | Mini | No | Color Jaga | MINF.02314016.klr/FL | 23 | 140 | 16/FL | 18 | 1831 | 157.4377 | 0.40124 | [8 empty] | A03 | 788 | MINF1.02314016/FM |  | 788 |  | 1831 | 1831 | 1831 | H | 1.453 | 1.453 | 1.453 |  | 0.0002083 | 1.724 | 4 | 0.0013928 | [29 empty] | 712.9 |  | -75.1
De pie | Mini | No | Color Jaga | MINF.02314016.klr/FM | 23 | 140 | 16/FM | 18 | 1831 | 157.4377 | 0.40124 | [8 empty] | A03 | 788 | MINF1.02314016/FM |  | 788 |  | 1831 | 1831 | 1831 | H | 1.453 | 1.453 | 1.453 |  | 0.0002083 | 1.724 | 4 | 0.0013928 | [29 empty] | 712.9 |  | -75.1
De pie | Mini | No | Gris 001 | MINF.02314020.001/AL | 23 | 140 | 20/AL | 23 | 2317 | 199.2261 | 0.17509 | [8 empty] | A03 | 608 | MINF0.02314020/AS |  | 608 |  | 2317 | 2317 | 2317 | H | 1.404 | 1.404 | 1.404 |  | 0.0001276 | 1.7219 | 2 | 0.00037661 | [29 empty] | 544.5 |  | -63.5
De pie | Mini | No | Gris 001 | MINF.02314020.001/AS | 23 | 140 | 20/AS | 23 | 2317 | 199.2261 | 0.17509 | [8 empty] | A03 | 608 | MINF0.02314020/AS |  | 608 |  | 2317 | 2317 | 2317 | H | 1.404 | 1.404 | 1.404 |  | 0.0001276 | 1.7219 | 2 | 0.00037661 | [29 empty] | 544.5 |  | -63.5
De pie | Mini | No | Gris 001 | MINF.02314020.001/FL | 23 | 140 | 20/FL | 23 | 2317 | 199.2261 | 0.17509 | [8 empty] | A03 | 543 | MINF0.02314020/FM |  | 543 |  | 2317 | 2317 | 2317 | H | 1.404 | 1.404 | 1.404 |  | 0.0001276 | 1.7219 | 2 | 0.00037661 | [29 empty] | 476.1 |  | -66.9
De pie | Mini | No | Gris 001 | MINF.02314020.001/FM | 23 | 140 | 20/FM | 23 | 2317 | 199.2261 | 0.17509 | [8 empty] | A03 | 543 | MINF0.02314020/FM |  | 543 |  | 2317 | 2317 | 2317 | H | 1.404 | 1.404 | 1.404 |  | 0.0001276 | 1.7219 | 2 | 0.00037661 | [29 empty] | 476.1 |  | -66.9
De pie | Mini | No | RAL9016 | MINF.02314020.133/AL | 23 | 140 | 20/AL | 23 | 2317 | 199.2261 | 0.17509 | [8 empty] | A03 | 608 | MINF0.02314020/AS |  | 608 |  | 2317 | 2317 | 2317 | H | 1.404 | 1.404 | 1.404 |  | 0.0001276 | 1.7219 | 2 | 0.00037661 | [29 empty] | 544.5 |  | -63.5
De pie | Mini | No | RAL9016 | MINF.02314020.133/AS | 23 | 140 | 20/AS | 23 | 2317 | 199.2261 | 0.17509 | [8 empty] | A03 | 608 | MINF0.02314020/AS |  | 608 |  | 2317 | 2317 | 2317 | H | 1.404 | 1.404 | 1.404 |  | 0.0001276 | 1.7219 | 2 | 0.00037661 | [29 empty] | 544.5 |  | -63.5
De pie | Mini | No | RAL9016 | MINF.02314020.133/FL | 23 | 140 | 20/FL | 23 | 2317 | 199.2261 | 0.17509 | [8 empty] | A03 | 543 | MINF0.02314020/FM |  | 543 |  | 2317 | 2317 | 2317 | H | 1.404 | 1.404 | 1.404 |  | 0.0001276 | 1.7219 | 2 | 0.00037661 | [29 empty] | 476.1 |  | -66.9
De pie | Mini | No | RAL9016 | MINF.02314020.133/FM | 23 | 140 | 20/FM | 23 | 2317 | 199.2261 | 0.17509 | [8 empty] | A03 | 543 | MINF0.02314020/FM |  | 543 |  | 2317 | 2317 | 2317 | H | 1.404 | 1.404 | 1.404 |  | 0.0001276 | 1.7219 | 2 | 0.00037661 | [29 empty] | 476.1 |  | -66.9
De pie | Mini | No | Color Jaga | MINF.02314020.klr/AL | 23 | 140 | 20/AL | 23 | 2317 | 199.2261 | 0.17509 | [8 empty] | A03 | 761 | MINF1.02314020/AS |  | 761 |  | 2317 | 2317 | 2317 | H | 1.404 | 1.404 | 1.404 |  | 0.0001276 | 1.7219 | 2 | 0.00037661 | [29 empty] | 684.6 |  | -76.4
De pie | Mini | No | Color Jaga | MINF.02314020.klr/AS | 23 | 140 | 20/AS | 23 | 2317 | 199.2261 | 0.17509 | [8 empty] | A03 | 761 | MINF1.02314020/AS |  | 761 |  | 2317 | 2317 | 2317 | H | 1.404 | 1.404 | 1.404 |  | 0.0001276 | 1.7219 | 2 | 0.00037661 | [29 empty] | 684.6 |  | -76.4
De pie | Mini | No | Color Jaga | MINF.02314020.klr/FL | 23 | 140 | 20/FL | 23 | 2317 | 199.2261 | 0.17509 | [8 empty] | A03 | 689 | MINF1.02314020/FM |  | 689 |  | 2317 | 2317 | 2317 | H | 1.404 | 1.404 | 1.404 |  | 0.0001276 | 1.7219 | 2 | 0.00037661 | [29 empty] | 607.7 |  | -81.3
De pie | Mini | No | Color Jaga | MINF.02314020.klr/FM | 23 | 140 | 20/FM | 23 | 2317 | 199.2261 | 0.17509 | [8 empty] | A03 | 689 | MINF1.02314020/FM |  | 689 |  | 2317 | 2317 | 2317 | H | 1.404 | 1.404 | 1.404 |  | 0.0001276 | 1.7219 | 2 | 0.00037661 | [29 empty] | 607.7 |  | -81.3
De pie | Mini | No | Gris 001 | MINF.02314021.001/AL | 23 | 140 | 21/AL | 23 | 2381 | 204.7291 | 0.27116 | [8 empty] | A03 | 809 | MINF0.02314021/AS |  | 809 |  | 2381 | 2381 | 2381 | H | 1.463 | 1.463 | 1.463 |  | 0.0001276 | 1.7219 | 4 | 0.0005142 | [29 empty] | 721.3 |  | -87.7
De pie | Mini | No | Gris 001 | MINF.02314021.001/AS | 23 | 140 | 21/AS | 23 | 2381 | 204.7291 | 0.27116 | [8 empty] | A03 | 809 | MINF0.02314021/AS |  | 809 |  | 2381 | 2381 | 2381 | H | 1.463 | 1.463 | 1.463 |  | 0.0001276 | 1.7219 | 4 | 0.0005142 | [29 empty] | 721.3 |  | -87.7
De pie | Mini | No | Gris 001 | MINF.02314021.001/FL | 23 | 140 | 21/FL | 23 | 2381 | 204.7291 | 0.27116 | [8 empty] | A03 | 744 | MINF0.02314021/FM |  | 744 |  | 2381 | 2381 | 2381 | H | 1.463 | 1.463 | 1.463 |  | 0.0001276 | 1.7219 | 4 | 0.0005142 | [29 empty] | 652.5 |  | -91.5
De pie | Mini | No | Gris 001 | MINF.02314021.001/FM | 23 | 140 | 21/FM | 23 | 2381 | 204.7291 | 0.27116 | [8 empty] | A03 | 744 | MINF0.02314021/FM |  | 744 |  | 2381 | 2381 | 2381 | H | 1.463 | 1.463 | 1.463 |  | 0.0001276 | 1.7219 | 4 | 0.0005142 | [29 empty] | 652.5 |  | -91.5
De pie | Mini | No | RAL9016 | MINF.02314021.133/AL | 23 | 140 | 21/AL | 23 | 2381 | 204.7291 | 0.27116 | [8 empty] | A03 | 809 | MINF0.02314021/AS |  | 809 |  | 2381 | 2381 | 2381 | H | 1.463 | 1.463 | 1.463 |  | 0.0001276 | 1.7219 | 4 | 0.0005142 | [29 empty] | 721.3 |  | -87.7
De pie | Mini | No | RAL9016 | MINF.02314021.133/AS | 23 | 140 | 21/AS | 23 | 2381 | 204.7291 | 0.27116 | [8 empty] | A03 | 809 | MINF0.02314021/AS |  | 809 |  | 2381 | 2381 | 2381 | H | 1.463 | 1.463 | 1.463 |  | 0.0001276 | 1.7219 | 4 | 0.0005142 | [29 empty] | 721.3 |  | -87.7
De pie | Mini | No | RAL9016 | MINF.02314021.133/FL | 23 | 140 | 21/FL | 23 | 2381 | 204.7291 | 0.27116 | [8 empty] | A03 | 744 | MINF0.02314021/FM |  | 744 |  | 2381 | 2381 | 2381 | H | 1.463 | 1.463 | 1.463 |  | 0.0001276 | 1.7219 | 4 | 0.0005142 | [29 empty] | 652.5 |  | -91.5
De pie | Mini | No | RAL9016 | MINF.02314021.133/FM | 23 | 140 | 21/FM | 23 | 2381 | 204.7291 | 0.27116 | [8 empty] | A03 | 744 | MINF0.02314021/FM |  | 744 |  | 2381 | 2381 | 2381 | H | 1.463 | 1.463 | 1.463 |  | 0.0001276 | 1.7219 | 4 | 0.0005142 | [29 empty] | 652.5 |  | -91.5
De pie | Mini | No | Color Jaga | MINF.02314021.klr/AL | 23 | 140 | 21/AL | 23 | 2381 | 204.7291 | 0.27116 | [8 empty] | A03 | 962 | MINF1.02314021/AS |  | 962 |  | 2381 | 2381 | 2381 | H | 1.463 | 1.463 | 1.463 |  | 0.0001276 | 1.7219 | 4 | 0.0005142 | [29 empty] | 861 |  | -101
De pie | Mini | No | Color Jaga | MINF.02314021.klr/AS | 23 | 140 | 21/AS | 23 | 2381 | 204.7291 | 0.27116 | [8 empty] | A03 | 962 | MINF1.02314021/AS |  | 962 |  | 2381 | 2381 | 2381 | H | 1.463 | 1.463 | 1.463 |  | 0.0001276 | 1.7219 | 4 | 0.0005142 | [29 empty] | 861 |  | -101
De pie | Mini | No | Color Jaga | MINF.02314021.klr/FL | 23 | 140 | 21/FL | 23 | 2381 | 204.7291 | 0.27116 | [8 empty] | A03 | 890 | MINF1.02314021/FM |  | 890 |  | 2381 | 2381 | 2381 | H | 1.463 | 1.463 | 1.463 |  | 0.0001276 | 1.7219 | 4 | 0.0005142 | [29 empty] | 784.2 |  | -105.8
De pie | Mini | No | Color Jaga | MINF.02314021.klr/FM | 23 | 140 | 21/FM | 23 | 2381 | 204.7291 | 0.27116 | [8 empty] | A03 | 890 | MINF1.02314021/FM |  | 890 |  | 2381 | 2381 | 2381 | H | 1.463 | 1.463 | 1.463 |  | 0.0001276 | 1.7219 | 4 | 0.0005142 | [29 empty] | 784.2 |  | -105.8
De pie | Mini | No | Gris 001 | MINF.02316005.001/AL | 23 | 160 | 05/AL | 8 | 726 | 62.4248 | 0.060711 | [8 empty] | A03 | 448 | MINF0.02316005/AS |  | 448 |  | 726 | 726 | 726 | H | 1.399 | 1.399 | 1.399 |  | 0.0009367 | 1.7898 | 2 | 0.0004456 | [29 empty] | 394.9 |  | -53.1
De pie | Mini | No | Gris 001 | MINF.02316005.001/AS | 23 | 160 | 05/AS | 8 | 726 | 62.4248 | 0.060711 | [8 empty] | A03 | 448 | MINF0.02316005/AS |  | 448 |  | 726 | 726 | 726 | H | 1.399 | 1.399 | 1.399 |  | 0.0009367 | 1.7898 | 2 | 0.0004456 | [29 empty] | 394.9 |  | -53.1
De pie | Mini | No | Gris 001 | MINF.02316005.001/FL | 23 | 160 | 05/FL | 8 | 726 | 62.4248 | 0.060711 | [8 empty] | A03 | 384 | MINF0.02316005/FM |  | 384 |  | 726 | 726 | 726 | H | 1.399 | 1.399 | 1.399 |  | 0.0009367 | 1.7898 | 2 | 0.0004456 | [29 empty] | 326.5 |  | -57.5
De pie | Mini | No | Gris 001 | MINF.02316005.001/FM | 23 | 160 | 05/FM | 8 | 726 | 62.4248 | 0.060711 | [8 empty] | A03 | 384 | MINF0.02316005/FM |  | 384 |  | 726 | 726 | 726 | H | 1.399 | 1.399 | 1.399 |  | 0.0009367 | 1.7898 | 2 | 0.0004456 | [29 empty] | 326.5 |  | -57.5
De pie | Mini | No | RAL9016 | MINF.02316005.133/AL | 23 | 160 | 05/AL | 8 | 726 | 62.4248 | 0.060711 | [8 empty] | A03 | 448 | MINF0.02316005/AS |  | 448 |  | 726 | 726 | 726 | H | 1.399 | 1.399 | 1.399 |  | 0.0009367 | 1.7898 | 2 | 0.0004456 | [29 empty] | 394.9 |  | -53.1
De pie | Mini | No | RAL9016 | MINF.02316005.133/AS | 23 | 160 | 05/AS | 8 | 726 | 62.4248 | 0.060711 | [8 empty] | A03 | 448 | MINF0.02316005/AS |  | 448 |  | 726 | 726 | 726 | H | 1.399 | 1.399 | 1.399 |  | 0.0009367 | 1.7898 | 2 | 0.0004456 | [29 empty] | 394.9 |  | -53.1
De pie | Mini | No | RAL9016 | MINF.02316005.133/FL | 23 | 160 | 05/FL | 8 | 726 | 62.4248 | 0.060711 | [8 empty] | A03 | 384 | MINF0.02316005/FM |  | 384 |  | 726 | 726 | 726 | H | 1.399 | 1.399 | 1.399 |  | 0.0009367 | 1.7898 | 2 | 0.0004456 | [29 empty] | 326.5 |  | -57.5
De pie | Mini | No | RAL9016 | MINF.02316005.133/FM | 23 | 160 | 05/FM | 8 | 726 | 62.4248 | 0.060711 | [8 empty] | A03 | 384 | MINF0.02316005/FM |  | 384 |  | 726 | 726 | 726 | H | 1.399 | 1.399 | 1.399 |  | 0.0009367 | 1.7898 | 2 | 0.0004456 | [29 empty] | 326.5 |  | -57.5
De pie | Mini | No | Color Jaga | MINF.02316005.klr/AL | 23 | 160 | 05/AL | 8 | 726 | 62.4248 | 0.060711 | [8 empty] | A03 | 602 | MINF1.02316005/AS |  | 602 |  | 726 | 726 | 726 | H | 1.399 | 1.399 | 1.399 |  | 0.0009367 | 1.7898 | 2 | 0.0004456 | [29 empty] | 536.8 |  | -65.2
De pie | Mini | No | Color Jaga | MINF.02316005.klr/AS | 23 | 160 | 05/AS | 8 | 726 | 62.4248 | 0.060711 | [8 empty] | A03 | 602 | MINF1.02316005/AS |  | 602 |  | 726 | 726 | 726 | H | 1.399 | 1.399 | 1.399 |  | 0.0009367 | 1.7898 | 2 | 0.0004456 | [29 empty] | 536.8 |  | -65.2
De pie | Mini | No | Color Jaga | MINF.02316005.klr/FL | 23 | 160 | 05/FL | 8 | 726 | 62.4248 | 0.060711 | [8 empty] | A03 | 530 | MINF1.02316005/FM |  | 530 |  | 726 | 726 | 726 | H | 1.399 | 1.399 | 1.399 |  | 0.0009367 | 1.7898 | 2 | 0.0004456 | [29 empty] | 459.9 |  | -70.1
De pie | Mini | No | Color Jaga | MINF.02316005.klr/FM | 23 | 160 | 05/FM | 8 | 726 | 62.4248 | 0.060711 | [8 empty] | A03 | 530 | MINF1.02316005/FM |  | 530 |  | 726 | 726 | 726 | H | 1.399 | 1.399 | 1.399 |  | 0.0009367 | 1.7898 | 2 | 0.0004456 | [29 empty] | 459.9 |  | -70.1
De pie | Mini | No | Gris 001 | MINF.02316006.001/AL | 23 | 160 | 06/AL | 8 | 862 | 74.1187 | 0.30226 | [8 empty] | A03 | 617 | MINF0.02316006/AS |  | 617 |  | 862 | 862 | 862 | H | 1.411 | 1.411 | 1.411 |  | 0.0041689 | 1.4116 | 3 | 0.0041689 | [29 empty] | 518.1 |  | -98.9
De pie | Mini | No | Gris 001 | MINF.02316006.001/AS | 23 | 160 | 06/AS | 8 | 862 | 74.1187 | 0.30226 | [8 empty] | A03 | 617 | MINF0.02316006/AS |  | 617 |  | 862 | 862 | 862 | H | 1.411 | 1.411 | 1.411 |  | 0.0041689 | 1.4116 | 3 | 0.0041689 | [29 empty] | 518.1 |  | -98.9
De pie | Mini | No | Gris 001 | MINF.02316006.001/FL | 23 | 160 | 06/FL | 8 | 862 | 74.1187 | 0.30226 | [8 empty] | A03 | 552 | MINF0.02316006/FM |  | 552 |  | 862 | 862 | 862 | H | 1.411 | 1.411 | 1.411 |  | 0.0041689 | 1.4116 | 3 | 0.0041689 | [29 empty] | 449.5 |  | -102.5
De pie | Mini | No | Gris 001 | MINF.02316006.001/FM | 23 | 160 | 06/FM | 8 | 862 | 74.1187 | 0.30226 | [8 empty] | A03 | 552 | MINF0.02316006/FM |  | 552 |  | 862 | 862 | 862 | H | 1.411 | 1.411 | 1.411 |  | 0.0041689 | 1.4116 | 3 | 0.0041689 | [29 empty] | 449.5 |  | -102.5
De pie | Mini | No | RAL9016 | MINF.02316006.133/AL | 23 | 160 | 06/AL | 8 | 862 | 74.1187 | 0.30226 | [8 empty] | A03 | 617 | MINF0.02316006/AS |  | 617 |  | 862 | 862 | 862 | H | 1.411 | 1.411 | 1.411 |  | 0.0041689 | 1.4116 | 3 | 0.0041689 | [29 empty] | 518.1 |  | -98.9
De pie | Mini | No | RAL9016 | MINF.02316006.133/AS | 23 | 160 | 06/AS | 8 | 862 | 74.1187 | 0.30226 | [8 empty] | A03 | 617 | MINF0.02316006/AS |  | 617 |  | 862 | 862 | 862 | H | 1.411 | 1.411 | 1.411 |  | 0.0041689 | 1.4116 | 3 | 0.0041689 | [29 empty] | 518.1 |  | -98.9
De pie | Mini | No | RAL9016 | MINF.02316006.133/FL | 23 | 160 | 06/FL | 8 | 862 | 74.1187 | 0.30226 | [8 empty] | A03 | 552 | MINF0.02316006/FM |  | 552 |  | 862 | 862 | 862 | H | 1.411 | 1.411 | 1.411 |  | 0.0041689 | 1.4116 | 3 | 0.0041689 | [29 empty] | 449.5 |  | -102.5
De pie | Mini | No | RAL9016 | MINF.02316006.133/FM | 23 | 160 | 06/FM | 8 | 862 | 74.1187 | 0.30226 | [8 empty] | A03 | 552 | MINF0.02316006/FM |  | 552 |  | 862 | 862 | 862 | H | 1.411 | 1.411 | 1.411 |  | 0.0041689 | 1.4116 | 3 | 0.0041689 | [29 empty] | 449.5 |  | -102.5
De pie | Mini | No | Color Jaga | MINF.02316006.klr/AL | 23 | 160 | 06/AL | 8 | 862 | 74.1187 | 0.30226 | [8 empty] | A03 | 770 | MINF1.02316006/AS |  | 770 |  | 862 | 862 | 862 | H | 1.411 | 1.411 | 1.411 |  | 0.0041689 | 1.4116 | 3 | 0.0041689 | [29 empty] | 659.8 |  | -110.2
De pie | Mini | No | Color Jaga | MINF.02316006.klr/AS | 23 | 160 | 06/AS | 8 | 862 | 74.1187 | 0.30226 | [8 empty] | A03 | 770 | MINF1.02316006/AS |  | 770 |  | 862 | 862 | 862 | H | 1.411 | 1.411 | 1.411 |  | 0.0041689 | 1.4116 | 3 | 0.0041689 | [29 empty] | 659.8 |  | -110.2
De pie | Mini | No | Color Jaga | MINF.02316006.klr/FL | 23 | 160 | 06/FL | 8 | 862 | 74.1187 | 0.30226 | [8 empty] | A03 | 698 | MINF1.02316006/FM |  | 698 |  | 862 | 862 | 862 | H | 1.411 | 1.411 | 1.411 |  | 0.0041689 | 1.4116 | 3 | 0.0041689 | [29 empty] | 583 |  | -115
De pie | Mini | No | Color Jaga | MINF.02316006.klr/FM | 23 | 160 | 06/FM | 8 | 862 | 74.1187 | 0.30226 | [8 empty] | A03 | 698 | MINF1.02316006/FM |  | 698 |  | 862 | 862 | 862 | H | 1.411 | 1.411 | 1.411 |  | 0.0041689 | 1.4116 | 3 | 0.0041689 | [29 empty] | 583 |  | -115
De pie | Mini | No | Gris 001 | MINF.02316010.001/AL | 23 | 160 | 10/AL | 13 | 1138 | 97.8504 | 0.0666 | [8 empty] | A03 | 509 | MINF0.02316010/AS |  | 509 |  | 1138 | 1138 | 1138 | H | 1.41 | 1.41 | 1.41 |  | 0.0003969 | 1.7346 | 2 | 0.00036735 | [29 empty] | 444.5 |  | -64.5
De pie | Mini | No | Gris 001 | MINF.02316010.001/AS | 23 | 160 | 10/AS | 13 | 1138 | 97.8504 | 0.0666 | [8 empty] | A03 | 509 | MINF0.02316010/AS |  | 509 |  | 1138 | 1138 | 1138 | H | 1.41 | 1.41 | 1.41 |  | 0.0003969 | 1.7346 | 2 | 0.00036735 | [29 empty] | 444.5 |  | -64.5
De pie | Mini | No | Gris 001 | MINF.02316010.001/FL | 23 | 160 | 10/FL | 13 | 1138 | 97.8504 | 0.0666 | [8 empty] | A03 | 444 | MINF0.02316010/FM |  | 444 |  | 1138 | 1138 | 1138 | H | 1.41 | 1.41 | 1.41 |  | 0.0003969 | 1.7346 | 2 | 0.00036735 | [29 empty] | 375.9 |  | -68.1
De pie | Mini | No | Gris 001 | MINF.02316010.001/FM | 23 | 160 | 10/FM | 13 | 1138 | 97.8504 | 0.0666 | [8 empty] | A03 | 444 | MINF0.02316010/FM |  | 444 |  | 1138 | 1138 | 1138 | H | 1.41 | 1.41 | 1.41 |  | 0.0003969 | 1.7346 | 2 | 0.00036735 | [29 empty] | 375.9 |  | -68.1
De pie | Mini | No | RAL9016 | MINF.02316010.133/AL | 23 | 160 | 10/AL | 13 | 1138 | 97.8504 | 0.0666 | [8 empty] | A03 | 509 | MINF0.02316010/AS |  | 509 |  | 1138 | 1138 | 1138 | H | 1.41 | 1.41 | 1.41 |  | 0.0003969 | 1.7346 | 2 | 0.00036735 | [29 empty] | 444.5 |  | -64.5
De pie | Mini | No | RAL9016 | MINF.02316010.133/AS | 23 | 160 | 10/AS | 13 | 1138 | 97.8504 | 0.0666 | [8 empty] | A03 | 509 | MINF0.02316010/AS |  | 509 |  | 1138 | 1138 | 1138 | H | 1.41 | 1.41 | 1.41 |  | 0.0003969 | 1.7346 | 2 | 0.00036735 | [29 empty] | 444.5 |  | -64.5
De pie | Mini | No | RAL9016 | MINF.02316010.133/FL | 23 | 160 | 10/FL | 13 | 1138 | 97.8504 | 0.0666 | [8 empty] | A03 | 444 | MINF0.02316010/FM |  | 444 |  | 1138 | 1138 | 1138 | H | 1.41 | 1.41 | 1.41 |  | 0.0003969 | 1.7346 | 2 | 0.00036735 | [29 empty] | 375.9 |  | -68.1
De pie | Mini | No | RAL9016 | MINF.02316010.133/FM | 23 | 160 | 10/FM | 13 | 1138 | 97.8504 | 0.0666 | [8 empty] | A03 | 444 | MINF0.02316010/FM |  | 444 |  | 1138 | 1138 | 1138 | H | 1.41 | 1.41 | 1.41 |  | 0.0003969 | 1.7346 | 2 | 0.00036735 | [29 empty] | 375.9 |  | -68.1
De pie | Mini | No | Color Jaga | MINF.02316010.klr/AL | 23 | 160 | 10/AL | 13 | 1138 | 97.8504 | 0.0666 | [8 empty] | A03 | 670 | MINF1.02316010/AS |  | 670 |  | 1138 | 1138 | 1138 | H | 1.41 | 1.41 | 1.41 |  | 0.0003969 | 1.7346 | 2 | 0.00036735 | [29 empty] | 594.5 |  | -75.5
De pie | Mini | No | Color Jaga | MINF.02316010.klr/AS | 23 | 160 | 10/AS | 13 | 1138 | 97.8504 | 0.0666 | [8 empty] | A03 | 670 | MINF1.02316010/AS |  | 670 |  | 1138 | 1138 | 1138 | H | 1.41 | 1.41 | 1.41 |  | 0.0003969 | 1.7346 | 2 | 0.00036735 | [29 empty] | 594.5 |  | -75.5
De pie | Mini | No | Color Jaga | MINF.02316010.klr/FL | 23 | 160 | 10/FL | 13 | 1138 | 97.8504 | 0.0666 | [8 empty] | A03 | 598 | MINF1.02316010/FM |  | 598 |  | 1138 | 1138 | 1138 | H | 1.41 | 1.41 | 1.41 |  | 0.0003969 | 1.7346 | 2 | 0.00036735 | [29 empty] | 517.6 |  | -80.4
De pie | Mini | No | Color Jaga | MINF.02316010.klr/FM | 23 | 160 | 10/FM | 13 | 1138 | 97.8504 | 0.0666 | [8 empty] | A03 | 598 | MINF1.02316010/FM |  | 598 |  | 1138 | 1138 | 1138 | H | 1.41 | 1.41 | 1.41 |  | 0.0003969 | 1.7346 | 2 | 0.00036735 | [29 empty] | 517.6 |  | -80.4
De pie | Mini | No | Gris 001 | MINF.02316011.001/AL | 23 | 160 | 11/AL | 13 | 1603 | 137.8332 | 0.22335 | [8 empty] | A03 | 684 | MINF0.02316011/AS |  | 684 |  | 1603 | 1603 | 1603 | H | 1.441 | 1.441 | 1.441 |  | 0.0003969 | 1.7346 | 4 | 0.00057429 | [29 empty] | 585.8 |  | -98.2
De pie | Mini | No | Gris 001 | MINF.02316011.001/AS | 23 | 160 | 11/AS | 13 | 1603 | 137.8332 | 0.22335 | [8 empty] | A03 | 684 | MINF0.02316011/AS |  | 684 |  | 1603 | 1603 | 1603 | H | 1.441 | 1.441 | 1.441 |  | 0.0003969 | 1.7346 | 4 | 0.00057429 | [29 empty] | 585.8 |  | -98.2
De pie | Mini | No | Gris 001 | MINF.02316011.001/FL | 23 | 160 | 11/FL | 13 | 1603 | 137.8332 | 0.22335 | [8 empty] | A03 | 620 | MINF0.02316011/FM |  | 620 |  | 1603 | 1603 | 1603 | H | 1.441 | 1.441 | 1.441 |  | 0.0003969 | 1.7346 | 4 | 0.00057429 | [29 empty] | 517.2 |  | -102.8
De pie | Mini | No | Gris 001 | MINF.02316011.001/FM | 23 | 160 | 11/FM | 13 | 1603 | 137.8332 | 0.22335 | [8 empty] | A03 | 620 | MINF0.02316011/FM |  | 620 |  | 1603 | 1603 | 1603 | H | 1.441 | 1.441 | 1.441 |  | 0.0003969 | 1.7346 | 4 | 0.00057429 | [29 empty] | 517.2 |  | -102.8
De pie | Mini | No | RAL9016 | MINF.02316011.133/AL | 23 | 160 | 11/AL | 13 | 1603 | 137.8332 | 0.22335 | [8 empty] | A03 | 684 | MINF0.02316011/AS |  | 684 |  | 1603 | 1603 | 1603 | H | 1.441 | 1.441 | 1.441 |  | 0.0003969 | 1.7346 | 4 | 0.00057429 | [29 empty] | 585.8 |  | -98.2
De pie | Mini | No | RAL9016 | MINF.02316011.133/AS | 23 | 160 | 11/AS | 13 | 1603 | 137.8332 | 0.22335 | [8 empty] | A03 | 684 | MINF0.02316011/AS |  | 684 |  | 1603 | 1603 | 1603 | H | 1.441 | 1.441 | 1.441 |  | 0.0003969 | 1.7346 | 4 | 0.00057429 | [29 empty] | 585.8 |  | -98.2
De pie | Mini | No | RAL9016 | MINF.02316011.133/FL | 23 | 160 | 11/FL | 13 | 1603 | 137.8332 | 0.22335 | [8 empty] | A03 | 620 | MINF0.02316011/FM |  | 620 |  | 1603 | 1603 | 1603 | H | 1.441 | 1.441 | 1.441 |  | 0.0003969 | 1.7346 | 4 | 0.00057429 | [29 empty] | 517.2 |  | -102.8
De pie | Mini | No | RAL9016 | MINF.02316011.133/FM | 23 | 160 | 11/FM | 13 | 1603 | 137.8332 | 0.22335 | [8 empty] | A03 | 620 | MINF0.02316011/FM |  | 620 |  | 1603 | 1603 | 1603 | H | 1.441 | 1.441 | 1.441 |  | 0.0003969 | 1.7346 | 4 | 0.00057429 | [29 empty] | 517.2 |  | -102.8
De pie | Mini | No | Color Jaga | MINF.02316011.klr/AL | 23 | 160 | 11/AL | 13 | 1603 | 137.8332 | 0.22335 | [8 empty] | A03 | 846 | MINF1.02316011/AS |  | 846 |  | 1603 | 1603 | 1603 | H | 1.441 | 1.441 | 1.441 |  | 0.0003969 | 1.7346 | 4 | 0.00057429 | [29 empty] | 735.8 |  | -110.2
De pie | Mini | No | Color Jaga | MINF.02316011.klr/AS | 23 | 160 | 11/AS | 13 | 1603 | 137.8332 | 0.22335 | [8 empty] | A03 | 846 | MINF1.02316011/AS |  | 846 |  | 1603 | 1603 | 1603 | H | 1.441 | 1.441 | 1.441 |  | 0.0003969 | 1.7346 | 4 | 0.00057429 | [29 empty] | 735.8 |  | -110.2
De pie | Mini | No | Color Jaga | MINF.02316011.klr/FL | 23 | 160 | 11/FL | 13 | 1603 | 137.8332 | 0.22335 | [8 empty] | A03 | 774 | MINF1.02316011/FM |  | 774 |  | 1603 | 1603 | 1603 | H | 1.441 | 1.441 | 1.441 |  | 0.0003969 | 1.7346 | 4 | 0.00057429 | [29 empty] | 658.9 |  | -115.1
De pie | Mini | No | Color Jaga | MINF.02316011.klr/FM | 23 | 160 | 11/FM | 13 | 1603 | 137.8332 | 0.22335 | [8 empty] | A03 | 774 | MINF1.02316011/FM |  | 774 |  | 1603 | 1603 | 1603 | H | 1.441 | 1.441 | 1.441 |  | 0.0003969 | 1.7346 | 4 | 0.00057429 | [29 empty] | 658.9 |  | -115.1
De pie | Mini | No | Gris 001 | MINF.02316015.001/AL | 23 | 160 | 15/AL | 18 | 1885 | 162.0808 | 0.15724 | [8 empty] | A03 | 602 | MINF0.02316015/AS |  | 602 |  | 1885 | 1885 | 1885 | H | 1.404 | 1.404 | 1.404 |  | 0.0002083 | 1.724 | 2 | 0.00046183 | [29 empty] | 546 |  | -56
De pie | Mini | No | Gris 001 | MINF.02316015.001/AS | 23 | 160 | 15/AS | 18 | 1885 | 162.0808 | 0.15724 | [8 empty] | A03 | 602 | MINF0.02316015/AS |  | 602 |  | 1885 | 1885 | 1885 | H | 1.404 | 1.404 | 1.404 |  | 0.0002083 | 1.724 | 2 | 0.00046183 | [29 empty] | 546 |  | -56
De pie | Mini | No | Gris 001 | MINF.02316015.001/FL | 23 | 160 | 15/FL | 18 | 1885 | 162.0808 | 0.15724 | [8 empty] | A03 | 538 | MINF0.02316015/FM |  | 538 |  | 1885 | 1885 | 1885 | H | 1.404 | 1.404 | 1.404 |  | 0.0002083 | 1.724 | 2 | 0.00046183 | [29 empty] | 477.4 |  | -60.6
De pie | Mini | No | Gris 001 | MINF.02316015.001/FM | 23 | 160 | 15/FM | 18 | 1885 | 162.0808 | 0.15724 | [8 empty] | A03 | 538 | MINF0.02316015/FM |  | 538 |  | 1885 | 1885 | 1885 | H | 1.404 | 1.404 | 1.404 |  | 0.0002083 | 1.724 | 2 | 0.00046183 | [29 empty] | 477.4 |  | -60.6
De pie | Mini | No | RAL9016 | MINF.02316015.133/AL | 23 | 160 | 15/AL | 18 | 1885 | 162.0808 | 0.15724 | [8 empty] | A03 | 602 | MINF0.02316015/AS |  | 602 |  | 1885 | 1885 | 1885 | H | 1.404 | 1.404 | 1.404 |  | 0.0002083 | 1.724 | 2 | 0.00046183 | [29 empty] | 546 |  | -56
De pie | Mini | No | RAL9016 | MINF.02316015.133/AS | 23 | 160 | 15/AS | 18 | 1885 | 162.0808 | 0.15724 | [8 empty] | A03 | 602 | MINF0.02316015/AS |  | 602 |  | 1885 | 1885 | 1885 | H | 1.404 | 1.404 | 1.404 |  | 0.0002083 | 1.724 | 2 | 0.00046183 | [29 empty] | 546 |  | -56
De pie | Mini | No | RAL9016 | MINF.02316015.133/FL | 23 | 160 | 15/FL | 18 | 1885 | 162.0808 | 0.15724 | [8 empty] | A03 | 538 | MINF0.02316015/FM |  | 538 |  | 1885 | 1885 | 1885 | H | 1.404 | 1.404 | 1.404 |  | 0.0002083 | 1.724 | 2 | 0.00046183 | [29 empty] | 477.4 |  | -60.6
De pie | Mini | No | RAL9016 | MINF.02316015.133/FM | 23 | 160 | 15/FM | 18 | 1885 | 162.0808 | 0.15724 | [8 empty] | A03 | 538 | MINF0.02316015/FM |  | 538 |  | 1885 | 1885 | 1885 | H | 1.404 | 1.404 | 1.404 |  | 0.0002083 | 1.724 | 2 | 0.00046183 | [29 empty] | 477.4 |  | -60.6
De pie | Mini | No | Color Jaga | MINF.02316015.klr/AL | 23 | 160 | 15/AL | 18 | 1885 | 162.0808 | 0.15724 | [8 empty] | A03 | 778 | MINF1.02316015/AS |  | 778 |  | 1885 | 1885 | 1885 | H | 1.404 | 1.404 | 1.404 |  | 0.0002083 | 1.724 | 2 | 0.00046183 | [29 empty] | 710.1 |  | -67.9
De pie | Mini | No | Color Jaga | MINF.02316015.klr/AS | 23 | 160 | 15/AS | 18 | 1885 | 162.0808 | 0.15724 | [8 empty] | A03 | 778 | MINF1.02316015/AS |  | 778 |  | 1885 | 1885 | 1885 | H | 1.404 | 1.404 | 1.404 |  | 0.0002083 | 1.724 | 2 | 0.00046183 | [29 empty] | 710.1 |  | -67.9
De pie | Mini | No | Color Jaga | MINF.02316015.klr/FL | 23 | 160 | 15/FL | 18 | 1885 | 162.0808 | 0.15724 | [8 empty] | A03 | 706 | MINF1.02316015/FM |  | 706 |  | 1885 | 1885 | 1885 | H | 1.404 | 1.404 | 1.404 |  | 0.0002083 | 1.724 | 2 | 0.00046183 | [29 empty] | 633.2 |  | -72.8
De pie | Mini | No | Color Jaga | MINF.02316015.klr/FM | 23 | 160 | 15/FM | 18 | 1885 | 162.0808 | 0.15724 | [8 empty] | A03 | 706 | MINF1.02316015/FM |  | 706 |  | 1885 | 1885 | 1885 | H | 1.404 | 1.404 | 1.404 |  | 0.0002083 | 1.724 | 2 | 0.00046183 | [29 empty] | 633.2 |  | -72.8
De pie | Mini | No | Gris 001 | MINF.02316016.001/AL | 23 | 160 | 16/AL | 18 | 2093 | 179.9656 | 0.53392 | [8 empty] | A03 | 837 | MINF0.02316016/AS |  | 837 |  | 2093 | 2093 | 2093 | H | 1.453 | 1.453 | 1.453 |  | 0.0002083 | 1.724 | 4 | 0.0013928 | [29 empty] | 752 |  | -85
De pie | Mini | No | Gris 001 | MINF.02316016.001/AS | 23 | 160 | 16/AS | 18 | 2093 | 179.9656 | 0.53392 | [8 empty] | A03 | 837 | MINF0.02316016/AS |  | 837 |  | 2093 | 2093 | 2093 | H | 1.453 | 1.453 | 1.453 |  | 0.0002083 | 1.724 | 4 | 0.0013928 | [29 empty] | 752 |  | -85
De pie | Mini | No | Gris 001 | MINF.02316016.001/FL | 23 | 160 | 16/FL | 18 | 2093 | 179.9656 | 0.53392 | [8 empty] | A03 | 773 | MINF0.02316016/FM |  | 773 |  | 2093 | 2093 | 2093 | H | 1.453 | 1.453 | 1.453 |  | 0.0002083 | 1.724 | 4 | 0.0013928 | [29 empty] | 683.6 |  | -89.4
De pie | Mini | No | Gris 001 | MINF.02316016.001/FM | 23 | 160 | 16/FM | 18 | 2093 | 179.9656 | 0.53392 | [8 empty] | A03 | 773 | MINF0.02316016/FM |  | 773 |  | 2093 | 2093 | 2093 | H | 1.453 | 1.453 | 1.453 |  | 0.0002083 | 1.724 | 4 | 0.0013928 | [29 empty] | 683.6 |  | -89.4
De pie | Mini | No | RAL9016 | MINF.02316016.133/AL | 23 | 160 | 16/AL | 18 | 2093 | 179.9656 | 0.53392 | [8 empty] | A03 | 837 | MINF0.02316016/AS |  | 837 |  | 2093 | 2093 | 2093 | H | 1.453 | 1.453 | 1.453 |  | 0.0002083 | 1.724 | 4 | 0.0013928 | [29 empty] | 752 |  | -85
De pie | Mini | No | RAL9016 | MINF.02316016.133/AS | 23 | 160 | 16/AS | 18 | 2093 | 179.9656 | 0.53392 | [8 empty] | A03 | 837 | MINF0.02316016/AS |  | 837 |  | 2093 | 2093 | 2093 | H | 1.453 | 1.453 | 1.453 |  | 0.0002083 | 1.724 | 4 | 0.0013928 | [29 empty] | 752 |  | -85
De pie | Mini | No | RAL9016 | MINF.02316016.133/FL | 23 | 160 | 16/FL | 18 | 2093 | 179.9656 | 0.53392 | [8 empty] | A03 | 773 | MINF0.02316016/FM |  | 773 |  | 2093 | 2093 | 2093 | H | 1.453 | 1.453 | 1.453 |  | 0.0002083 | 1.724 | 4 | 0.0013928 | [29 empty] | 683.6 |  | -89.4
De pie | Mini | No | RAL9016 | MINF.02316016.133/FM | 23 | 160 | 16/FM | 18 | 2093 | 179.9656 | 0.53392 | [8 empty] | A03 | 773 | MINF0.02316016/FM |  | 773 |  | 2093 | 2093 | 2093 | H | 1.453 | 1.453 | 1.453 |  | 0.0002083 | 1.724 | 4 | 0.0013928 | [29 empty] | 683.6 |  | -89.4
De pie | Mini | No | Color Jaga | MINF.02316016.klr/AL | 23 | 160 | 16/AL | 18 | 2093 | 179.9656 | 0.53392 | [8 empty] | A03 | 1013 | MINF1.02316016/AS |  | 1013 |  | 2093 | 2093 | 2093 | H | 1.453 | 1.453 | 1.453 |  | 0.0002083 | 1.724 | 4 | 0.0013928 | [29 empty] | 916.4 |  | -96.6
De pie | Mini | No | Color Jaga | MINF.02316016.klr/AS | 23 | 160 | 16/AS | 18 | 2093 | 179.9656 | 0.53392 | [8 empty] | A03 | 1013 | MINF1.02316016/AS |  | 1013 |  | 2093 | 2093 | 2093 | H | 1.453 | 1.453 | 1.453 |  | 0.0002083 | 1.724 | 4 | 0.0013928 | [29 empty] | 916.4 |  | -96.6
De pie | Mini | No | Color Jaga | MINF.02316016.klr/FL | 23 | 160 | 16/FL | 18 | 2093 | 179.9656 | 0.53392 | [8 empty] | A03 | 941 | MINF1.02316016/FM |  | 941 |  | 2093 | 2093 | 2093 | H | 1.453 | 1.453 | 1.453 |  | 0.0002083 | 1.724 | 4 | 0.0013928 | [29 empty] | 839.2 |  | -101.8
De pie | Mini | No | Color Jaga | MINF.02316016.klr/FM | 23 | 160 | 16/FM | 18 | 2093 | 179.9656 | 0.53392 | [8 empty] | A03 | 941 | MINF1.02316016/FM |  | 941 |  | 2093 | 2093 | 2093 | H | 1.453 | 1.453 | 1.453 |  | 0.0002083 | 1.724 | 4 | 0.0013928 | [29 empty] | 839.2 |  | -101.8
De pie | Mini | No | Gris 001 | MINF.02316020.001/AL | 23 | 160 | 20/AL | 23 | 2648 | 227.687 | 0.23306 | [8 empty] | A03 | 712 | MINF0.02316020/AS |  | 712 |  | 2648 | 2648 | 2648 | H | 1.404 | 1.404 | 1.404 |  | 0.0001276 | 1.7219 | 2 | 0.00037661 | [29 empty] | 635.8 |  | -76.2
De pie | Mini | No | Gris 001 | MINF.02316020.001/AS | 23 | 160 | 20/AS | 23 | 2648 | 227.687 | 0.23306 | [8 empty] | A03 | 712 | MINF0.02316020/AS |  | 712 |  | 2648 | 2648 | 2648 | H | 1.404 | 1.404 | 1.404 |  | 0.0001276 | 1.7219 | 2 | 0.00037661 | [29 empty] | 635.8 |  | -76.2
De pie | Mini | No | Gris 001 | MINF.02316020.001/FL | 23 | 160 | 20/FL | 23 | 2648 | 227.687 | 0.23306 | [8 empty] | A03 | 648 | MINF0.02316020/FM |  | 648 |  | 2648 | 2648 | 2648 | H | 1.404 | 1.404 | 1.404 |  | 0.0001276 | 1.7219 | 2 | 0.00037661 | [29 empty] | 567 |  | -81
De pie | Mini | No | Gris 001 | MINF.02316020.001/FM | 23 | 160 | 20/FM | 23 | 2648 | 227.687 | 0.23306 | [8 empty] | A03 | 648 | MINF0.02316020/FM |  | 648 |  | 2648 | 2648 | 2648 | H | 1.404 | 1.404 | 1.404 |  | 0.0001276 | 1.7219 | 2 | 0.00037661 | [29 empty] | 567 |  | -81
De pie | Mini | No | RAL9016 | MINF.02316020.133/AL | 23 | 160 | 20/AL | 23 | 2648 | 227.687 | 0.23306 | [8 empty] | A03 | 712 | MINF0.02316020/AS |  | 712 |  | 2648 | 2648 | 2648 | H | 1.404 | 1.404 | 1.404 |  | 0.0001276 | 1.7219 | 2 | 0.00037661 | [29 empty] | 635.8 |  | -76.2
De pie | Mini | No | RAL9016 | MINF.02316020.133/AS | 23 | 160 | 20/AS | 23 | 2648 | 227.687 | 0.23306 | [8 empty] | A03 | 712 | MINF0.02316020/AS |  | 712 |  | 2648 | 2648 | 2648 | H | 1.404 | 1.404 | 1.404 |  | 0.0001276 | 1.7219 | 2 | 0.00037661 | [29 empty] | 635.8 |  | -76.2
De pie | Mini | No | RAL9016 | MINF.02316020.133/FL | 23 | 160 | 20/FL | 23 | 2648 | 227.687 | 0.23306 | [8 empty] | A03 | 648 | MINF0.02316020/FM |  | 648 |  | 2648 | 2648 | 2648 | H | 1.404 | 1.404 | 1.404 |  | 0.0001276 | 1.7219 | 2 | 0.00037661 | [29 empty] | 567 |  | -81
De pie | Mini | No | RAL9016 | MINF.02316020.133/FM | 23 | 160 | 20/FM | 23 | 2648 | 227.687 | 0.23306 | [8 empty] | A03 | 648 | MINF0.02316020/FM |  | 648 |  | 2648 | 2648 | 2648 | H | 1.404 | 1.404 | 1.404 |  | 0.0001276 | 1.7219 | 2 | 0.00037661 | [29 empty] | 567 |  | -81
De pie | Mini | No | Color Jaga | MINF.02316020.klr/AL | 23 | 160 | 20/AL | 23 | 2648 | 227.687 | 0.23306 | [8 empty] | A03 | 894 | MINF1.02316020/AS |  | 894 |  | 2648 | 2648 | 2648 | H | 1.404 | 1.404 | 1.404 |  | 0.0001276 | 1.7219 | 2 | 0.00037661 | [29 empty] | 800.3 |  | -93.7
De pie | Mini | No | Color Jaga | MINF.02316020.klr/AS | 23 | 160 | 20/AS | 23 | 2648 | 227.687 | 0.23306 | [8 empty] | A03 | 894 | MINF1.02316020/AS |  | 894 |  | 2648 | 2648 | 2648 | H | 1.404 | 1.404 | 1.404 |  | 0.0001276 | 1.7219 | 2 | 0.00037661 | [29 empty] | 800.3 |  | -93.7
De pie | Mini | No | Color Jaga | MINF.02316020.klr/FL | 23 | 160 | 20/FL | 23 | 2648 | 227.687 | 0.23306 | [8 empty] | A03 | 822 | MINF1.02316020/FM |  | 822 |  | 2648 | 2648 | 2648 | H | 1.404 | 1.404 | 1.404 |  | 0.0001276 | 1.7219 | 2 | 0.00037661 | [29 empty] | 723.5 |  | -98.5
De pie | Mini | No | Color Jaga | MINF.02316020.klr/FM | 23 | 160 | 20/FM | 23 | 2648 | 227.687 | 0.23306 | [8 empty] | A03 | 822 | MINF1.02316020/FM |  | 822 |  | 2648 | 2648 | 2648 | H | 1.404 | 1.404 | 1.404 |  | 0.0001276 | 1.7219 | 2 | 0.00037661 | [29 empty] | 723.5 |  | -98.5
De pie | Mini | No | Gris 001 | MINF.02316021.001/AL | 23 | 160 | 21/AL | 23 | 2722 | 234.0499 | 0.36354 | [8 empty] | A03 | 951 | MINF0.02316021/AS |  | 951 |  | 2722 | 2722 | 2722 | H | 1.463 | 1.463 | 1.463 |  | 0.0001276 | 1.7219 | 4 | 0.0005142 | [29 empty] | 846.4 |  | -104.6
De pie | Mini | No | Gris 001 | MINF.02316021.001/AS | 23 | 160 | 21/AS | 23 | 2722 | 234.0499 | 0.36354 | [8 empty] | A03 | 951 | MINF0.02316021/AS |  | 951 |  | 2722 | 2722 | 2722 | H | 1.463 | 1.463 | 1.463 |  | 0.0001276 | 1.7219 | 4 | 0.0005142 | [29 empty] | 846.4 |  | -104.6
De pie | Mini | No | Gris 001 | MINF.02316021.001/FL | 23 | 160 | 21/FL | 23 | 2722 | 234.0499 | 0.36354 | [8 empty] | A03 | 887 | MINF0.02316021/FM |  | 887 |  | 2722 | 2722 | 2722 | H | 1.463 | 1.463 | 1.463 |  | 0.0001276 | 1.7219 | 4 | 0.0005142 | [29 empty] | 777.8 |  | -109.2
De pie | Mini | No | Gris 001 | MINF.02316021.001/FM | 23 | 160 | 21/FM | 23 | 2722 | 234.0499 | 0.36354 | [8 empty] | A03 | 887 | MINF0.02316021/FM |  | 887 |  | 2722 | 2722 | 2722 | H | 1.463 | 1.463 | 1.463 |  | 0.0001276 | 1.7219 | 4 | 0.0005142 | [29 empty] | 777.8 |  | -109.2
De pie | Mini | No | RAL9016 | MINF.02316021.133/AL | 23 | 160 | 21/AL | 23 | 2722 | 234.0499 | 0.36354 | [8 empty] | A03 | 951 | MINF0.02316021/AS |  | 951 |  | 2722 | 2722 | 2722 | H | 1.463 | 1.463 | 1.463 |  | 0.0001276 | 1.7219 | 4 | 0.0005142 | [29 empty] | 846.4 |  | -104.6
De pie | Mini | No | RAL9016 | MINF.02316021.133/AS | 23 | 160 | 21/AS | 23 | 2722 | 234.0499 | 0.36354 | [8 empty] | A03 | 951 | MINF0.02316021/AS |  | 951 |  | 2722 | 2722 | 2722 | H | 1.463 | 1.463 | 1.463 |  | 0.0001276 | 1.7219 | 4 | 0.0005142 | [29 empty] | 846.4 |  | -104.6
De pie | Mini | No | RAL9016 | MINF.02316021.133/FL | 23 | 160 | 21/FL | 23 | 2722 | 234.0499 | 0.36354 | [8 empty] | A03 | 887 | MINF0.02316021/FM |  | 887 |  | 2722 | 2722 | 2722 | H | 1.463 | 1.463 | 1.463 |  | 0.0001276 | 1.7219 | 4 | 0.0005142 | [29 empty] | 777.8 |  | -109.2
De pie | Mini | No | RAL9016 | MINF.02316021.133/FM | 23 | 160 | 21/FM | 23 | 2722 | 234.0499 | 0.36354 | [8 empty] | A03 | 887 | MINF0.02316021/FM |  | 887 |  | 2722 | 2722 | 2722 | H | 1.463 | 1.463 | 1.463 |  | 0.0001276 | 1.7219 | 4 | 0.0005142 | [29 empty] | 777.8 |  | -109.2
De pie | Mini | No | Color Jaga | MINF.02316021.klr/AL | 23 | 160 | 21/AL | 23 | 2722 | 234.0499 | 0.36354 | [8 empty] | A03 | 1133 | MINF1.02316021/AS |  | 1133 |  | 2722 | 2722 | 2722 | H | 1.463 | 1.463 | 1.463 |  | 0.0001276 | 1.7219 | 4 | 0.0005142 | [29 empty] | 1010.9 |  | -122.1
De pie | Mini | No | Color Jaga | MINF.02316021.klr/AS | 23 | 160 | 21/AS | 23 | 2722 | 234.0499 | 0.36354 | [8 empty] | A03 | 1133 | MINF1.02316021/AS |  | 1133 |  | 2722 | 2722 | 2722 | H | 1.463 | 1.463 | 1.463 |  | 0.0001276 | 1.7219 | 4 | 0.0005142 | [29 empty] | 1010.9 |  | -122.1
De pie | Mini | No | Color Jaga | MINF.02316021.klr/FL | 23 | 160 | 21/FL | 23 | 2722 | 234.0499 | 0.36354 | [8 empty] | A03 | 1061 | MINF1.02316021/FM |  | 1061 |  | 2722 | 2722 | 2722 | H | 1.463 | 1.463 | 1.463 |  | 0.0001276 | 1.7219 | 4 | 0.0005142 | [29 empty] | 934.1 |  | -126.9
De pie | Mini | No | Color Jaga | MINF.02316021.klr/FM | 23 | 160 | 21/FM | 23 | 2722 | 234.0499 | 0.36354 | [8 empty] | A03 | 1061 | MINF1.02316021/FM |  | 1061 |  | 2722 | 2722 | 2722 | H | 1.463 | 1.463 | 1.463 |  | 0.0001276 | 1.7219 | 4 | 0.0005142 | [29 empty] | 934.1 |  | -126.9
De pie | Mini | No | Gris 001 | MINF.02318005.001/AL | 23 | 180 | 05/AL | 8 | 817 | 70.2494 | 0.082943 | [8 empty] | A03 | 534 | MINF0.02318005/AS |  | 534 |  | 817 | 817 | 817 | H | 1.399 | 1.399 | 1.399 |  | 0.0009367 | 1.7898 | 2 | 0.0004456 | [29 empty] | 471.1 |  | -62.9
De pie | Mini | No | Gris 001 | MINF.02318005.001/AS | 23 | 180 | 05/AS | 8 | 817 | 70.2494 | 0.082943 | [8 empty] | A03 | 534 | MINF0.02318005/AS |  | 534 |  | 817 | 817 | 817 | H | 1.399 | 1.399 | 1.399 |  | 0.0009367 | 1.7898 | 2 | 0.0004456 | [29 empty] | 471.1 |  | -62.9
De pie | Mini | No | Gris 001 | MINF.02318005.001/FL | 23 | 180 | 05/FL | 8 | 817 | 70.2494 | 0.082943 | [8 empty] | A03 | 437 | MINF0.02318005/FM |  | 437 |  | 817 | 817 | 817 | H | 1.399 | 1.399 | 1.399 |  | 0.0009367 | 1.7898 | 2 | 0.0004456 | [29 empty] | 368.3 |  | -68.7
De pie | Mini | No | Gris 001 | MINF.02318005.001/FM | 23 | 180 | 05/FM | 8 | 817 | 70.2494 | 0.082943 | [8 empty] | A03 | 437 | MINF0.02318005/FM |  | 437 |  | 817 | 817 | 817 | H | 1.399 | 1.399 | 1.399 |  | 0.0009367 | 1.7898 | 2 | 0.0004456 | [29 empty] | 368.3 |  | -68.7
De pie | Mini | No | RAL9016 | MINF.02318005.133/AL | 23 | 180 | 05/AL | 8 | 817 | 70.2494 | 0.082943 | [8 empty] | A03 | 534 | MINF0.02318005/AS |  | 534 |  | 817 | 817 | 817 | H | 1.399 | 1.399 | 1.399 |  | 0.0009367 | 1.7898 | 2 | 0.0004456 | [29 empty] | 471.1 |  | -62.9
De pie | Mini | No | RAL9016 | MINF.02318005.133/AS | 23 | 180 | 05/AS | 8 | 817 | 70.2494 | 0.082943 | [8 empty] | A03 | 534 | MINF0.02318005/AS |  | 534 |  | 817 | 817 | 817 | H | 1.399 | 1.399 | 1.399 |  | 0.0009367 | 1.7898 | 2 | 0.0004456 | [29 empty] | 471.1 |  | -62.9
De pie | Mini | No | RAL9016 | MINF.02318005.133/FL | 23 | 180 | 05/FL | 8 | 817 | 70.2494 | 0.082943 | [8 empty] | A03 | 437 | MINF0.02318005/FM |  | 437 |  | 817 | 817 | 817 | H | 1.399 | 1.399 | 1.399 |  | 0.0009367 | 1.7898 | 2 | 0.0004456 | [29 empty] | 368.3 |  | -68.7
De pie | Mini | No | RAL9016 | MINF.02318005.133/FM | 23 | 180 | 05/FM | 8 | 817 | 70.2494 | 0.082943 | [8 empty] | A03 | 437 | MINF0.02318005/FM |  | 437 |  | 817 | 817 | 817 | H | 1.399 | 1.399 | 1.399 |  | 0.0009367 | 1.7898 | 2 | 0.0004456 | [29 empty] | 368.3 |  | -68.7
De pie | Mini | No | Color Jaga | MINF.02318005.klr/AL | 23 | 180 | 05/AL | 8 | 817 | 70.2494 | 0.082943 | [8 empty] | A03 | 710 | MINF1.02318005/AS |  | 710 |  | 817 | 817 | 817 | H | 1.399 | 1.399 | 1.399 |  | 0.0009367 | 1.7898 | 2 | 0.0004456 | [29 empty] | 633.3 |  | -76.7
De pie | Mini | No | Color Jaga | MINF.02318005.klr/AS | 23 | 180 | 05/AS | 8 | 817 | 70.2494 | 0.082943 | [8 empty] | A03 | 710 | MINF1.02318005/AS |  | 710 |  | 817 | 817 | 817 | H | 1.399 | 1.399 | 1.399 |  | 0.0009367 | 1.7898 | 2 | 0.0004456 | [29 empty] | 633.3 |  | -76.7
De pie | Mini | No | Color Jaga | MINF.02318005.klr/FL | 23 | 180 | 05/FL | 8 | 817 | 70.2494 | 0.082943 | [8 empty] | A03 | 602 | MINF1.02318005/FM |  | 602 |  | 817 | 817 | 817 | H | 1.399 | 1.399 | 1.399 |  | 0.0009367 | 1.7898 | 2 | 0.0004456 | [29 empty] | 518 |  | -84
De pie | Mini | No | Color Jaga | MINF.02318005.klr/FM | 23 | 180 | 05/FM | 8 | 817 | 70.2494 | 0.082943 | [8 empty] | A03 | 602 | MINF1.02318005/FM |  | 602 |  | 817 | 817 | 817 | H | 1.399 | 1.399 | 1.399 |  | 0.0009367 | 1.7898 | 2 | 0.0004456 | [29 empty] | 518 |  | -84
De pie | Mini | No | Gris 001 | MINF.02318006.001/AL | 23 | 180 | 06/AL | 8 | 970 | 83.405 | 0.38876 | [8 empty] | A03 | 715 | MINF0.02318006/AS |  | 715 |  | 970 | 970 | 970 | H | 1.411 | 1.411 | 1.411 |  | 0.0041689 | 1.4116 | 3 | 0.0041689 | [29 empty] | 610.8 |  | -104.2
De pie | Mini | No | Gris 001 | MINF.02318006.001/AS | 23 | 180 | 06/AS | 8 | 970 | 83.405 | 0.38876 | [8 empty] | A03 | 715 | MINF0.02318006/AS |  | 715 |  | 970 | 970 | 970 | H | 1.411 | 1.411 | 1.411 |  | 0.0041689 | 1.4116 | 3 | 0.0041689 | [29 empty] | 610.8 |  | -104.2
De pie | Mini | No | Gris 001 | MINF.02318006.001/FL | 23 | 180 | 06/FL | 8 | 970 | 83.405 | 0.38876 | [8 empty] | A03 | 618 | MINF0.02318006/FM |  | 618 |  | 970 | 970 | 970 | H | 1.411 | 1.411 | 1.411 |  | 0.0041689 | 1.4116 | 3 | 0.0041689 | [29 empty] | 508.2 |  | -109.8
De pie | Mini | No | Gris 001 | MINF.02318006.001/FM | 23 | 180 | 06/FM | 8 | 970 | 83.405 | 0.38876 | [8 empty] | A03 | 618 | MINF0.02318006/FM |  | 618 |  | 970 | 970 | 970 | H | 1.411 | 1.411 | 1.411 |  | 0.0041689 | 1.4116 | 3 | 0.0041689 | [29 empty] | 508.2 |  | -109.8
De pie | Mini | No | RAL9016 | MINF.02318006.133/AL | 23 | 180 | 06/AL | 8 | 970 | 83.405 | 0.38876 | [8 empty] | A03 | 715 | MINF0.02318006/AS |  | 715 |  | 970 | 970 | 970 | H | 1.411 | 1.411 | 1.411 |  | 0.0041689 | 1.4116 | 3 | 0.0041689 | [29 empty] | 610.8 |  | -104.2
De pie | Mini | No | RAL9016 | MINF.02318006.133/AS | 23 | 180 | 06/AS | 8 | 970 | 83.405 | 0.38876 | [8 empty] | A03 | 715 | MINF0.02318006/AS |  | 715 |  | 970 | 970 | 970 | H | 1.411 | 1.411 | 1.411 |  | 0.0041689 | 1.4116 | 3 | 0.0041689 | [29 empty] | 610.8 |  | -104.2
De pie | Mini | No | RAL9016 | MINF.02318006.133/FL | 23 | 180 | 06/FL | 8 | 970 | 83.405 | 0.38876 | [8 empty] | A03 | 618 | MINF0.02318006/FM |  | 618 |  | 970 | 970 | 970 | H | 1.411 | 1.411 | 1.411 |  | 0.0041689 | 1.4116 | 3 | 0.0041689 | [29 empty] | 508.2 |  | -109.8
De pie | Mini | No | RAL9016 | MINF.02318006.133/FM | 23 | 180 | 06/FM | 8 | 970 | 83.405 | 0.38876 | [8 empty] | A03 | 618 | MINF0.02318006/FM |  | 618 |  | 970 | 970 | 970 | H | 1.411 | 1.411 | 1.411 |  | 0.0041689 | 1.4116 | 3 | 0.0041689 | [29 empty] | 508.2 |  | -109.8
De pie | Mini | No | Color Jaga | MINF.02318006.klr/AL | 23 | 180 | 06/AL | 8 | 970 | 83.405 | 0.38876 | [8 empty] | A03 | 891 | MINF1.02318006/AS |  | 891 |  | 970 | 970 | 970 | H | 1.411 | 1.411 | 1.411 |  | 0.0041689 | 1.4116 | 3 | 0.0041689 | [29 empty] | 773.1 |  | -117.9
De pie | Mini | No | Color Jaga | MINF.02318006.klr/AS | 23 | 180 | 06/AS | 8 | 970 | 83.405 | 0.38876 | [8 empty] | A03 | 891 | MINF1.02318006/AS |  | 891 |  | 970 | 970 | 970 | H | 1.411 | 1.411 | 1.411 |  | 0.0041689 | 1.4116 | 3 | 0.0041689 | [29 empty] | 773.1 |  | -117.9
De pie | Mini | No | Color Jaga | MINF.02318006.klr/FL | 23 | 180 | 06/FL | 8 | 970 | 83.405 | 0.38876 | [8 empty] | A03 | 783 | MINF1.02318006/FM |  | 783 |  | 970 | 970 | 970 | H | 1.411 | 1.411 | 1.411 |  | 0.0041689 | 1.4116 | 3 | 0.0041689 | [29 empty] | 657.7 |  | -125.3
De pie | Mini | No | Color Jaga | MINF.02318006.klr/FM | 23 | 180 | 06/FM | 8 | 970 | 83.405 | 0.38876 | [8 empty] | A03 | 783 | MINF1.02318006/FM |  | 783 |  | 970 | 970 | 970 | H | 1.411 | 1.411 | 1.411 |  | 0.0041689 | 1.4116 | 3 | 0.0041689 | [29 empty] | 657.7 |  | -125.3
De pie | Mini | No | Gris 001 | MINF.02318010.001/AL | 23 | 180 | 10/AL | 13 | 1280 | 110.0602 | 0.088421 | [8 empty] | A03 | 599 | MINF0.02318010/AS |  | 599 |  | 1280 | 1280 | 1280 | H | 1.41 | 1.41 | 1.41 |  | 0.0003969 | 1.7346 | 2 | 0.00036735 | [29 empty] | 526.1 |  | -72.9
De pie | Mini | No | Gris 001 | MINF.02318010.001/AS | 23 | 180 | 10/AS | 13 | 1280 | 110.0602 | 0.088421 | [8 empty] | A03 | 599 | MINF0.02318010/AS |  | 599 |  | 1280 | 1280 | 1280 | H | 1.41 | 1.41 | 1.41 |  | 0.0003969 | 1.7346 | 2 | 0.00036735 | [29 empty] | 526.1 |  | -72.9
De pie | Mini | No | Gris 001 | MINF.02318010.001/FL | 23 | 180 | 10/FL | 13 | 1280 | 110.0602 | 0.088421 | [8 empty] | A03 | 503 | MINF0.02318010/FM |  | 503 |  | 1280 | 1280 | 1280 | H | 1.41 | 1.41 | 1.41 |  | 0.0003969 | 1.7346 | 2 | 0.00036735 | [29 empty] | 423.1 |  | -79.9
De pie | Mini | No | Gris 001 | MINF.02318010.001/FM | 23 | 180 | 10/FM | 13 | 1280 | 110.0602 | 0.088421 | [8 empty] | A03 | 503 | MINF0.02318010/FM |  | 503 |  | 1280 | 1280 | 1280 | H | 1.41 | 1.41 | 1.41 |  | 0.0003969 | 1.7346 | 2 | 0.00036735 | [29 empty] | 423.1 |  | -79.9
De pie | Mini | No | RAL9016 | MINF.02318010.133/AL | 23 | 180 | 10/AL | 13 | 1280 | 110.0602 | 0.088421 | [8 empty] | A03 | 599 | MINF0.02318010/AS |  | 599 |  | 1280 | 1280 | 1280 | H | 1.41 | 1.41 | 1.41 |  | 0.0003969 | 1.7346 | 2 | 0.00036735 | [29 empty] | 526.1 |  | -72.9
De pie | Mini | No | RAL9016 | MINF.02318010.133/AS | 23 | 180 | 10/AS | 13 | 1280 | 110.0602 | 0.088421 | [8 empty] | A03 | 599 | MINF0.02318010/AS |  | 599 |  | 1280 | 1280 | 1280 | H | 1.41 | 1.41 | 1.41 |  | 0.0003969 | 1.7346 | 2 | 0.00036735 | [29 empty] | 526.1 |  | -72.9
De pie | Mini | No | RAL9016 | MINF.02318010.133/FL | 23 | 180 | 10/FL | 13 | 1280 | 110.0602 | 0.088421 | [8 empty] | A03 | 503 | MINF0.02318010/FM |  | 503 |  | 1280 | 1280 | 1280 | H | 1.41 | 1.41 | 1.41 |  | 0.0003969 | 1.7346 | 2 | 0.00036735 | [29 empty] | 423.1 |  | -79.9
De pie | Mini | No | RAL9016 | MINF.02318010.133/FM | 23 | 180 | 10/FM | 13 | 1280 | 110.0602 | 0.088421 | [8 empty] | A03 | 503 | MINF0.02318010/FM |  | 503 |  | 1280 | 1280 | 1280 | H | 1.41 | 1.41 | 1.41 |  | 0.0003969 | 1.7346 | 2 | 0.00036735 | [29 empty] | 423.1 |  | -79.9
De pie | Mini | No | Color Jaga | MINF.02318010.klr/AL | 23 | 180 | 10/AL | 13 | 1280 | 110.0602 | 0.088421 | [8 empty] | A03 | 784 | MINF1.02318010/AS |  | 784 |  | 1280 | 1280 | 1280 | H | 1.41 | 1.41 | 1.41 |  | 0.0003969 | 1.7346 | 2 | 0.00036735 | [29 empty] | 697.2 |  | -86.8
De pie | Mini | No | Color Jaga | MINF.02318010.klr/AS | 23 | 180 | 10/AS | 13 | 1280 | 110.0602 | 0.088421 | [8 empty] | A03 | 784 | MINF1.02318010/AS |  | 784 |  | 1280 | 1280 | 1280 | H | 1.41 | 1.41 | 1.41 |  | 0.0003969 | 1.7346 | 2 | 0.00036735 | [29 empty] | 697.2 |  | -86.8
De pie | Mini | No | Color Jaga | MINF.02318010.klr/FL | 23 | 180 | 10/FL | 13 | 1280 | 110.0602 | 0.088421 | [8 empty] | A03 | 676 | MINF1.02318010/FM |  | 676 |  | 1280 | 1280 | 1280 | H | 1.41 | 1.41 | 1.41 |  | 0.0003969 | 1.7346 | 2 | 0.00036735 | [29 empty] | 581.9 |  | -94.1
De pie | Mini | No | Color Jaga | MINF.02318010.klr/FM | 23 | 180 | 10/FM | 13 | 1280 | 110.0602 | 0.088421 | [8 empty] | A03 | 676 | MINF1.02318010/FM |  | 676 |  | 1280 | 1280 | 1280 | H | 1.41 | 1.41 | 1.41 |  | 0.0003969 | 1.7346 | 2 | 0.00036735 | [29 empty] | 581.9 |  | -94.1
De pie | Mini | No | Gris 001 | MINF.02318011.001/AL | 23 | 180 | 11/AL | 13 | 1804 | 155.1161 | 0.29795 | [8 empty] | A03 | 788 | MINF0.02318011/AS |  | 788 |  | 1804 | 1804 | 1804 | H | 1.441 | 1.441 | 1.441 |  | 0.0003969 | 1.7346 | 4 | 0.00057429 | [29 empty] | 676.6 |  | -111.4
De pie | Mini | No | Gris 001 | MINF.02318011.001/AS | 23 | 180 | 11/AS | 13 | 1804 | 155.1161 | 0.29795 | [8 empty] | A03 | 788 | MINF0.02318011/AS |  | 788 |  | 1804 | 1804 | 1804 | H | 1.441 | 1.441 | 1.441 |  | 0.0003969 | 1.7346 | 4 | 0.00057429 | [29 empty] | 676.6 |  | -111.4
De pie | Mini | No | Gris 001 | MINF.02318011.001/FL | 23 | 180 | 11/FL | 13 | 1804 | 155.1161 | 0.29795 | [8 empty] | A03 | 692 | MINF0.02318011/FM |  | 692 |  | 1804 | 1804 | 1804 | H | 1.441 | 1.441 | 1.441 |  | 0.0003969 | 1.7346 | 4 | 0.00057429 | [29 empty] | 573.6 |  | -118.4
De pie | Mini | No | Gris 001 | MINF.02318011.001/FM | 23 | 180 | 11/FM | 13 | 1804 | 155.1161 | 0.29795 | [8 empty] | A03 | 692 | MINF0.02318011/FM |  | 692 |  | 1804 | 1804 | 1804 | H | 1.441 | 1.441 | 1.441 |  | 0.0003969 | 1.7346 | 4 | 0.00057429 | [29 empty] | 573.6 |  | -118.4
De pie | Mini | No | RAL9016 | MINF.02318011.133/AL | 23 | 180 | 11/AL | 13 | 1804 | 155.1161 | 0.29795 | [8 empty] | A03 | 788 | MINF0.02318011/AS |  | 788 |  | 1804 | 1804 | 1804 | H | 1.441 | 1.441 | 1.441 |  | 0.0003969 | 1.7346 | 4 | 0.00057429 | [29 empty] | 676.6 |  | -111.4
De pie | Mini | No | RAL9016 | MINF.02318011.133/AS | 23 | 180 | 11/AS | 13 | 1804 | 155.1161 | 0.29795 | [8 empty] | A03 | 788 | MINF0.02318011/AS |  | 788 |  | 1804 | 1804 | 1804 | H | 1.441 | 1.441 | 1.441 |  | 0.0003969 | 1.7346 | 4 | 0.00057429 | [29 empty] | 676.6 |  | -111.4
De pie | Mini | No | RAL9016 | MINF.02318011.133/FL | 23 | 180 | 11/FL | 13 | 1804 | 155.1161 | 0.29795 | [8 empty] | A03 | 692 | MINF0.02318011/FM |  | 692 |  | 1804 | 1804 | 1804 | H | 1.441 | 1.441 | 1.441 |  | 0.0003969 | 1.7346 | 4 | 0.00057429 | [29 empty] | 573.6 |  | -118.4
De pie | Mini | No | RAL9016 | MINF.02318011.133/FM | 23 | 180 | 11/FM | 13 | 1804 | 155.1161 | 0.29795 | [8 empty] | A03 | 692 | MINF0.02318011/FM |  | 692 |  | 1804 | 1804 | 1804 | H | 1.441 | 1.441 | 1.441 |  | 0.0003969 | 1.7346 | 4 | 0.00057429 | [29 empty] | 573.6 |  | -118.4
De pie | Mini | No | Color Jaga | MINF.02318011.klr/AL | 23 | 180 | 11/AL | 13 | 1804 | 155.1161 | 0.29795 | [8 empty] | A03 | 973 | MINF1.02318011/AS |  | 973 |  | 1804 | 1804 | 1804 | H | 1.441 | 1.441 | 1.441 |  | 0.0003969 | 1.7346 | 4 | 0.00057429 | [29 empty] | 847.8 |  | -125.2
De pie | Mini | No | Color Jaga | MINF.02318011.klr/AS | 23 | 180 | 11/AS | 13 | 1804 | 155.1161 | 0.29795 | [8 empty] | A03 | 973 | MINF1.02318011/AS |  | 973 |  | 1804 | 1804 | 1804 | H | 1.441 | 1.441 | 1.441 |  | 0.0003969 | 1.7346 | 4 | 0.00057429 | [29 empty] | 847.8 |  | -125.2
De pie | Mini | No | Color Jaga | MINF.02318011.klr/FL | 23 | 180 | 11/FL | 13 | 1804 | 155.1161 | 0.29795 | [8 empty] | A03 | 865 | MINF1.02318011/FM |  | 865 |  | 1804 | 1804 | 1804 | H | 1.441 | 1.441 | 1.441 |  | 0.0003969 | 1.7346 | 4 | 0.00057429 | [29 empty] | 732.6 |  | -132.4
De pie | Mini | No | Color Jaga | MINF.02318011.klr/FM | 23 | 180 | 11/FM | 13 | 1804 | 155.1161 | 0.29795 | [8 empty] | A03 | 865 | MINF1.02318011/FM |  | 865 |  | 1804 | 1804 | 1804 | H | 1.441 | 1.441 | 1.441 |  | 0.0003969 | 1.7346 | 4 | 0.00057429 | [29 empty] | 732.6 |  | -132.4
De pie | Mini | No | Gris 001 | MINF.02318015.001/AL | 23 | 180 | 15/AL | 18 | 2120 | 182.2872 | 0.20379 | [8 empty] | A03 | 702 | MINF0.02318015/AS |  | 702 |  | 2120 | 2120 | 2120 | H | 1.404 | 1.404 | 1.404 |  | 0.0002083 | 1.724 | 2 | 0.00046183 | [29 empty] | 637.6 |  | -64.4
De pie | Mini | No | Gris 001 | MINF.02318015.001/AS | 23 | 180 | 15/AS | 18 | 2120 | 182.2872 | 0.20379 | [8 empty] | A03 | 702 | MINF0.02318015/AS |  | 702 |  | 2120 | 2120 | 2120 | H | 1.404 | 1.404 | 1.404 |  | 0.0002083 | 1.724 | 2 | 0.00046183 | [29 empty] | 637.6 |  | -64.4
De pie | Mini | No | Gris 001 | MINF.02318015.001/FL | 23 | 180 | 15/FL | 18 | 2120 | 182.2872 | 0.20379 | [8 empty] | A03 | 606 | MINF0.02318015/FM |  | 606 |  | 2120 | 2120 | 2120 | H | 1.404 | 1.404 | 1.404 |  | 0.0002083 | 1.724 | 2 | 0.00046183 | [29 empty] | 534.6 |  | -71.4
De pie | Mini | No | Gris 001 | MINF.02318015.001/FM | 23 | 180 | 15/FM | 18 | 2120 | 182.2872 | 0.20379 | [8 empty] | A03 | 606 | MINF0.02318015/FM |  | 606 |  | 2120 | 2120 | 2120 | H | 1.404 | 1.404 | 1.404 |  | 0.0002083 | 1.724 | 2 | 0.00046183 | [29 empty] | 534.6 |  | -71.4
De pie | Mini | No | RAL9016 | MINF.02318015.133/AL | 23 | 180 | 15/AL | 18 | 2120 | 182.2872 | 0.20379 | [8 empty] | A03 | 702 | MINF0.02318015/AS |  | 702 |  | 2120 | 2120 | 2120 | H | 1.404 | 1.404 | 1.404 |  | 0.0002083 | 1.724 | 2 | 0.00046183 | [29 empty] | 637.6 |  | -64.4
De pie | Mini | No | RAL9016 | MINF.02318015.133/AS | 23 | 180 | 15/AS | 18 | 2120 | 182.2872 | 0.20379 | [8 empty] | A03 | 702 | MINF0.02318015/AS |  | 702 |  | 2120 | 2120 | 2120 | H | 1.404 | 1.404 | 1.404 |  | 0.0002083 | 1.724 | 2 | 0.00046183 | [29 empty] | 637.6 |  | -64.4
De pie | Mini | No | RAL9016 | MINF.02318015.133/FL | 23 | 180 | 15/FL | 18 | 2120 | 182.2872 | 0.20379 | [8 empty] | A03 | 606 | MINF0.02318015/FM |  | 606 |  | 2120 | 2120 | 2120 | H | 1.404 | 1.404 | 1.404 |  | 0.0002083 | 1.724 | 2 | 0.00046183 | [29 empty] | 534.6 |  | -71.4
De pie | Mini | No | RAL9016 | MINF.02318015.133/FM | 23 | 180 | 15/FM | 18 | 2120 | 182.2872 | 0.20379 | [8 empty] | A03 | 606 | MINF0.02318015/FM |  | 606 |  | 2120 | 2120 | 2120 | H | 1.404 | 1.404 | 1.404 |  | 0.0002083 | 1.724 | 2 | 0.00046183 | [29 empty] | 534.6 |  | -71.4
De pie | Mini | No | Color Jaga | MINF.02318015.klr/AL | 23 | 180 | 15/AL | 18 | 2120 | 182.2872 | 0.20379 | [8 empty] | A03 | 901 | MINF1.02318015/AS |  | 901 |  | 2120 | 2120 | 2120 | H | 1.404 | 1.404 | 1.404 |  | 0.0002083 | 1.724 | 2 | 0.00046183 | [29 empty] | 822.9 |  | -78.1
De pie | Mini | No | Color Jaga | MINF.02318015.klr/AS | 23 | 180 | 15/AS | 18 | 2120 | 182.2872 | 0.20379 | [8 empty] | A03 | 901 | MINF1.02318015/AS |  | 901 |  | 2120 | 2120 | 2120 | H | 1.404 | 1.404 | 1.404 |  | 0.0002083 | 1.724 | 2 | 0.00046183 | [29 empty] | 822.9 |  | -78.1
De pie | Mini | No | Color Jaga | MINF.02318015.klr/FL | 23 | 180 | 15/FL | 18 | 2120 | 182.2872 | 0.20379 | [8 empty] | A03 | 793 | MINF1.02318015/FM |  | 793 |  | 2120 | 2120 | 2120 | H | 1.404 | 1.404 | 1.404 |  | 0.0002083 | 1.724 | 2 | 0.00046183 | [29 empty] | 707.8 |  | -85.2
De pie | Mini | No | Color Jaga | MINF.02318015.klr/FM | 23 | 180 | 15/FM | 18 | 2120 | 182.2872 | 0.20379 | [8 empty] | A03 | 793 | MINF1.02318015/FM |  | 793 |  | 2120 | 2120 | 2120 | H | 1.404 | 1.404 | 1.404 |  | 0.0002083 | 1.724 | 2 | 0.00046183 | [29 empty] | 707.8 |  | -85.2
De pie | Mini | No | Gris 001 | MINF.02318016.001/AL | 23 | 180 | 16/AL | 18 | 2354 | 202.4076 | 0.68713 | [8 empty] | A03 | 957 | MINF0.02318016/AS |  | 957 |  | 2354 | 2354 | 2354 | H | 1.453 | 1.453 | 1.453 |  | 0.0002083 | 1.724 | 4 | 0.0013928 | [29 empty] | 860.7 |  | -96.3
De pie | Mini | No | Gris 001 | MINF.02318016.001/AS | 23 | 180 | 16/AS | 18 | 2354 | 202.4076 | 0.68713 | [8 empty] | A03 | 957 | MINF0.02318016/AS |  | 957 |  | 2354 | 2354 | 2354 | H | 1.453 | 1.453 | 1.453 |  | 0.0002083 | 1.724 | 4 | 0.0013928 | [29 empty] | 860.7 |  | -96.3
De pie | Mini | No | Gris 001 | MINF.02318016.001/FL | 23 | 180 | 16/FL | 18 | 2354 | 202.4076 | 0.68713 | [8 empty] | A03 | 861 | MINF0.02318016/FM |  | 861 |  | 2354 | 2354 | 2354 | H | 1.453 | 1.453 | 1.453 |  | 0.0002083 | 1.724 | 4 | 0.0013928 | [29 empty] | 757.7 |  | -103.3
De pie | Mini | No | Gris 001 | MINF.02318016.001/FM | 23 | 180 | 16/FM | 18 | 2354 | 202.4076 | 0.68713 | [8 empty] | A03 | 861 | MINF0.02318016/FM |  | 861 |  | 2354 | 2354 | 2354 | H | 1.453 | 1.453 | 1.453 |  | 0.0002083 | 1.724 | 4 | 0.0013928 | [29 empty] | 757.7 |  | -103.3
De pie | Mini | No | RAL9016 | MINF.02318016.133/AL | 23 | 180 | 16/AL | 18 | 2354 | 202.4076 | 0.68713 | [8 empty] | A03 | 957 | MINF0.02318016/AS |  | 957 |  | 2354 | 2354 | 2354 | H | 1.453 | 1.453 | 1.453 |  | 0.0002083 | 1.724 | 4 | 0.0013928 | [29 empty] | 860.7 |  | -96.3
De pie | Mini | No | RAL9016 | MINF.02318016.133/AS | 23 | 180 | 16/AS | 18 | 2354 | 202.4076 | 0.68713 | [8 empty] | A03 | 957 | MINF0.02318016/AS |  | 957 |  | 2354 | 2354 | 2354 | H | 1.453 | 1.453 | 1.453 |  | 0.0002083 | 1.724 | 4 | 0.0013928 | [29 empty] | 860.7 |  | -96.3
De pie | Mini | No | RAL9016 | MINF.02318016.133/FL | 23 | 180 | 16/FL | 18 | 2354 | 202.4076 | 0.68713 | [8 empty] | A03 | 861 | MINF0.02318016/FM |  | 861 |  | 2354 | 2354 | 2354 | H | 1.453 | 1.453 | 1.453 |  | 0.0002083 | 1.724 | 4 | 0.0013928 | [29 empty] | 757.7 |  | -103.3
De pie | Mini | No | RAL9016 | MINF.02318016.133/FM | 23 | 180 | 16/FM | 18 | 2354 | 202.4076 | 0.68713 | [8 empty] | A03 | 861 | MINF0.02318016/FM |  | 861 |  | 2354 | 2354 | 2354 | H | 1.453 | 1.453 | 1.453 |  | 0.0002083 | 1.724 | 4 | 0.0013928 | [29 empty] | 757.7 |  | -103.3
De pie | Mini | No | Color Jaga | MINF.02318016.klr/AL | 23 | 180 | 16/AL | 18 | 2354 | 202.4076 | 0.68713 | [8 empty] | A03 | 1156 | MINF1.02318016/AS |  | 1156 |  | 2354 | 2354 | 2354 | H | 1.453 | 1.453 | 1.453 |  | 0.0002083 | 1.724 | 4 | 0.0013928 | [29 empty] | 1046.4 |  | -109.6
De pie | Mini | No | Color Jaga | MINF.02318016.klr/AS | 23 | 180 | 16/AS | 18 | 2354 | 202.4076 | 0.68713 | [8 empty] | A03 | 1156 | MINF1.02318016/AS |  | 1156 |  | 2354 | 2354 | 2354 | H | 1.453 | 1.453 | 1.453 |  | 0.0002083 | 1.724 | 4 | 0.0013928 | [29 empty] | 1046.4 |  | -109.6
De pie | Mini | No | Color Jaga | MINF.02318016.klr/FL | 23 | 180 | 16/FL | 18 | 2354 | 202.4076 | 0.68713 | [8 empty] | A03 | 1048 | MINF1.02318016/FM |  | 1048 |  | 2354 | 2354 | 2354 | H | 1.453 | 1.453 | 1.453 |  | 0.0002083 | 1.724 | 4 | 0.0013928 | [29 empty] | 931 |  | -117
De pie | Mini | No | Color Jaga | MINF.02318016.klr/FM | 23 | 180 | 16/FM | 18 | 2354 | 202.4076 | 0.68713 | [8 empty] | A03 | 1048 | MINF1.02318016/FM |  | 1048 |  | 2354 | 2354 | 2354 | H | 1.453 | 1.453 | 1.453 |  | 0.0002083 | 1.724 | 4 | 0.0013928 | [29 empty] | 931 |  | -117
De pie | Mini | No | Gris 001 | MINF.02318020.001/AL | 23 | 180 | 20/AL | 23 | 2979 | 256.1479 | 0.30028 | [8 empty] | A03 | 823 | MINF0.02318020/AS |  | 823 |  | 2979 | 2979 | 2979 | H | 1.404 | 1.404 | 1.404 |  | 0.0001276 | 1.7219 | 2 | 0.00037661 | [29 empty] | 735.4 |  | -87.6
De pie | Mini | No | Gris 001 | MINF.02318020.001/AS | 23 | 180 | 20/AS | 23 | 2979 | 256.1479 | 0.30028 | [8 empty] | A03 | 823 | MINF0.02318020/AS |  | 823 |  | 2979 | 2979 | 2979 | H | 1.404 | 1.404 | 1.404 |  | 0.0001276 | 1.7219 | 2 | 0.00037661 | [29 empty] | 735.4 |  | -87.6
De pie | Mini | No | Gris 001 | MINF.02318020.001/FL | 23 | 180 | 20/FL | 23 | 2979 | 256.1479 | 0.30028 | [8 empty] | A03 | 726 | MINF0.02318020/FM |  | 726 |  | 2979 | 2979 | 2979 | H | 1.404 | 1.404 | 1.404 |  | 0.0001276 | 1.7219 | 2 | 0.00037661 | [29 empty] | 632.5 |  | -93.5
De pie | Mini | No | Gris 001 | MINF.02318020.001/FM | 23 | 180 | 20/FM | 23 | 2979 | 256.1479 | 0.30028 | [8 empty] | A03 | 726 | MINF0.02318020/FM |  | 726 |  | 2979 | 2979 | 2979 | H | 1.404 | 1.404 | 1.404 |  | 0.0001276 | 1.7219 | 2 | 0.00037661 | [29 empty] | 632.5 |  | -93.5
De pie | Mini | No | RAL9016 | MINF.02318020.133/AL | 23 | 180 | 20/AL | 23 | 2979 | 256.1479 | 0.30028 | [8 empty] | A03 | 823 | MINF0.02318020/AS |  | 823 |  | 2979 | 2979 | 2979 | H | 1.404 | 1.404 | 1.404 |  | 0.0001276 | 1.7219 | 2 | 0.00037661 | [29 empty] | 735.4 |  | -87.6
De pie | Mini | No | RAL9016 | MINF.02318020.133/AS | 23 | 180 | 20/AS | 23 | 2979 | 256.1479 | 0.30028 | [8 empty] | A03 | 823 | MINF0.02318020/AS |  | 823 |  | 2979 | 2979 | 2979 | H | 1.404 | 1.404 | 1.404 |  | 0.0001276 | 1.7219 | 2 | 0.00037661 | [29 empty] | 735.4 |  | -87.6
De pie | Mini | No | RAL9016 | MINF.02318020.133/FL | 23 | 180 | 20/FL | 23 | 2979 | 256.1479 | 0.30028 | [8 empty] | A03 | 726 | MINF0.02318020/FM |  | 726 |  | 2979 | 2979 | 2979 | H | 1.404 | 1.404 | 1.404 |  | 0.0001276 | 1.7219 | 2 | 0.00037661 | [29 empty] | 632.5 |  | -93.5
De pie | Mini | No | RAL9016 | MINF.02318020.133/FM | 23 | 180 | 20/FM | 23 | 2979 | 256.1479 | 0.30028 | [8 empty] | A03 | 726 | MINF0.02318020/FM |  | 726 |  | 2979 | 2979 | 2979 | H | 1.404 | 1.404 | 1.404 |  | 0.0001276 | 1.7219 | 2 | 0.00037661 | [29 empty] | 632.5 |  | -93.5
De pie | Mini | No | Color Jaga | MINF.02318020.klr/AL | 23 | 180 | 20/AL | 23 | 2979 | 256.1479 | 0.30028 | [8 empty] | A03 | 1030 | MINF1.02318020/AS |  | 1030 |  | 2979 | 2979 | 2979 | H | 1.404 | 1.404 | 1.404 |  | 0.0001276 | 1.7219 | 2 | 0.00037661 | [29 empty] | 921.7 |  | -108.3
De pie | Mini | No | Color Jaga | MINF.02318020.klr/AS | 23 | 180 | 20/AS | 23 | 2979 | 256.1479 | 0.30028 | [8 empty] | A03 | 1030 | MINF1.02318020/AS |  | 1030 |  | 2979 | 2979 | 2979 | H | 1.404 | 1.404 | 1.404 |  | 0.0001276 | 1.7219 | 2 | 0.00037661 | [29 empty] | 921.7 |  | -108.3
De pie | Mini | No | Color Jaga | MINF.02318020.klr/FL | 23 | 180 | 20/FL | 23 | 2979 | 256.1479 | 0.30028 | [8 empty] | A03 | 922 | MINF1.02318020/FM |  | 922 |  | 2979 | 2979 | 2979 | H | 1.404 | 1.404 | 1.404 |  | 0.0001276 | 1.7219 | 2 | 0.00037661 | [29 empty] | 806.3 |  | -115.7
De pie | Mini | No | Color Jaga | MINF.02318020.klr/FM | 23 | 180 | 20/FM | 23 | 2979 | 256.1479 | 0.30028 | [8 empty] | A03 | 922 | MINF1.02318020/FM |  | 922 |  | 2979 | 2979 | 2979 | H | 1.404 | 1.404 | 1.404 |  | 0.0001276 | 1.7219 | 2 | 0.00037661 | [29 empty] | 806.3 |  | -115.7
De pie | Mini | No | Gris 001 | MINF.02318021.001/AL | 23 | 180 | 21/AL | 23 | 3062 | 263.2846 | 0.47119 | [8 empty] | A03 | 1082 | MINF0.02318021/AS |  | 1082 |  | 3062 | 3062 | 3062 | H | 1.463 | 1.463 | 1.463 |  | 0.0001276 | 1.7219 | 4 | 0.0005142 | [29 empty] | 964.1 |  | -117.9
De pie | Mini | No | Gris 001 | MINF.02318021.001/AS | 23 | 180 | 21/AS | 23 | 3062 | 263.2846 | 0.47119 | [8 empty] | A03 | 1082 | MINF0.02318021/AS |  | 1082 |  | 3062 | 3062 | 3062 | H | 1.463 | 1.463 | 1.463 |  | 0.0001276 | 1.7219 | 4 | 0.0005142 | [29 empty] | 964.1 |  | -117.9
De pie | Mini | No | Gris 001 | MINF.02318021.001/FL | 23 | 180 | 21/FL | 23 | 3062 | 263.2846 | 0.47119 | [8 empty] | A03 | 986 | MINF0.02318021/FM |  | 986 |  | 3062 | 3062 | 3062 | H | 1.463 | 1.463 | 1.463 |  | 0.0001276 | 1.7219 | 4 | 0.0005142 | [29 empty] | 861.4 |  | -124.6
De pie | Mini | No | Gris 001 | MINF.02318021.001/FM | 23 | 180 | 21/FM | 23 | 3062 | 263.2846 | 0.47119 | [8 empty] | A03 | 986 | MINF0.02318021/FM |  | 986 |  | 3062 | 3062 | 3062 | H | 1.463 | 1.463 | 1.463 |  | 0.0001276 | 1.7219 | 4 | 0.0005142 | [29 empty] | 861.4 |  | -124.6
De pie | Mini | No | RAL9016 | MINF.02318021.133/AL | 23 | 180 | 21/AL | 23 | 3062 | 263.2846 | 0.47119 | [8 empty] | A03 | 1082 | MINF0.02318021/AS |  | 1082 |  | 3062 | 3062 | 3062 | H | 1.463 | 1.463 | 1.463 |  | 0.0001276 | 1.7219 | 4 | 0.0005142 | [29 empty] | 964.1 |  | -117.9
De pie | Mini | No | RAL9016 | MINF.02318021.133/AS | 23 | 180 | 21/AS | 23 | 3062 | 263.2846 | 0.47119 | [8 empty] | A03 | 1082 | MINF0.02318021/AS |  | 1082 |  | 3062 | 3062 | 3062 | H | 1.463 | 1.463 | 1.463 |  | 0.0001276 | 1.7219 | 4 | 0.0005142 | [29 empty] | 964.1 |  | -117.9
De pie | Mini | No | RAL9016 | MINF.02318021.133/FL | 23 | 180 | 21/FL | 23 | 3062 | 263.2846 | 0.47119 | [8 empty] | A03 | 986 | MINF0.02318021/FM |  | 986 |  | 3062 | 3062 | 3062 | H | 1.463 | 1.463 | 1.463 |  | 0.0001276 | 1.7219 | 4 | 0.0005142 | [29 empty] | 861.4 |  | -124.6
De pie | Mini | No | RAL9016 | MINF.02318021.133/FM | 23 | 180 | 21/FM | 23 | 3062 | 263.2846 | 0.47119 | [8 empty] | A03 | 986 | MINF0.02318021/FM |  | 986 |  | 3062 | 3062 | 3062 | H | 1.463 | 1.463 | 1.463 |  | 0.0001276 | 1.7219 | 4 | 0.0005142 | [29 empty] | 861.4 |  | -124.6
De pie | Mini | No | Color Jaga | MINF.02318021.klr/AL | 23 | 180 | 21/AL | 23 | 3062 | 263.2846 | 0.47119 | [8 empty] | A03 | 1290 | MINF1.02318021/AS |  | 1290 |  | 3062 | 3062 | 3062 | H | 1.463 | 1.463 | 1.463 |  | 0.0001276 | 1.7219 | 4 | 0.0005142 | [29 empty] | 1150.5 |  | -139.5
De pie | Mini | No | Color Jaga | MINF.02318021.klr/AS | 23 | 180 | 21/AS | 23 | 3062 | 263.2846 | 0.47119 | [8 empty] | A03 | 1290 | MINF1.02318021/AS |  | 1290 |  | 3062 | 3062 | 3062 | H | 1.463 | 1.463 | 1.463 |  | 0.0001276 | 1.7219 | 4 | 0.0005142 | [29 empty] | 1150.5 |  | -139.5
De pie | Mini | No | Color Jaga | MINF.02318021.klr/FL | 23 | 180 | 21/FL | 23 | 3062 | 263.2846 | 0.47119 | [8 empty] | A03 | 1182 | MINF1.02318021/FM |  | 1182 |  | 3062 | 3062 | 3062 | H | 1.463 | 1.463 | 1.463 |  | 0.0001276 | 1.7219 | 4 | 0.0005142 | [29 empty] | 1035.3 |  | -146.7
De pie | Mini | No | Color Jaga | MINF.02318021.klr/FM | 23 | 180 | 21/FM | 23 | 3062 | 263.2846 | 0.47119 | [8 empty] | A03 | 1182 | MINF1.02318021/FM |  | 1182 |  | 3062 | 3062 | 3062 | H | 1.463 | 1.463 | 1.463 |  | 0.0001276 | 1.7219 | 4 | 0.0005142 | [29 empty] | 1035.3 |  | -146.7
De pie | Mini | No | Gris 001 | MINF.02320005.001/AL | 23 | 200 | 05/AL | 8 | 908 | 78.0739 | 0.10974 | [8 empty] | A03 | 571 | MINF0.02320005/AS |  | 571 |  | 908 | 908 | 908 | H | 1.399 | 1.399 | 1.399 |  | 0.0009367 | 1.7898 | 2 | 0.0004456 | [29 empty] | 505.2 |  | -65.8
De pie | Mini | No | Gris 001 | MINF.02320005.001/AS | 23 | 200 | 05/AS | 8 | 908 | 78.0739 | 0.10974 | [8 empty] | A03 | 571 | MINF0.02320005/AS |  | 571 |  | 908 | 908 | 908 | H | 1.399 | 1.399 | 1.399 |  | 0.0009367 | 1.7898 | 2 | 0.0004456 | [29 empty] | 505.2 |  | -65.8
De pie | Mini | No | Gris 001 | MINF.02320005.001/FL | 23 | 200 | 05/FL | 8 | 908 | 78.0739 | 0.10974 | [8 empty] | A03 | 474 | MINF0.02320005/FM |  | 474 |  | 908 | 908 | 908 | H | 1.399 | 1.399 | 1.399 |  | 0.0009367 | 1.7898 | 2 | 0.0004456 | [29 empty] | 402.3 |  | -71.7
De pie | Mini | No | Gris 001 | MINF.02320005.001/FM | 23 | 200 | 05/FM | 8 | 908 | 78.0739 | 0.10974 | [8 empty] | A03 | 474 | MINF0.02320005/FM |  | 474 |  | 908 | 908 | 908 | H | 1.399 | 1.399 | 1.399 |  | 0.0009367 | 1.7898 | 2 | 0.0004456 | [29 empty] | 402.3 |  | -71.7
De pie | Mini | No | RAL9016 | MINF.02320005.133/AL | 23 | 200 | 05/AL | 8 | 908 | 78.0739 | 0.10974 | [8 empty] | A03 | 571 | MINF0.02320005/AS |  | 571 |  | 908 | 908 | 908 | H | 1.399 | 1.399 | 1.399 |  | 0.0009367 | 1.7898 | 2 | 0.0004456 | [29 empty] | 505.2 |  | -65.8
De pie | Mini | No | RAL9016 | MINF.02320005.133/AS | 23 | 200 | 05/AS | 8 | 908 | 78.0739 | 0.10974 | [8 empty] | A03 | 571 | MINF0.02320005/AS |  | 571 |  | 908 | 908 | 908 | H | 1.399 | 1.399 | 1.399 |  | 0.0009367 | 1.7898 | 2 | 0.0004456 | [29 empty] | 505.2 |  | -65.8
De pie | Mini | No | RAL9016 | MINF.02320005.133/FL | 23 | 200 | 05/FL | 8 | 908 | 78.0739 | 0.10974 | [8 empty] | A03 | 474 | MINF0.02320005/FM |  | 474 |  | 908 | 908 | 908 | H | 1.399 | 1.399 | 1.399 |  | 0.0009367 | 1.7898 | 2 | 0.0004456 | [29 empty] | 402.3 |  | -71.7
De pie | Mini | No | RAL9016 | MINF.02320005.133/FM | 23 | 200 | 05/FM | 8 | 908 | 78.0739 | 0.10974 | [8 empty] | A03 | 474 | MINF0.02320005/FM |  | 474 |  | 908 | 908 | 908 | H | 1.399 | 1.399 | 1.399 |  | 0.0009367 | 1.7898 | 2 | 0.0004456 | [29 empty] | 402.3 |  | -71.7
De pie | Mini | No | Color Jaga | MINF.02320005.klr/AL | 23 | 200 | 05/AL | 8 | 908 | 78.0739 | 0.10974 | [8 empty] | A03 | 764 | MINF1.02320005/AS |  | 764 |  | 908 | 908 | 908 | H | 1.399 | 1.399 | 1.399 |  | 0.0009367 | 1.7898 | 2 | 0.0004456 | [29 empty] | 683.8 |  | -80.2
De pie | Mini | No | Color Jaga | MINF.02320005.klr/AS | 23 | 200 | 05/AS | 8 | 908 | 78.0739 | 0.10974 | [8 empty] | A03 | 764 | MINF1.02320005/AS |  | 764 |  | 908 | 908 | 908 | H | 1.399 | 1.399 | 1.399 |  | 0.0009367 | 1.7898 | 2 | 0.0004456 | [29 empty] | 683.8 |  | -80.2
De pie | Mini | No | Color Jaga | MINF.02320005.klr/FL | 23 | 200 | 05/FL | 8 | 908 | 78.0739 | 0.10974 | [8 empty] | A03 | 656 | MINF1.02320005/FM |  | 656 |  | 908 | 908 | 908 | H | 1.399 | 1.399 | 1.399 |  | 0.0009367 | 1.7898 | 2 | 0.0004456 | [29 empty] | 568.5 |  | -87.5
De pie | Mini | No | Color Jaga | MINF.02320005.klr/FM | 23 | 200 | 05/FM | 8 | 908 | 78.0739 | 0.10974 | [8 empty] | A03 | 656 | MINF1.02320005/FM |  | 656 |  | 908 | 908 | 908 | H | 1.399 | 1.399 | 1.399 |  | 0.0009367 | 1.7898 | 2 | 0.0004456 | [29 empty] | 568.5 |  | -87.5
De pie | Mini | No | Gris 001 | MINF.02320006.001/AL | 23 | 200 | 06/AL | 8 | 1078 | 92.6913 | 0.48703 | [8 empty] | A03 | 764 | MINF0.02320006/AS |  | 764 |  | 1078 | 1078 | 1078 | H | 1.411 | 1.411 | 1.411 |  | 0.0041689 | 1.4116 | 3 | 0.0041689 | [29 empty] | 660.4 |  | -103.6
De pie | Mini | No | Gris 001 | MINF.02320006.001/AS | 23 | 200 | 06/AS | 8 | 1078 | 92.6913 | 0.48703 | [8 empty] | A03 | 764 | MINF0.02320006/AS |  | 764 |  | 1078 | 1078 | 1078 | H | 1.411 | 1.411 | 1.411 |  | 0.0041689 | 1.4116 | 3 | 0.0041689 | [29 empty] | 660.4 |  | -103.6
De pie | Mini | No | Gris 001 | MINF.02320006.001/FL | 23 | 200 | 06/FL | 8 | 1078 | 92.6913 | 0.48703 | [8 empty] | A03 | 668 | MINF0.02320006/FM |  | 668 |  | 1078 | 1078 | 1078 | H | 1.411 | 1.411 | 1.411 |  | 0.0041689 | 1.4116 | 3 | 0.0041689 | [29 empty] | 557.5 |  | -110.5
De pie | Mini | No | Gris 001 | MINF.02320006.001/FM | 23 | 200 | 06/FM | 8 | 1078 | 92.6913 | 0.48703 | [8 empty] | A03 | 668 | MINF0.02320006/FM |  | 668 |  | 1078 | 1078 | 1078 | H | 1.411 | 1.411 | 1.411 |  | 0.0041689 | 1.4116 | 3 | 0.0041689 | [29 empty] | 557.5 |  | -110.5
De pie | Mini | No | RAL9016 | MINF.02320006.133/AL | 23 | 200 | 06/AL | 8 | 1078 | 92.6913 | 0.48703 | [8 empty] | A03 | 764 | MINF0.02320006/AS |  | 764 |  | 1078 | 1078 | 1078 | H | 1.411 | 1.411 | 1.411 |  | 0.0041689 | 1.4116 | 3 | 0.0041689 | [29 empty] | 660.4 |  | -103.6
De pie | Mini | No | RAL9016 | MINF.02320006.133/AS | 23 | 200 | 06/AS | 8 | 1078 | 92.6913 | 0.48703 | [8 empty] | A03 | 764 | MINF0.02320006/AS |  | 764 |  | 1078 | 1078 | 1078 | H | 1.411 | 1.411 | 1.411 |  | 0.0041689 | 1.4116 | 3 | 0.0041689 | [29 empty] | 660.4 |  | -103.6
De pie | Mini | No | RAL9016 | MINF.02320006.133/FL | 23 | 200 | 06/FL | 8 | 1078 | 92.6913 | 0.48703 | [8 empty] | A03 | 668 | MINF0.02320006/FM |  | 668 |  | 1078 | 1078 | 1078 | H | 1.411 | 1.411 | 1.411 |  | 0.0041689 | 1.4116 | 3 | 0.0041689 | [29 empty] | 557.5 |  | -110.5
De pie | Mini | No | RAL9016 | MINF.02320006.133/FM | 23 | 200 | 06/FM | 8 | 1078 | 92.6913 | 0.48703 | [8 empty] | A03 | 668 | MINF0.02320006/FM |  | 668 |  | 1078 | 1078 | 1078 | H | 1.411 | 1.411 | 1.411 |  | 0.0041689 | 1.4116 | 3 | 0.0041689 | [29 empty] | 557.5 |  | -110.5
De pie | Mini | No | Color Jaga | MINF.02320006.klr/AL | 23 | 200 | 06/AL | 8 | 1078 | 92.6913 | 0.48703 | [8 empty] | A03 | 958 | MINF1.02320006/AS |  | 958 |  | 1078 | 1078 | 1078 | H | 1.411 | 1.411 | 1.411 |  | 0.0041689 | 1.4116 | 3 | 0.0041689 | [29 empty] | 838.9 |  | -119.1
De pie | Mini | No | Color Jaga | MINF.02320006.klr/AS | 23 | 200 | 06/AS | 8 | 1078 | 92.6913 | 0.48703 | [8 empty] | A03 | 958 | MINF1.02320006/AS |  | 958 |  | 1078 | 1078 | 1078 | H | 1.411 | 1.411 | 1.411 |  | 0.0041689 | 1.4116 | 3 | 0.0041689 | [29 empty] | 838.9 |  | -119.1
De pie | Mini | No | Color Jaga | MINF.02320006.klr/FL | 23 | 200 | 06/FL | 8 | 1078 | 92.6913 | 0.48703 | [8 empty] | A03 | 849 | MINF1.02320006/FM |  | 849 |  | 1078 | 1078 | 1078 | H | 1.411 | 1.411 | 1.411 |  | 0.0041689 | 1.4116 | 3 | 0.0041689 | [29 empty] | 723.7 |  | -125.3
De pie | Mini | No | Color Jaga | MINF.02320006.klr/FM | 23 | 200 | 06/FM | 8 | 1078 | 92.6913 | 0.48703 | [8 empty] | A03 | 849 | MINF1.02320006/FM |  | 849 |  | 1078 | 1078 | 1078 | H | 1.411 | 1.411 | 1.411 |  | 0.0041689 | 1.4116 | 3 | 0.0041689 | [29 empty] | 723.7 |  | -125.3
De pie | Mini | No | Gris 001 | MINF.02320010.001/AL | 23 | 200 | 10/AL | 13 | 1422 | 122.27 | 0.1141 | [8 empty] | A03 | 643 | MINF0.02320010/AS |  | 643 |  | 1422 | 1422 | 1422 | H | 1.41 | 1.41 | 1.41 |  | 0.0003969 | 1.7346 | 2 | 0.00036735 | [29 empty] | 563.9 |  | -79.1
De pie | Mini | No | Gris 001 | MINF.02320010.001/AS | 23 | 200 | 10/AS | 13 | 1422 | 122.27 | 0.1141 | [8 empty] | A03 | 643 | MINF0.02320010/AS |  | 643 |  | 1422 | 1422 | 1422 | H | 1.41 | 1.41 | 1.41 |  | 0.0003969 | 1.7346 | 2 | 0.00036735 | [29 empty] | 563.9 |  | -79.1
De pie | Mini | No | Gris 001 | MINF.02320010.001/FL | 23 | 200 | 10/FL | 13 | 1422 | 122.27 | 0.1141 | [8 empty] | A03 | 546 | MINF0.02320010/FM |  | 546 |  | 1422 | 1422 | 1422 | H | 1.41 | 1.41 | 1.41 |  | 0.0003969 | 1.7346 | 2 | 0.00036735 | [29 empty] | 460.9 |  | -85.1
De pie | Mini | No | Gris 001 | MINF.02320010.001/FM | 23 | 200 | 10/FM | 13 | 1422 | 122.27 | 0.1141 | [8 empty] | A03 | 546 | MINF0.02320010/FM |  | 546 |  | 1422 | 1422 | 1422 | H | 1.41 | 1.41 | 1.41 |  | 0.0003969 | 1.7346 | 2 | 0.00036735 | [29 empty] | 460.9 |  | -85.1
De pie | Mini | No | RAL9016 | MINF.02320010.133/AL | 23 | 200 | 10/AL | 13 | 1422 | 122.27 | 0.1141 | [8 empty] | A03 | 643 | MINF0.02320010/AS |  | 643 |  | 1422 | 1422 | 1422 | H | 1.41 | 1.41 | 1.41 |  | 0.0003969 | 1.7346 | 2 | 0.00036735 | [29 empty] | 563.9 |  | -79.1
De pie | Mini | No | RAL9016 | MINF.02320010.133/AS | 23 | 200 | 10/AS | 13 | 1422 | 122.27 | 0.1141 | [8 empty] | A03 | 643 | MINF0.02320010/AS |  | 643 |  | 1422 | 1422 | 1422 | H | 1.41 | 1.41 | 1.41 |  | 0.0003969 | 1.7346 | 2 | 0.00036735 | [29 empty] | 563.9 |  | -79.1
De pie | Mini | No | RAL9016 | MINF.02320010.133/FL | 23 | 200 | 10/FL | 13 | 1422 | 122.27 | 0.1141 | [8 empty] | A03 | 546 | MINF0.02320010/FM |  | 546 |  | 1422 | 1422 | 1422 | H | 1.41 | 1.41 | 1.41 |  | 0.0003969 | 1.7346 | 2 | 0.00036735 | [29 empty] | 460.9 |  | -85.1
De pie | Mini | No | RAL9016 | MINF.02320010.133/FM | 23 | 200 | 10/FM | 13 | 1422 | 122.27 | 0.1141 | [8 empty] | A03 | 546 | MINF0.02320010/FM |  | 546 |  | 1422 | 1422 | 1422 | H | 1.41 | 1.41 | 1.41 |  | 0.0003969 | 1.7346 | 2 | 0.00036735 | [29 empty] | 460.9 |  | -85.1
De pie | Mini | No | Color Jaga | MINF.02320010.klr/AL | 23 | 200 | 10/AL | 13 | 1422 | 122.27 | 0.1141 | [8 empty] | A03 | 846 | MINF1.02320010/AS |  | 846 |  | 1422 | 1422 | 1422 | H | 1.41 | 1.41 | 1.41 |  | 0.0003969 | 1.7346 | 2 | 0.00036735 | [29 empty] | 752.4 |  | -93.6
De pie | Mini | No | Color Jaga | MINF.02320010.klr/AS | 23 | 200 | 10/AS | 13 | 1422 | 122.27 | 0.1141 | [8 empty] | A03 | 846 | MINF1.02320010/AS |  | 846 |  | 1422 | 1422 | 1422 | H | 1.41 | 1.41 | 1.41 |  | 0.0003969 | 1.7346 | 2 | 0.00036735 | [29 empty] | 752.4 |  | -93.6
De pie | Mini | No | Color Jaga | MINF.02320010.klr/FL | 23 | 200 | 10/FL | 13 | 1422 | 122.27 | 0.1141 | [8 empty] | A03 | 737 | MINF1.02320010/FM |  | 737 |  | 1422 | 1422 | 1422 | H | 1.41 | 1.41 | 1.41 |  | 0.0003969 | 1.7346 | 2 | 0.00036735 | [29 empty] | 636.8 |  | -100.2
De pie | Mini | No | Color Jaga | MINF.02320010.klr/FM | 23 | 200 | 10/FM | 13 | 1422 | 122.27 | 0.1141 | [8 empty] | A03 | 737 | MINF1.02320010/FM |  | 737 |  | 1422 | 1422 | 1422 | H | 1.41 | 1.41 | 1.41 |  | 0.0003969 | 1.7346 | 2 | 0.00036735 | [29 empty] | 636.8 |  | -100.2
De pie | Mini | No | Gris 001 | MINF.02320011.001/AL | 23 | 200 | 11/AL | 13 | 2004 | 172.313 | 0.38571 | [8 empty] | A03 | 845 | MINF0.02320011/AS |  | 845 |  | 2004 | 2004 | 2004 | H | 1.441 | 1.441 | 1.441 |  | 0.0003969 | 1.7346 | 4 | 0.00057429 | [29 empty] | 725.6 |  | -119.4
De pie | Mini | No | Gris 001 | MINF.02320011.001/AS | 23 | 200 | 11/AS | 13 | 2004 | 172.313 | 0.38571 | [8 empty] | A03 | 845 | MINF0.02320011/AS |  | 845 |  | 2004 | 2004 | 2004 | H | 1.441 | 1.441 | 1.441 |  | 0.0003969 | 1.7346 | 4 | 0.00057429 | [29 empty] | 725.6 |  | -119.4
De pie | Mini | No | Gris 001 | MINF.02320011.001/FL | 23 | 200 | 11/FL | 13 | 2004 | 172.313 | 0.38571 | [8 empty] | A03 | 749 | MINF0.02320011/FM |  | 749 |  | 2004 | 2004 | 2004 | H | 1.441 | 1.441 | 1.441 |  | 0.0003969 | 1.7346 | 4 | 0.00057429 | [29 empty] | 622.8 |  | -126.2
De pie | Mini | No | Gris 001 | MINF.02320011.001/FM | 23 | 200 | 11/FM | 13 | 2004 | 172.313 | 0.38571 | [8 empty] | A03 | 749 | MINF0.02320011/FM |  | 749 |  | 2004 | 2004 | 2004 | H | 1.441 | 1.441 | 1.441 |  | 0.0003969 | 1.7346 | 4 | 0.00057429 | [29 empty] | 622.8 |  | -126.2
De pie | Mini | No | RAL9016 | MINF.02320011.133/AL | 23 | 200 | 11/AL | 13 | 2004 | 172.313 | 0.38571 | [8 empty] | A03 | 845 | MINF0.02320011/AS |  | 845 |  | 2004 | 2004 | 2004 | H | 1.441 | 1.441 | 1.441 |  | 0.0003969 | 1.7346 | 4 | 0.00057429 | [29 empty] | 725.6 |  | -119.4
De pie | Mini | No | RAL9016 | MINF.02320011.133/AS | 23 | 200 | 11/AS | 13 | 2004 | 172.313 | 0.38571 | [8 empty] | A03 | 845 | MINF0.02320011/AS |  | 845 |  | 2004 | 2004 | 2004 | H | 1.441 | 1.441 | 1.441 |  | 0.0003969 | 1.7346 | 4 | 0.00057429 | [29 empty] | 725.6 |  | -119.4
De pie | Mini | No | RAL9016 | MINF.02320011.133/FL | 23 | 200 | 11/FL | 13 | 2004 | 172.313 | 0.38571 | [8 empty] | A03 | 749 | MINF0.02320011/FM |  | 749 |  | 2004 | 2004 | 2004 | H | 1.441 | 1.441 | 1.441 |  | 0.0003969 | 1.7346 | 4 | 0.00057429 | [29 empty] | 622.8 |  | -126.2
De pie | Mini | No | RAL9016 | MINF.02320011.133/FM | 23 | 200 | 11/FM | 13 | 2004 | 172.313 | 0.38571 | [8 empty] | A03 | 749 | MINF0.02320011/FM |  | 749 |  | 2004 | 2004 | 2004 | H | 1.441 | 1.441 | 1.441 |  | 0.0003969 | 1.7346 | 4 | 0.00057429 | [29 empty] | 622.8 |  | -126.2
De pie | Mini | No | Color Jaga | MINF.02320011.klr/AL | 23 | 200 | 11/AL | 13 | 2004 | 172.313 | 0.38571 | [8 empty] | A03 | 1049 | MINF1.02320011/AS |  | 1049 |  | 2004 | 2004 | 2004 | H | 1.441 | 1.441 | 1.441 |  | 0.0003969 | 1.7346 | 4 | 0.00057429 | [29 empty] | 914.2 |  | -134.8
De pie | Mini | No | Color Jaga | MINF.02320011.klr/AS | 23 | 200 | 11/AS | 13 | 2004 | 172.313 | 0.38571 | [8 empty] | A03 | 1049 | MINF1.02320011/AS |  | 1049 |  | 2004 | 2004 | 2004 | H | 1.441 | 1.441 | 1.441 |  | 0.0003969 | 1.7346 | 4 | 0.00057429 | [29 empty] | 914.2 |  | -134.8
De pie | Mini | No | Color Jaga | MINF.02320011.klr/FL | 23 | 200 | 11/FL | 13 | 2004 | 172.313 | 0.38571 | [8 empty] | A03 | 940 | MINF1.02320011/FM |  | 940 |  | 2004 | 2004 | 2004 | H | 1.441 | 1.441 | 1.441 |  | 0.0003969 | 1.7346 | 4 | 0.00057429 | [29 empty] | 798.8 |  | -141.2
De pie | Mini | No | Color Jaga | MINF.02320011.klr/FM | 23 | 200 | 11/FM | 13 | 2004 | 172.313 | 0.38571 | [8 empty] | A03 | 940 | MINF1.02320011/FM |  | 940 |  | 2004 | 2004 | 2004 | H | 1.441 | 1.441 | 1.441 |  | 0.0003969 | 1.7346 | 4 | 0.00057429 | [29 empty] | 798.8 |  | -141.2
De pie | Mini | No | Gris 001 | MINF.02320015.001/AL | 23 | 200 | 15/AL | 18 | 2356 | 202.5795 | 0.25753 | [8 empty] | A03 | 778 | MINF0.02320015/AS |  | 778 |  | 2356 | 2356 | 2356 | H | 1.404 | 1.404 | 1.404 |  | 0.0002083 | 1.724 | 2 | 0.00046183 | [29 empty] | 706.8 |  | -71.2
De pie | Mini | No | Gris 001 | MINF.02320015.001/AS | 23 | 200 | 15/AS | 18 | 2356 | 202.5795 | 0.25753 | [8 empty] | A03 | 778 | MINF0.02320015/AS |  | 778 |  | 2356 | 2356 | 2356 | H | 1.404 | 1.404 | 1.404 |  | 0.0002083 | 1.724 | 2 | 0.00046183 | [29 empty] | 706.8 |  | -71.2
De pie | Mini | No | Gris 001 | MINF.02320015.001/FL | 23 | 200 | 15/FL | 18 | 2356 | 202.5795 | 0.25753 | [8 empty] | A03 | 681 | MINF0.02320015/FM |  | 681 |  | 2356 | 2356 | 2356 | H | 1.404 | 1.404 | 1.404 |  | 0.0002083 | 1.724 | 2 | 0.00046183 | [29 empty] | 603.9 |  | -77.1
De pie | Mini | No | Gris 001 | MINF.02320015.001/FM | 23 | 200 | 15/FM | 18 | 2356 | 202.5795 | 0.25753 | [8 empty] | A03 | 681 | MINF0.02320015/FM |  | 681 |  | 2356 | 2356 | 2356 | H | 1.404 | 1.404 | 1.404 |  | 0.0002083 | 1.724 | 2 | 0.00046183 | [29 empty] | 603.9 |  | -77.1
De pie | Mini | No | RAL9016 | MINF.02320015.133/AL | 23 | 200 | 15/AL | 18 | 2356 | 202.5795 | 0.25753 | [8 empty] | A03 | 778 | MINF0.02320015/AS |  | 778 |  | 2356 | 2356 | 2356 | H | 1.404 | 1.404 | 1.404 |  | 0.0002083 | 1.724 | 2 | 0.00046183 | [29 empty] | 706.8 |  | -71.2
De pie | Mini | No | RAL9016 | MINF.02320015.133/AS | 23 | 200 | 15/AS | 18 | 2356 | 202.5795 | 0.25753 | [8 empty] | A03 | 778 | MINF0.02320015/AS |  | 778 |  | 2356 | 2356 | 2356 | H | 1.404 | 1.404 | 1.404 |  | 0.0002083 | 1.724 | 2 | 0.00046183 | [29 empty] | 706.8 |  | -71.2
De pie | Mini | No | RAL9016 | MINF.02320015.133/FL | 23 | 200 | 15/FL | 18 | 2356 | 202.5795 | 0.25753 | [8 empty] | A03 | 681 | MINF0.02320015/FM |  | 681 |  | 2356 | 2356 | 2356 | H | 1.404 | 1.404 | 1.404 |  | 0.0002083 | 1.724 | 2 | 0.00046183 | [29 empty] | 603.9 |  | -77.1
De pie | Mini | No | RAL9016 | MINF.02320015.133/FM | 23 | 200 | 15/FM | 18 | 2356 | 202.5795 | 0.25753 | [8 empty] | A03 | 681 | MINF0.02320015/FM |  | 681 |  | 2356 | 2356 | 2356 | H | 1.404 | 1.404 | 1.404 |  | 0.0002083 | 1.724 | 2 | 0.00046183 | [29 empty] | 603.9 |  | -77.1
De pie | Mini | No | Color Jaga | MINF.02320015.klr/AL | 23 | 200 | 15/AL | 18 | 2356 | 202.5795 | 0.25753 | [8 empty] | A03 | 996 | MINF1.02320015/AS |  | 996 |  | 2356 | 2356 | 2356 | H | 1.404 | 1.404 | 1.404 |  | 0.0002083 | 1.724 | 2 | 0.00046183 | [29 empty] | 910.6 |  | -85.4
De pie | Mini | No | Color Jaga | MINF.02320015.klr/AS | 23 | 200 | 15/AS | 18 | 2356 | 202.5795 | 0.25753 | [8 empty] | A03 | 996 | MINF1.02320015/AS |  | 996 |  | 2356 | 2356 | 2356 | H | 1.404 | 1.404 | 1.404 |  | 0.0002083 | 1.724 | 2 | 0.00046183 | [29 empty] | 910.6 |  | -85.4
De pie | Mini | No | Color Jaga | MINF.02320015.klr/FL | 23 | 200 | 15/FL | 18 | 2356 | 202.5795 | 0.25753 | [8 empty] | A03 | 887 | MINF1.02320015/FM |  | 887 |  | 2356 | 2356 | 2356 | H | 1.404 | 1.404 | 1.404 |  | 0.0002083 | 1.724 | 2 | 0.00046183 | [29 empty] | 795.3 |  | -91.7
De pie | Mini | No | Color Jaga | MINF.02320015.klr/FM | 23 | 200 | 15/FM | 18 | 2356 | 202.5795 | 0.25753 | [8 empty] | A03 | 887 | MINF1.02320015/FM |  | 887 |  | 2356 | 2356 | 2356 | H | 1.404 | 1.404 | 1.404 |  | 0.0002083 | 1.724 | 2 | 0.00046183 | [29 empty] | 795.3 |  | -91.7
De pie | Mini | No | Gris 001 | MINF.02320016.001/AL | 23 | 200 | 16/AL | 18 | 2616 | 224.9355 | 0.86259 | [8 empty] | A03 | 1071 | MINF0.02320016/AS |  | 1071 |  | 2616 | 2616 | 2616 | H | 1.453 | 1.453 | 1.453 |  | 0.0002083 | 1.724 | 4 | 0.0013928 | [29 empty] | 965.4 |  | -105.6
De pie | Mini | No | Gris 001 | MINF.02320016.001/AS | 23 | 200 | 16/AS | 18 | 2616 | 224.9355 | 0.86259 | [8 empty] | A03 | 1071 | MINF0.02320016/AS |  | 1071 |  | 2616 | 2616 | 2616 | H | 1.453 | 1.453 | 1.453 |  | 0.0002083 | 1.724 | 4 | 0.0013928 | [29 empty] | 965.4 |  | -105.6
De pie | Mini | No | Gris 001 | MINF.02320016.001/FL | 23 | 200 | 16/FL | 18 | 2616 | 224.9355 | 0.86259 | [8 empty] | A03 | 975 | MINF0.02320016/FM |  | 975 |  | 2616 | 2616 | 2616 | H | 1.453 | 1.453 | 1.453 |  | 0.0002083 | 1.724 | 4 | 0.0013928 | [29 empty] | 862.3 |  | -112.7
De pie | Mini | No | Gris 001 | MINF.02320016.001/FM | 23 | 200 | 16/FM | 18 | 2616 | 224.9355 | 0.86259 | [8 empty] | A03 | 975 | MINF0.02320016/FM |  | 975 |  | 2616 | 2616 | 2616 | H | 1.453 | 1.453 | 1.453 |  | 0.0002083 | 1.724 | 4 | 0.0013928 | [29 empty] | 862.3 |  | -112.7
De pie | Mini | No | RAL9016 | MINF.02320016.133/AL | 23 | 200 | 16/AL | 18 | 2616 | 224.9355 | 0.86259 | [8 empty] | A03 | 1071 | MINF0.02320016/AS |  | 1071 |  | 2616 | 2616 | 2616 | H | 1.453 | 1.453 | 1.453 |  | 0.0002083 | 1.724 | 4 | 0.0013928 | [29 empty] | 965.4 |  | -105.6
De pie | Mini | No | RAL9016 | MINF.02320016.133/AS | 23 | 200 | 16/AS | 18 | 2616 | 224.9355 | 0.86259 | [8 empty] | A03 | 1071 | MINF0.02320016/AS |  | 1071 |  | 2616 | 2616 | 2616 | H | 1.453 | 1.453 | 1.453 |  | 0.0002083 | 1.724 | 4 | 0.0013928 | [29 empty] | 965.4 |  | -105.6
De pie | Mini | No | RAL9016 | MINF.02320016.133/FL | 23 | 200 | 16/FL | 18 | 2616 | 224.9355 | 0.86259 | [8 empty] | A03 | 975 | MINF0.02320016/FM |  | 975 |  | 2616 | 2616 | 2616 | H | 1.453 | 1.453 | 1.453 |  | 0.0002083 | 1.724 | 4 | 0.0013928 | [29 empty] | 862.3 |  | -112.7
De pie | Mini | No | RAL9016 | MINF.02320016.133/FM | 23 | 200 | 16/FM | 18 | 2616 | 224.9355 | 0.86259 | [8 empty] | A03 | 975 | MINF0.02320016/FM |  | 975 |  | 2616 | 2616 | 2616 | H | 1.453 | 1.453 | 1.453 |  | 0.0002083 | 1.724 | 4 | 0.0013928 | [29 empty] | 862.3 |  | -112.7
De pie | Mini | No | Color Jaga | MINF.02320016.klr/AL | 23 | 200 | 16/AL | 18 | 2616 | 224.9355 | 0.86259 | [8 empty] | A03 | 1290 | MINF1.02320016/AS |  | 1290 |  | 2616 | 2616 | 2616 | H | 1.453 | 1.453 | 1.453 |  | 0.0002083 | 1.724 | 4 | 0.0013928 | [29 empty] | 1169 |  | -121
De pie | Mini | No | Color Jaga | MINF.02320016.klr/AS | 23 | 200 | 16/AS | 18 | 2616 | 224.9355 | 0.86259 | [8 empty] | A03 | 1290 | MINF1.02320016/AS |  | 1290 |  | 2616 | 2616 | 2616 | H | 1.453 | 1.453 | 1.453 |  | 0.0002083 | 1.724 | 4 | 0.0013928 | [29 empty] | 1169 |  | -121
De pie | Mini | No | Color Jaga | MINF.02320016.klr/FL | 23 | 200 | 16/FL | 18 | 2616 | 224.9355 | 0.86259 | [8 empty] | A03 | 1181 | MINF1.02320016/FM |  | 1181 |  | 2616 | 2616 | 2616 | H | 1.453 | 1.453 | 1.453 |  | 0.0002083 | 1.724 | 4 | 0.0013928 | [29 empty] | 1053.7 |  | -127.3
De pie | Mini | No | Color Jaga | MINF.02320016.klr/FM | 23 | 200 | 16/FM | 18 | 2616 | 224.9355 | 0.86259 | [8 empty] | A03 | 1181 | MINF1.02320016/FM |  | 1181 |  | 2616 | 2616 | 2616 | H | 1.453 | 1.453 | 1.453 |  | 0.0002083 | 1.724 | 4 | 0.0013928 | [29 empty] | 1053.7 |  | -127.3
De pie | Mini | No | Gris 001 | MINF.02320020.001/AL | 23 | 200 | 20/AL | 23 | 3310 | 284.6088 | 0.37706 | [8 empty] | A03 | 884 | MINF0.02320020/AS |  | 884 |  | 3310 | 3310 | 3310 | H | 1.404 | 1.404 | 1.404 |  | 0.0001276 | 1.7219 | 2 | 0.00037661 | [29 empty] | 790.4 |  | -93.6
De pie | Mini | No | Gris 001 | MINF.02320020.001/AS | 23 | 200 | 20/AS | 23 | 3310 | 284.6088 | 0.37706 | [8 empty] | A03 | 884 | MINF0.02320020/AS |  | 884 |  | 3310 | 3310 | 3310 | H | 1.404 | 1.404 | 1.404 |  | 0.0001276 | 1.7219 | 2 | 0.00037661 | [29 empty] | 790.4 |  | -93.6
De pie | Mini | No | Gris 001 | MINF.02320020.001/FL | 23 | 200 | 20/FL | 23 | 3310 | 284.6088 | 0.37706 | [8 empty] | A03 | 788 | MINF0.02320020/FM |  | 788 |  | 3310 | 3310 | 3310 | H | 1.404 | 1.404 | 1.404 |  | 0.0001276 | 1.7219 | 2 | 0.00037661 | [29 empty] | 687.4 |  | -100.6
De pie | Mini | No | Gris 001 | MINF.02320020.001/FM | 23 | 200 | 20/FM | 23 | 3310 | 284.6088 | 0.37706 | [8 empty] | A03 | 788 | MINF0.02320020/FM |  | 788 |  | 3310 | 3310 | 3310 | H | 1.404 | 1.404 | 1.404 |  | 0.0001276 | 1.7219 | 2 | 0.00037661 | [29 empty] | 687.4 |  | -100.6
De pie | Mini | No | RAL9016 | MINF.02320020.133/AL | 23 | 200 | 20/AL | 23 | 3310 | 284.6088 | 0.37706 | [8 empty] | A03 | 884 | MINF0.02320020/AS |  | 884 |  | 3310 | 3310 | 3310 | H | 1.404 | 1.404 | 1.404 |  | 0.0001276 | 1.7219 | 2 | 0.00037661 | [29 empty] | 790.4 |  | -93.6
De pie | Mini | No | RAL9016 | MINF.02320020.133/AS | 23 | 200 | 20/AS | 23 | 3310 | 284.6088 | 0.37706 | [8 empty] | A03 | 884 | MINF0.02320020/AS |  | 884 |  | 3310 | 3310 | 3310 | H | 1.404 | 1.404 | 1.404 |  | 0.0001276 | 1.7219 | 2 | 0.00037661 | [29 empty] | 790.4 |  | -93.6
De pie | Mini | No | RAL9016 | MINF.02320020.133/FL | 23 | 200 | 20/FL | 23 | 3310 | 284.6088 | 0.37706 | [8 empty] | A03 | 788 | MINF0.02320020/FM |  | 788 |  | 3310 | 3310 | 3310 | H | 1.404 | 1.404 | 1.404 |  | 0.0001276 | 1.7219 | 2 | 0.00037661 | [29 empty] | 687.4 |  | -100.6
De pie | Mini | No | RAL9016 | MINF.02320020.133/FM | 23 | 200 | 20/FM | 23 | 3310 | 284.6088 | 0.37706 | [8 empty] | A03 | 788 | MINF0.02320020/FM |  | 788 |  | 3310 | 3310 | 3310 | H | 1.404 | 1.404 | 1.404 |  | 0.0001276 | 1.7219 | 2 | 0.00037661 | [29 empty] | 687.4 |  | -100.6
De pie | Mini | No | Color Jaga | MINF.02320020.klr/AL | 23 | 200 | 20/AL | 23 | 3310 | 284.6088 | 0.37706 | [8 empty] | A03 | 1111 | MINF1.02320020/AS |  | 1111 |  | 3310 | 3310 | 3310 | H | 1.404 | 1.404 | 1.404 |  | 0.0001276 | 1.7219 | 2 | 0.00037661 | [29 empty] | 994.5 |  | -116.5
De pie | Mini | No | Color Jaga | MINF.02320020.klr/AS | 23 | 200 | 20/AS | 23 | 3310 | 284.6088 | 0.37706 | [8 empty] | A03 | 1111 | MINF1.02320020/AS |  | 1111 |  | 3310 | 3310 | 3310 | H | 1.404 | 1.404 | 1.404 |  | 0.0001276 | 1.7219 | 2 | 0.00037661 | [29 empty] | 994.5 |  | -116.5
De pie | Mini | No | Color Jaga | MINF.02320020.klr/FL | 23 | 200 | 20/FL | 23 | 3310 | 284.6088 | 0.37706 | [8 empty] | A03 | 1002 | MINF1.02320020/FM |  | 1002 |  | 3310 | 3310 | 3310 | H | 1.404 | 1.404 | 1.404 |  | 0.0001276 | 1.7219 | 2 | 0.00037661 | [29 empty] | 879.3 |  | -122.7
De pie | Mini | No | Color Jaga | MINF.02320020.klr/FM | 23 | 200 | 20/FM | 23 | 3310 | 284.6088 | 0.37706 | [8 empty] | A03 | 1002 | MINF1.02320020/FM |  | 1002 |  | 3310 | 3310 | 3310 | H | 1.404 | 1.404 | 1.404 |  | 0.0001276 | 1.7219 | 2 | 0.00037661 | [29 empty] | 879.3 |  | -122.7
De pie | Mini | No | Gris 001 | MINF.02320021.001/AL | 23 | 200 | 21/AL | 23 | 3402 | 292.5193 | 0.59494 | [8 empty] | A03 | 1164 | MINF0.02320021/AS |  | 1164 |  | 3402 | 3402 | 3402 | H | 1.463 | 1.463 | 1.463 |  | 0.0001276 | 1.7219 | 4 | 0.0005142 | [29 empty] | 1036.7 |  | -127.3
De pie | Mini | No | Gris 001 | MINF.02320021.001/AS | 23 | 200 | 21/AS | 23 | 3402 | 292.5193 | 0.59494 | [8 empty] | A03 | 1164 | MINF0.02320021/AS |  | 1164 |  | 3402 | 3402 | 3402 | H | 1.463 | 1.463 | 1.463 |  | 0.0001276 | 1.7219 | 4 | 0.0005142 | [29 empty] | 1036.7 |  | -127.3
De pie | Mini | No | Gris 001 | MINF.02320021.001/FL | 23 | 200 | 21/FL | 23 | 3402 | 292.5193 | 0.59494 | [8 empty] | A03 | 1067 | MINF0.02320021/FM |  | 1067 |  | 3402 | 3402 | 3402 | H | 1.463 | 1.463 | 1.463 |  | 0.0001276 | 1.7219 | 4 | 0.0005142 | [29 empty] | 934 |  | -133
De pie | Mini | No | Gris 001 | MINF.02320021.001/FM | 23 | 200 | 21/FM | 23 | 3402 | 292.5193 | 0.59494 | [8 empty] | A03 | 1067 | MINF0.02320021/FM |  | 1067 |  | 3402 | 3402 | 3402 | H | 1.463 | 1.463 | 1.463 |  | 0.0001276 | 1.7219 | 4 | 0.0005142 | [29 empty] | 934 |  | -133
De pie | Mini | No | RAL9016 | MINF.02320021.133/AL | 23 | 200 | 21/AL | 23 | 3402 | 292.5193 | 0.59494 | [8 empty] | A03 | 1164 | MINF0.02320021/AS |  | 1164 |  | 3402 | 3402 | 3402 | H | 1.463 | 1.463 | 1.463 |  | 0.0001276 | 1.7219 | 4 | 0.0005142 | [29 empty] | 1036.7 |  | -127.3
De pie | Mini | No | RAL9016 | MINF.02320021.133/AS | 23 | 200 | 21/AS | 23 | 3402 | 292.5193 | 0.59494 | [8 empty] | A03 | 1164 | MINF0.02320021/AS |  | 1164 |  | 3402 | 3402 | 3402 | H | 1.463 | 1.463 | 1.463 |  | 0.0001276 | 1.7219 | 4 | 0.0005142 | [29 empty] | 1036.7 |  | -127.3
De pie | Mini | No | RAL9016 | MINF.02320021.133/FL | 23 | 200 | 21/FL | 23 | 3402 | 292.5193 | 0.59494 | [8 empty] | A03 | 1067 | MINF0.02320021/FM |  | 1067 |  | 3402 | 3402 | 3402 | H | 1.463 | 1.463 | 1.463 |  | 0.0001276 | 1.7219 | 4 | 0.0005142 | [29 empty] | 934 |  | -133
De pie | Mini | No | RAL9016 | MINF.02320021.133/FM | 23 | 200 | 21/FM | 23 | 3402 | 292.5193 | 0.59494 | [8 empty] | A03 | 1067 | MINF0.02320021/FM |  | 1067 |  | 3402 | 3402 | 3402 | H | 1.463 | 1.463 | 1.463 |  | 0.0001276 | 1.7219 | 4 | 0.0005142 | [29 empty] | 934 |  | -133
De pie | Mini | No | Color Jaga | MINF.02320021.klr/AL | 23 | 200 | 21/AL | 23 | 3402 | 292.5193 | 0.59494 | [8 empty] | A03 | 1391 | MINF1.02320021/AS |  | 1391 |  | 3402 | 3402 | 3402 | H | 1.463 | 1.463 | 1.463 |  | 0.0001276 | 1.7219 | 4 | 0.0005142 | [29 empty] | 1240.8 |  | -150.2
De pie | Mini | No | Color Jaga | MINF.02320021.klr/AS | 23 | 200 | 21/AS | 23 | 3402 | 292.5193 | 0.59494 | [8 empty] | A03 | 1391 | MINF1.02320021/AS |  | 1391 |  | 3402 | 3402 | 3402 | H | 1.463 | 1.463 | 1.463 |  | 0.0001276 | 1.7219 | 4 | 0.0005142 | [29 empty] | 1240.8 |  | -150.2
De pie | Mini | No | Color Jaga | MINF.02320021.klr/FL | 23 | 200 | 21/FL | 23 | 3402 | 292.5193 | 0.59494 | [8 empty] | A03 | 1282 | MINF1.02320021/FM |  | 1282 |  | 3402 | 3402 | 3402 | H | 1.463 | 1.463 | 1.463 |  | 0.0001276 | 1.7219 | 4 | 0.0005142 | [29 empty] | 1125.7 |  | -156.3
De pie | Mini | No | Color Jaga | MINF.02320021.klr/FM | 23 | 200 | 21/FM | 23 | 3402 | 292.5193 | 0.59494 | [8 empty] | A03 | 1282 | MINF1.02320021/FM |  | 1282 |  | 3402 | 3402 | 3402 | H | 1.463 | 1.463 | 1.463 |  | 0.0001276 | 1.7219 | 4 | 0.0005142 | [29 empty] | 1125.7 |  | -156.3
De pie | Mini | No | Gris 001 | MINF.02322005.001/AL | 23 | 220 | 05/AL | 8 | 999 | 85.8985 | 0.14147 | [8 empty] | A03 | 651 | MINF0.02322005/AS |  | 651 |  | 999 | 999 | 999 | H | 1.399 | 1.399 | 1.399 |  | 0.0009367 | 1.7898 | 2 | 0.0004456 | [29 empty] | 574 |  | -77
De pie | Mini | No | Gris 001 | MINF.02322005.001/AS | 23 | 220 | 05/AS | 8 | 999 | 85.8985 | 0.14147 | [8 empty] | A03 | 651 | MINF0.02322005/AS |  | 651 |  | 999 | 999 | 999 | H | 1.399 | 1.399 | 1.399 |  | 0.0009367 | 1.7898 | 2 | 0.0004456 | [29 empty] | 574 |  | -77
De pie | Mini | No | Gris 001 | MINF.02322005.001/FL | 23 | 220 | 05/FL | 8 | 999 | 85.8985 | 0.14147 | [8 empty] | A03 | 554 | MINF0.02322005/FM |  | 554 |  | 999 | 999 | 999 | H | 1.399 | 1.399 | 1.399 |  | 0.0009367 | 1.7898 | 2 | 0.0004456 | [29 empty] | 471 |  | -83
De pie | Mini | No | Gris 001 | MINF.02322005.001/FM | 23 | 220 | 05/FM | 8 | 999 | 85.8985 | 0.14147 | [8 empty] | A03 | 554 | MINF0.02322005/FM |  | 554 |  | 999 | 999 | 999 | H | 1.399 | 1.399 | 1.399 |  | 0.0009367 | 1.7898 | 2 | 0.0004456 | [29 empty] | 471 |  | -83
De pie | Mini | No | RAL9016 | MINF.02322005.133/AL | 23 | 220 | 05/AL | 8 | 999 | 85.8985 | 0.14147 | [8 empty] | A03 | 651 | MINF0.02322005/AS |  | 651 |  | 999 | 999 | 999 | H | 1.399 | 1.399 | 1.399 |  | 0.0009367 | 1.7898 | 2 | 0.0004456 | [29 empty] | 574 |  | -77
De pie | Mini | No | RAL9016 | MINF.02322005.133/AS | 23 | 220 | 05/AS | 8 | 999 | 85.8985 | 0.14147 | [8 empty] | A03 | 651 | MINF0.02322005/AS |  | 651 |  | 999 | 999 | 999 | H | 1.399 | 1.399 | 1.399 |  | 0.0009367 | 1.7898 | 2 | 0.0004456 | [29 empty] | 574 |  | -77
De pie | Mini | No | RAL9016 | MINF.02322005.133/FL | 23 | 220 | 05/FL | 8 | 999 | 85.8985 | 0.14147 | [8 empty] | A03 | 554 | MINF0.02322005/FM |  | 554 |  | 999 | 999 | 999 | H | 1.399 | 1.399 | 1.399 |  | 0.0009367 | 1.7898 | 2 | 0.0004456 | [29 empty] | 471 |  | -83
De pie | Mini | No | RAL9016 | MINF.02322005.133/FM | 23 | 220 | 05/FM | 8 | 999 | 85.8985 | 0.14147 | [8 empty] | A03 | 554 | MINF0.02322005/FM |  | 554 |  | 999 | 999 | 999 | H | 1.399 | 1.399 | 1.399 |  | 0.0009367 | 1.7898 | 2 | 0.0004456 | [29 empty] | 471 |  | -83
De pie | Mini | No | Color Jaga | MINF.02322005.klr/AL | 23 | 220 | 05/AL | 8 | 999 | 85.8985 | 0.14147 | [8 empty] | A03 | 879 | MINF1.02322005/AS |  | 879 |  | 999 | 999 | 999 | H | 1.399 | 1.399 | 1.399 |  | 0.0009367 | 1.7898 | 2 | 0.0004456 | [29 empty] | 784.7 |  | -94.3
De pie | Mini | No | Color Jaga | MINF.02322005.klr/AS | 23 | 220 | 05/AS | 8 | 999 | 85.8985 | 0.14147 | [8 empty] | A03 | 879 | MINF1.02322005/AS |  | 879 |  | 999 | 999 | 999 | H | 1.399 | 1.399 | 1.399 |  | 0.0009367 | 1.7898 | 2 | 0.0004456 | [29 empty] | 784.7 |  | -94.3
De pie | Mini | No | Color Jaga | MINF.02322005.klr/FL | 23 | 220 | 05/FL | 8 | 999 | 85.8985 | 0.14147 | [8 empty] | A03 | 771 | MINF1.02322005/FM |  | 771 |  | 999 | 999 | 999 | H | 1.399 | 1.399 | 1.399 |  | 0.0009367 | 1.7898 | 2 | 0.0004456 | [29 empty] | 669.2 |  | -101.8
De pie | Mini | No | Color Jaga | MINF.02322005.klr/FM | 23 | 220 | 05/FM | 8 | 999 | 85.8985 | 0.14147 | [8 empty] | A03 | 771 | MINF1.02322005/FM |  | 771 |  | 999 | 999 | 999 | H | 1.399 | 1.399 | 1.399 |  | 0.0009367 | 1.7898 | 2 | 0.0004456 | [29 empty] | 669.2 |  | -101.8
De pie | Mini | No | Gris 001 | MINF.02322006.001/AL | 23 | 220 | 06/AL | 8 | 1186 | 101.9776 | 0.59728 | [8 empty] | A03 | 873 | MINF0.02322006/AS |  | 873 |  | 1186 | 1186 | 1186 | H | 1.411 | 1.411 | 1.411 |  | 0.0041689 | 1.4116 | 3 | 0.0041689 | [29 empty] | 731.6 |  | -141.4
De pie | Mini | No | Gris 001 | MINF.02322006.001/AS | 23 | 220 | 06/AS | 8 | 1186 | 101.9776 | 0.59728 | [8 empty] | A03 | 873 | MINF0.02322006/AS |  | 873 |  | 1186 | 1186 | 1186 | H | 1.411 | 1.411 | 1.411 |  | 0.0041689 | 1.4116 | 3 | 0.0041689 | [29 empty] | 731.6 |  | -141.4
De pie | Mini | No | Gris 001 | MINF.02322006.001/FL | 23 | 220 | 06/FL | 8 | 1186 | 101.9776 | 0.59728 | [8 empty] | A03 | 776 | MINF0.02322006/FM |  | 776 |  | 1186 | 1186 | 1186 | H | 1.411 | 1.411 | 1.411 |  | 0.0041689 | 1.4116 | 3 | 0.0041689 | [29 empty] | 628.9 |  | -147.1
De pie | Mini | No | Gris 001 | MINF.02322006.001/FM | 23 | 220 | 06/FM | 8 | 1186 | 101.9776 | 0.59728 | [8 empty] | A03 | 776 | MINF0.02322006/FM |  | 776 |  | 1186 | 1186 | 1186 | H | 1.411 | 1.411 | 1.411 |  | 0.0041689 | 1.4116 | 3 | 0.0041689 | [29 empty] | 628.9 |  | -147.1
De pie | Mini | No | RAL9016 | MINF.02322006.133/AL | 23 | 220 | 06/AL | 8 | 1186 | 101.9776 | 0.59728 | [8 empty] | A03 | 873 | MINF0.02322006/AS |  | 873 |  | 1186 | 1186 | 1186 | H | 1.411 | 1.411 | 1.411 |  | 0.0041689 | 1.4116 | 3 | 0.0041689 | [29 empty] | 731.6 |  | -141.4
De pie | Mini | No | RAL9016 | MINF.02322006.133/AS | 23 | 220 | 06/AS | 8 | 1186 | 101.9776 | 0.59728 | [8 empty] | A03 | 873 | MINF0.02322006/AS |  | 873 |  | 1186 | 1186 | 1186 | H | 1.411 | 1.411 | 1.411 |  | 0.0041689 | 1.4116 | 3 | 0.0041689 | [29 empty] | 731.6 |  | -141.4
De pie | Mini | No | RAL9016 | MINF.02322006.133/FL | 23 | 220 | 06/FL | 8 | 1186 | 101.9776 | 0.59728 | [8 empty] | A03 | 776 | MINF0.02322006/FM |  | 776 |  | 1186 | 1186 | 1186 | H | 1.411 | 1.411 | 1.411 |  | 0.0041689 | 1.4116 | 3 | 0.0041689 | [29 empty] | 628.9 |  | -147.1
De pie | Mini | No | RAL9016 | MINF.02322006.133/FM | 23 | 220 | 06/FM | 8 | 1186 | 101.9776 | 0.59728 | [8 empty] | A03 | 776 | MINF0.02322006/FM |  | 776 |  | 1186 | 1186 | 1186 | H | 1.411 | 1.411 | 1.411 |  | 0.0041689 | 1.4116 | 3 | 0.0041689 | [29 empty] | 628.9 |  | -147.1
De pie | Mini | No | Color Jaga | MINF.02322006.klr/AL | 23 | 220 | 06/AL | 8 | 1186 | 101.9776 | 0.59728 | [8 empty] | A03 | 1102 | MINF1.02322006/AS |  | 1102 |  | 1186 | 1186 | 1186 | H | 1.411 | 1.411 | 1.411 |  | 0.0041689 | 1.4116 | 3 | 0.0041689 | [29 empty] | 942.4 |  | -159.6
De pie | Mini | No | Color Jaga | MINF.02322006.klr/AS | 23 | 220 | 06/AS | 8 | 1186 | 101.9776 | 0.59728 | [8 empty] | A03 | 1102 | MINF1.02322006/AS |  | 1102 |  | 1186 | 1186 | 1186 | H | 1.411 | 1.411 | 1.411 |  | 0.0041689 | 1.4116 | 3 | 0.0041689 | [29 empty] | 942.4 |  | -159.6
De pie | Mini | No | Color Jaga | MINF.02322006.klr/FL | 23 | 220 | 06/FL | 8 | 1186 | 101.9776 | 0.59728 | [8 empty] | A03 | 993 | MINF1.02322006/FM |  | 993 |  | 1186 | 1186 | 1186 | H | 1.411 | 1.411 | 1.411 |  | 0.0041689 | 1.4116 | 3 | 0.0041689 | [29 empty] | 827.1 |  | -165.9
De pie | Mini | No | Color Jaga | MINF.02322006.klr/FM | 23 | 220 | 06/FM | 8 | 1186 | 101.9776 | 0.59728 | [8 empty] | A03 | 993 | MINF1.02322006/FM |  | 993 |  | 1186 | 1186 | 1186 | H | 1.411 | 1.411 | 1.411 |  | 0.0041689 | 1.4116 | 3 | 0.0041689 | [29 empty] | 827.1 |  | -165.9
De pie | Mini | No | Gris 001 | MINF.02322010.001/AL | 23 | 220 | 10/AL | 13 | 1564 | 134.4798 | 0.14387 | [8 empty] | A03 | 732 | MINF0.02322010/AS |  | 732 |  | 1564 | 1564 | 1564 | H | 1.41 | 1.41 | 1.41 |  | 0.0003969 | 1.7346 | 2 | 0.00036735 | [29 empty] | 641.2 |  | -90.8
De pie | Mini | No | Gris 001 | MINF.02322010.001/AS | 23 | 220 | 10/AS | 13 | 1564 | 134.4798 | 0.14387 | [8 empty] | A03 | 732 | MINF0.02322010/AS |  | 732 |  | 1564 | 1564 | 1564 | H | 1.41 | 1.41 | 1.41 |  | 0.0003969 | 1.7346 | 2 | 0.00036735 | [29 empty] | 641.2 |  | -90.8
De pie | Mini | No | Gris 001 | MINF.02322010.001/FL | 23 | 220 | 10/FL | 13 | 1564 | 134.4798 | 0.14387 | [8 empty] | A03 | 635 | MINF0.02322010/FM |  | 635 |  | 1564 | 1564 | 1564 | H | 1.41 | 1.41 | 1.41 |  | 0.0003969 | 1.7346 | 2 | 0.00036735 | [29 empty] | 538.4 |  | -96.6
De pie | Mini | No | Gris 001 | MINF.02322010.001/FM | 23 | 220 | 10/FM | 13 | 1564 | 134.4798 | 0.14387 | [8 empty] | A03 | 635 | MINF0.02322010/FM |  | 635 |  | 1564 | 1564 | 1564 | H | 1.41 | 1.41 | 1.41 |  | 0.0003969 | 1.7346 | 2 | 0.00036735 | [29 empty] | 538.4 |  | -96.6
De pie | Mini | No | RAL9016 | MINF.02322010.133/AL | 23 | 220 | 10/AL | 13 | 1564 | 134.4798 | 0.14387 | [8 empty] | A03 | 732 | MINF0.02322010/AS |  | 732 |  | 1564 | 1564 | 1564 | H | 1.41 | 1.41 | 1.41 |  | 0.0003969 | 1.7346 | 2 | 0.00036735 | [29 empty] | 641.2 |  | -90.8
De pie | Mini | No | RAL9016 | MINF.02322010.133/AS | 23 | 220 | 10/AS | 13 | 1564 | 134.4798 | 0.14387 | [8 empty] | A03 | 732 | MINF0.02322010/AS |  | 732 |  | 1564 | 1564 | 1564 | H | 1.41 | 1.41 | 1.41 |  | 0.0003969 | 1.7346 | 2 | 0.00036735 | [29 empty] | 641.2 |  | -90.8
De pie | Mini | No | RAL9016 | MINF.02322010.133/FL | 23 | 220 | 10/FL | 13 | 1564 | 134.4798 | 0.14387 | [8 empty] | A03 | 635 | MINF0.02322010/FM |  | 635 |  | 1564 | 1564 | 1564 | H | 1.41 | 1.41 | 1.41 |  | 0.0003969 | 1.7346 | 2 | 0.00036735 | [29 empty] | 538.4 |  | -96.6
De pie | Mini | No | RAL9016 | MINF.02322010.133/FM | 23 | 220 | 10/FM | 13 | 1564 | 134.4798 | 0.14387 | [8 empty] | A03 | 635 | MINF0.02322010/FM |  | 635 |  | 1564 | 1564 | 1564 | H | 1.41 | 1.41 | 1.41 |  | 0.0003969 | 1.7346 | 2 | 0.00036735 | [29 empty] | 538.4 |  | -96.6
De pie | Mini | No | Color Jaga | MINF.02322010.klr/AL | 23 | 220 | 10/AL | 13 | 1564 | 134.4798 | 0.14387 | [8 empty] | A03 | 970 | MINF1.02322010/AS |  | 970 |  | 1564 | 1564 | 1564 | H | 1.41 | 1.41 | 1.41 |  | 0.0003969 | 1.7346 | 2 | 0.00036735 | [29 empty] | 862.6 |  | -107.4
De pie | Mini | No | Color Jaga | MINF.02322010.klr/AS | 23 | 220 | 10/AS | 13 | 1564 | 134.4798 | 0.14387 | [8 empty] | A03 | 970 | MINF1.02322010/AS |  | 970 |  | 1564 | 1564 | 1564 | H | 1.41 | 1.41 | 1.41 |  | 0.0003969 | 1.7346 | 2 | 0.00036735 | [29 empty] | 862.6 |  | -107.4
De pie | Mini | No | Color Jaga | MINF.02322010.klr/FL | 23 | 220 | 10/FL | 13 | 1564 | 134.4798 | 0.14387 | [8 empty] | A03 | 862 | MINF1.02322010/FM |  | 862 |  | 1564 | 1564 | 1564 | H | 1.41 | 1.41 | 1.41 |  | 0.0003969 | 1.7346 | 2 | 0.00036735 | [29 empty] | 747.5 |  | -114.5
De pie | Mini | No | Color Jaga | MINF.02322010.klr/FM | 23 | 220 | 10/FM | 13 | 1564 | 134.4798 | 0.14387 | [8 empty] | A03 | 862 | MINF1.02322010/FM |  | 862 |  | 1564 | 1564 | 1564 | H | 1.41 | 1.41 | 1.41 |  | 0.0003969 | 1.7346 | 2 | 0.00036735 | [29 empty] | 747.5 |  | -114.5
De pie | Mini | No | Gris 001 | MINF.02322011.001/AL | 23 | 220 | 11/AL | 13 | 2204 | 189.5099 | 0.48773 | [8 empty] | A03 | 964 | MINF0.02322011/AS |  | 964 |  | 2204 | 2204 | 2204 | H | 1.441 | 1.441 | 1.441 |  | 0.0003969 | 1.7346 | 4 | 0.00057429 | [29 empty] | 827.3 |  | -136.7
De pie | Mini | No | Gris 001 | MINF.02322011.001/AS | 23 | 220 | 11/AS | 13 | 2204 | 189.5099 | 0.48773 | [8 empty] | A03 | 964 | MINF0.02322011/AS |  | 964 |  | 2204 | 2204 | 2204 | H | 1.441 | 1.441 | 1.441 |  | 0.0003969 | 1.7346 | 4 | 0.00057429 | [29 empty] | 827.3 |  | -136.7
De pie | Mini | No | Gris 001 | MINF.02322011.001/FL | 23 | 220 | 11/FL | 13 | 2204 | 189.5099 | 0.48773 | [8 empty] | A03 | 868 | MINF0.02322011/FM |  | 868 |  | 2204 | 2204 | 2204 | H | 1.441 | 1.441 | 1.441 |  | 0.0003969 | 1.7346 | 4 | 0.00057429 | [29 empty] | 724.4 |  | -143.6
De pie | Mini | No | Gris 001 | MINF.02322011.001/FM | 23 | 220 | 11/FM | 13 | 2204 | 189.5099 | 0.48773 | [8 empty] | A03 | 868 | MINF0.02322011/FM |  | 868 |  | 2204 | 2204 | 2204 | H | 1.441 | 1.441 | 1.441 |  | 0.0003969 | 1.7346 | 4 | 0.00057429 | [29 empty] | 724.4 |  | -143.6
De pie | Mini | No | RAL9016 | MINF.02322011.133/AL | 23 | 220 | 11/AL | 13 | 2204 | 189.5099 | 0.48773 | [8 empty] | A03 | 964 | MINF0.02322011/AS |  | 964 |  | 2204 | 2204 | 2204 | H | 1.441 | 1.441 | 1.441 |  | 0.0003969 | 1.7346 | 4 | 0.00057429 | [29 empty] | 827.3 |  | -136.7
De pie | Mini | No | RAL9016 | MINF.02322011.133/AS | 23 | 220 | 11/AS | 13 | 2204 | 189.5099 | 0.48773 | [8 empty] | A03 | 964 | MINF0.02322011/AS |  | 964 |  | 2204 | 2204 | 2204 | H | 1.441 | 1.441 | 1.441 |  | 0.0003969 | 1.7346 | 4 | 0.00057429 | [29 empty] | 827.3 |  | -136.7
De pie | Mini | No | RAL9016 | MINF.02322011.133/FL | 23 | 220 | 11/FL | 13 | 2204 | 189.5099 | 0.48773 | [8 empty] | A03 | 868 | MINF0.02322011/FM |  | 868 |  | 2204 | 2204 | 2204 | H | 1.441 | 1.441 | 1.441 |  | 0.0003969 | 1.7346 | 4 | 0.00057429 | [29 empty] | 724.4 |  | -143.6
De pie | Mini | No | RAL9016 | MINF.02322011.133/FM | 23 | 220 | 11/FM | 13 | 2204 | 189.5099 | 0.48773 | [8 empty] | A03 | 868 | MINF0.02322011/FM |  | 868 |  | 2204 | 2204 | 2204 | H | 1.441 | 1.441 | 1.441 |  | 0.0003969 | 1.7346 | 4 | 0.00057429 | [29 empty] | 724.4 |  | -143.6
De pie | Mini | No | Color Jaga | MINF.02322011.klr/AL | 23 | 220 | 11/AL | 13 | 2204 | 189.5099 | 0.48773 | [8 empty] | A03 | 1203 | MINF1.02322011/AS |  | 1203 |  | 2204 | 2204 | 2204 | H | 1.441 | 1.441 | 1.441 |  | 0.0003969 | 1.7346 | 4 | 0.00057429 | [29 empty] | 1048.8 |  | -154.2
De pie | Mini | No | Color Jaga | MINF.02322011.klr/AS | 23 | 220 | 11/AS | 13 | 2204 | 189.5099 | 0.48773 | [8 empty] | A03 | 1203 | MINF1.02322011/AS |  | 1203 |  | 2204 | 2204 | 2204 | H | 1.441 | 1.441 | 1.441 |  | 0.0003969 | 1.7346 | 4 | 0.00057429 | [29 empty] | 1048.8 |  | -154.2
De pie | Mini | No | Color Jaga | MINF.02322011.klr/FL | 23 | 220 | 11/FL | 13 | 2204 | 189.5099 | 0.48773 | [8 empty] | A03 | 1095 | MINF1.02322011/FM |  | 1095 |  | 2204 | 2204 | 2204 | H | 1.441 | 1.441 | 1.441 |  | 0.0003969 | 1.7346 | 4 | 0.00057429 | [29 empty] | 933.4 |  | -161.6
De pie | Mini | No | Color Jaga | MINF.02322011.klr/FM | 23 | 220 | 11/FM | 13 | 2204 | 189.5099 | 0.48773 | [8 empty] | A03 | 1095 | MINF1.02322011/FM |  | 1095 |  | 2204 | 2204 | 2204 | H | 1.441 | 1.441 | 1.441 |  | 0.0003969 | 1.7346 | 4 | 0.00057429 | [29 empty] | 933.4 |  | -161.6
De pie | Mini | No | Gris 001 | MINF.02322015.001/AL | 23 | 220 | 15/AL | 18 | 2592 | 222.8719 | 0.31857 | [8 empty] | A03 | 887 | MINF0.02322015/AS |  | 887 |  | 2592 | 2592 | 2592 | H | 1.404 | 1.404 | 1.404 |  | 0.0002083 | 1.724 | 2 | 0.00046183 | [29 empty] | 804.9 |  | -82.1
De pie | Mini | No | Gris 001 | MINF.02322015.001/AS | 23 | 220 | 15/AS | 18 | 2592 | 222.8719 | 0.31857 | [8 empty] | A03 | 887 | MINF0.02322015/AS |  | 887 |  | 2592 | 2592 | 2592 | H | 1.404 | 1.404 | 1.404 |  | 0.0002083 | 1.724 | 2 | 0.00046183 | [29 empty] | 804.9 |  | -82.1
De pie | Mini | No | Gris 001 | MINF.02322015.001/FL | 23 | 220 | 15/FL | 18 | 2592 | 222.8719 | 0.31857 | [8 empty] | A03 | 790 | MINF0.02322015/FM |  | 790 |  | 2592 | 2592 | 2592 | H | 1.404 | 1.404 | 1.404 |  | 0.0002083 | 1.724 | 2 | 0.00046183 | [29 empty] | 702 |  | -88
De pie | Mini | No | Gris 001 | MINF.02322015.001/FM | 23 | 220 | 15/FM | 18 | 2592 | 222.8719 | 0.31857 | [8 empty] | A03 | 790 | MINF0.02322015/FM |  | 790 |  | 2592 | 2592 | 2592 | H | 1.404 | 1.404 | 1.404 |  | 0.0002083 | 1.724 | 2 | 0.00046183 | [29 empty] | 702 |  | -88
De pie | Mini | No | RAL9016 | MINF.02322015.133/AL | 23 | 220 | 15/AL | 18 | 2592 | 222.8719 | 0.31857 | [8 empty] | A03 | 887 | MINF0.02322015/AS |  | 887 |  | 2592 | 2592 | 2592 | H | 1.404 | 1.404 | 1.404 |  | 0.0002083 | 1.724 | 2 | 0.00046183 | [29 empty] | 804.9 |  | -82.1
De pie | Mini | No | RAL9016 | MINF.02322015.133/AS | 23 | 220 | 15/AS | 18 | 2592 | 222.8719 | 0.31857 | [8 empty] | A03 | 887 | MINF0.02322015/AS |  | 887 |  | 2592 | 2592 | 2592 | H | 1.404 | 1.404 | 1.404 |  | 0.0002083 | 1.724 | 2 | 0.00046183 | [29 empty] | 804.9 |  | -82.1
De pie | Mini | No | RAL9016 | MINF.02322015.133/FL | 23 | 220 | 15/FL | 18 | 2592 | 222.8719 | 0.31857 | [8 empty] | A03 | 790 | MINF0.02322015/FM |  | 790 |  | 2592 | 2592 | 2592 | H | 1.404 | 1.404 | 1.404 |  | 0.0002083 | 1.724 | 2 | 0.00046183 | [29 empty] | 702 |  | -88
De pie | Mini | No | RAL9016 | MINF.02322015.133/FM | 23 | 220 | 15/FM | 18 | 2592 | 222.8719 | 0.31857 | [8 empty] | A03 | 790 | MINF0.02322015/FM |  | 790 |  | 2592 | 2592 | 2592 | H | 1.404 | 1.404 | 1.404 |  | 0.0002083 | 1.724 | 2 | 0.00046183 | [29 empty] | 702 |  | -88
De pie | Mini | No | Color Jaga | MINF.02322015.klr/AL | 23 | 220 | 15/AL | 18 | 2592 | 222.8719 | 0.31857 | [8 empty] | A03 | 1141 | MINF1.02322015/AS |  | 1141 |  | 2592 | 2592 | 2592 | H | 1.404 | 1.404 | 1.404 |  | 0.0002083 | 1.724 | 2 | 0.00046183 | [29 empty] | 1042.1 |  | -98.9
De pie | Mini | No | Color Jaga | MINF.02322015.klr/AS | 23 | 220 | 15/AS | 18 | 2592 | 222.8719 | 0.31857 | [8 empty] | A03 | 1141 | MINF1.02322015/AS |  | 1141 |  | 2592 | 2592 | 2592 | H | 1.404 | 1.404 | 1.404 |  | 0.0002083 | 1.724 | 2 | 0.00046183 | [29 empty] | 1042.1 |  | -98.9
De pie | Mini | No | Color Jaga | MINF.02322015.klr/FL | 23 | 220 | 15/FL | 18 | 2592 | 222.8719 | 0.31857 | [8 empty] | A03 | 1033 | MINF1.02322015/FM |  | 1033 |  | 2592 | 2592 | 2592 | H | 1.404 | 1.404 | 1.404 |  | 0.0002083 | 1.724 | 2 | 0.00046183 | [29 empty] | 926.7 |  | -106.3
De pie | Mini | No | Color Jaga | MINF.02322015.klr/FM | 23 | 220 | 15/FM | 18 | 2592 | 222.8719 | 0.31857 | [8 empty] | A03 | 1033 | MINF1.02322015/FM |  | 1033 |  | 2592 | 2592 | 2592 | H | 1.404 | 1.404 | 1.404 |  | 0.0002083 | 1.724 | 2 | 0.00046183 | [29 empty] | 926.7 |  | -106.3
De pie | Mini | No | Gris 001 | MINF.02322016.001/AL | 23 | 220 | 16/AL | 18 | 2878 | 247.4635 | 1.0605 | [8 empty] | A03 | 1226 | MINF0.02322016/AS |  | 1226 |  | 2878 | 2878 | 2878 | H | 1.453 | 1.453 | 1.453 |  | 0.0002083 | 1.724 | 4 | 0.0013928 | [29 empty] | 1103.4 |  | -122.6
De pie | Mini | No | Gris 001 | MINF.02322016.001/AS | 23 | 220 | 16/AS | 18 | 2878 | 247.4635 | 1.0605 | [8 empty] | A03 | 1226 | MINF0.02322016/AS |  | 1226 |  | 2878 | 2878 | 2878 | H | 1.453 | 1.453 | 1.453 |  | 0.0002083 | 1.724 | 4 | 0.0013928 | [29 empty] | 1103.4 |  | -122.6
De pie | Mini | No | Gris 001 | MINF.02322016.001/FL | 23 | 220 | 16/FL | 18 | 2878 | 247.4635 | 1.0605 | [8 empty] | A03 | 1129 | MINF0.02322016/FM |  | 1129 |  | 2878 | 2878 | 2878 | H | 1.453 | 1.453 | 1.453 |  | 0.0002083 | 1.724 | 4 | 0.0013928 | [29 empty] | 1000.5 |  | -128.5
De pie | Mini | No | Gris 001 | MINF.02322016.001/FM | 23 | 220 | 16/FM | 18 | 2878 | 247.4635 | 1.0605 | [8 empty] | A03 | 1129 | MINF0.02322016/FM |  | 1129 |  | 2878 | 2878 | 2878 | H | 1.453 | 1.453 | 1.453 |  | 0.0002083 | 1.724 | 4 | 0.0013928 | [29 empty] | 1000.5 |  | -128.5
De pie | Mini | No | RAL9016 | MINF.02322016.133/AL | 23 | 220 | 16/AL | 18 | 2878 | 247.4635 | 1.0605 | [8 empty] | A03 | 1226 | MINF0.02322016/AS |  | 1226 |  | 2878 | 2878 | 2878 | H | 1.453 | 1.453 | 1.453 |  | 0.0002083 | 1.724 | 4 | 0.0013928 | [29 empty] | 1103.4 |  | -122.6
De pie | Mini | No | RAL9016 | MINF.02322016.133/AS | 23 | 220 | 16/AS | 18 | 2878 | 247.4635 | 1.0605 | [8 empty] | A03 | 1226 | MINF0.02322016/AS |  | 1226 |  | 2878 | 2878 | 2878 | H | 1.453 | 1.453 | 1.453 |  | 0.0002083 | 1.724 | 4 | 0.0013928 | [29 empty] | 1103.4 |  | -122.6
De pie | Mini | No | RAL9016 | MINF.02322016.133/FL | 23 | 220 | 16/FL | 18 | 2878 | 247.4635 | 1.0605 | [8 empty] | A03 | 1129 | MINF0.02322016/FM |  | 1129 |  | 2878 | 2878 | 2878 | H | 1.453 | 1.453 | 1.453 |  | 0.0002083 | 1.724 | 4 | 0.0013928 | [29 empty] | 1000.5 |  | -128.5
De pie | Mini | No | RAL9016 | MINF.02322016.133/FM | 23 | 220 | 16/FM | 18 | 2878 | 247.4635 | 1.0605 | [8 empty] | A03 | 1129 | MINF0.02322016/FM |  | 1129 |  | 2878 | 2878 | 2878 | H | 1.453 | 1.453 | 1.453 |  | 0.0002083 | 1.724 | 4 | 0.0013928 | [29 empty] | 1000.5 |  | -128.5
De pie | Mini | No | Color Jaga | MINF.02322016.klr/AL | 23 | 220 | 16/AL | 18 | 2878 | 247.4635 | 1.0605 | [8 empty] | A03 | 1481 | MINF1.02322016/AS |  | 1481 |  | 2878 | 2878 | 2878 | H | 1.453 | 1.453 | 1.453 |  | 0.0002083 | 1.724 | 4 | 0.0013928 | [29 empty] | 1340.6 |  | -140.4
De pie | Mini | No | Color Jaga | MINF.02322016.klr/AS | 23 | 220 | 16/AS | 18 | 2878 | 247.4635 | 1.0605 | [8 empty] | A03 | 1481 | MINF1.02322016/AS |  | 1481 |  | 2878 | 2878 | 2878 | H | 1.453 | 1.453 | 1.453 |  | 0.0002083 | 1.724 | 4 | 0.0013928 | [29 empty] | 1340.6 |  | -140.4
De pie | Mini | No | Color Jaga | MINF.02322016.klr/FL | 23 | 220 | 16/FL | 18 | 2878 | 247.4635 | 1.0605 | [8 empty] | A03 | 1372 | MINF1.02322016/FM |  | 1372 |  | 2878 | 2878 | 2878 | H | 1.453 | 1.453 | 1.453 |  | 0.0002083 | 1.724 | 4 | 0.0013928 | [29 empty] | 1225.3 |  | -146.7
De pie | Mini | No | Color Jaga | MINF.02322016.klr/FM | 23 | 220 | 16/FM | 18 | 2878 | 247.4635 | 1.0605 | [8 empty] | A03 | 1372 | MINF1.02322016/FM |  | 1372 |  | 2878 | 2878 | 2878 | H | 1.453 | 1.453 | 1.453 |  | 0.0002083 | 1.724 | 4 | 0.0013928 | [29 empty] | 1225.3 |  | -146.7
De pie | Mini | No | Gris 001 | MINF.02322020.001/AL | 23 | 220 | 20/AL | 23 | 3641 | 313.0696 | 0.46369 | [8 empty] | A03 | 1012 | MINF0.02322020/AS |  | 1012 |  | 3641 | 3641 | 3641 | H | 1.404 | 1.404 | 1.404 |  | 0.0001276 | 1.7219 | 2 | 0.00037661 | [29 empty] | 906.4 |  | -105.6
De pie | Mini | No | Gris 001 | MINF.02322020.001/AS | 23 | 220 | 20/AS | 23 | 3641 | 313.0696 | 0.46369 | [8 empty] | A03 | 1012 | MINF0.02322020/AS |  | 1012 |  | 3641 | 3641 | 3641 | H | 1.404 | 1.404 | 1.404 |  | 0.0001276 | 1.7219 | 2 | 0.00037661 | [29 empty] | 906.4 |  | -105.6
De pie | Mini | No | Gris 001 | MINF.02322020.001/FL | 23 | 220 | 20/FL | 23 | 3641 | 313.0696 | 0.46369 | [8 empty] | A03 | 916 | MINF0.02322020/FM |  | 916 |  | 3641 | 3641 | 3641 | H | 1.404 | 1.404 | 1.404 |  | 0.0001276 | 1.7219 | 2 | 0.00037661 | [29 empty] | 803.6 |  | -112.4
De pie | Mini | No | Gris 001 | MINF.02322020.001/FM | 23 | 220 | 20/FM | 23 | 3641 | 313.0696 | 0.46369 | [8 empty] | A03 | 916 | MINF0.02322020/FM |  | 916 |  | 3641 | 3641 | 3641 | H | 1.404 | 1.404 | 1.404 |  | 0.0001276 | 1.7219 | 2 | 0.00037661 | [29 empty] | 803.6 |  | -112.4
De pie | Mini | No | RAL9016 | MINF.02322020.133/AL | 23 | 220 | 20/AL | 23 | 3641 | 313.0696 | 0.46369 | [8 empty] | A03 | 1012 | MINF0.02322020/AS |  | 1012 |  | 3641 | 3641 | 3641 | H | 1.404 | 1.404 | 1.404 |  | 0.0001276 | 1.7219 | 2 | 0.00037661 | [29 empty] | 906.4 |  | -105.6
De pie | Mini | No | RAL9016 | MINF.02322020.133/AS | 23 | 220 | 20/AS | 23 | 3641 | 313.0696 | 0.46369 | [8 empty] | A03 | 1012 | MINF0.02322020/AS |  | 1012 |  | 3641 | 3641 | 3641 | H | 1.404 | 1.404 | 1.404 |  | 0.0001276 | 1.7219 | 2 | 0.00037661 | [29 empty] | 906.4 |  | -105.6
De pie | Mini | No | RAL9016 | MINF.02322020.133/FL | 23 | 220 | 20/FL | 23 | 3641 | 313.0696 | 0.46369 | [8 empty] | A03 | 916 | MINF0.02322020/FM |  | 916 |  | 3641 | 3641 | 3641 | H | 1.404 | 1.404 | 1.404 |  | 0.0001276 | 1.7219 | 2 | 0.00037661 | [29 empty] | 803.6 |  | -112.4
De pie | Mini | No | RAL9016 | MINF.02322020.133/FM | 23 | 220 | 20/FM | 23 | 3641 | 313.0696 | 0.46369 | [8 empty] | A03 | 916 | MINF0.02322020/FM |  | 916 |  | 3641 | 3641 | 3641 | H | 1.404 | 1.404 | 1.404 |  | 0.0001276 | 1.7219 | 2 | 0.00037661 | [29 empty] | 803.6 |  | -112.4
De pie | Mini | No | Color Jaga | MINF.02322020.klr/AL | 23 | 220 | 20/AL | 23 | 3641 | 313.0696 | 0.46369 | [8 empty] | A03 | 1277 | MINF1.02322020/AS |  | 1277 |  | 3641 | 3641 | 3641 | H | 1.404 | 1.404 | 1.404 |  | 0.0001276 | 1.7219 | 2 | 0.00037661 | [29 empty] | 1145.3 |  | -131.7
De pie | Mini | No | Color Jaga | MINF.02322020.klr/AS | 23 | 220 | 20/AS | 23 | 3641 | 313.0696 | 0.46369 | [8 empty] | A03 | 1277 | MINF1.02322020/AS |  | 1277 |  | 3641 | 3641 | 3641 | H | 1.404 | 1.404 | 1.404 |  | 0.0001276 | 1.7219 | 2 | 0.00037661 | [29 empty] | 1145.3 |  | -131.7
De pie | Mini | No | Color Jaga | MINF.02322020.klr/FL | 23 | 220 | 20/FL | 23 | 3641 | 313.0696 | 0.46369 | [8 empty] | A03 | 1169 | MINF1.02322020/FM |  | 1169 |  | 3641 | 3641 | 3641 | H | 1.404 | 1.404 | 1.404 |  | 0.0001276 | 1.7219 | 2 | 0.00037661 | [29 empty] | 1030 |  | -139
De pie | Mini | No | Color Jaga | MINF.02322020.klr/FM | 23 | 220 | 20/FM | 23 | 3641 | 313.0696 | 0.46369 | [8 empty] | A03 | 1169 | MINF1.02322020/FM |  | 1169 |  | 3641 | 3641 | 3641 | H | 1.404 | 1.404 | 1.404 |  | 0.0001276 | 1.7219 | 2 | 0.00037661 | [29 empty] | 1030 |  | -139
De pie | Mini | No | Gris 001 | MINF.02322021.001/AL | 23 | 220 | 21/AL | 23 | 3742 | 321.7541 | 0.73541 | [8 empty] | A03 | 1336 | MINF0.02322021/AS |  | 1336 |  | 3742 | 3742 | 3742 | H | 1.463 | 1.463 | 1.463 |  | 0.0001276 | 1.7219 | 4 | 0.0005142 | [29 empty] | 1192.6 |  | -143.4
De pie | Mini | No | Gris 001 | MINF.02322021.001/AS | 23 | 220 | 21/AS | 23 | 3742 | 321.7541 | 0.73541 | [8 empty] | A03 | 1336 | MINF0.02322021/AS |  | 1336 |  | 3742 | 3742 | 3742 | H | 1.463 | 1.463 | 1.463 |  | 0.0001276 | 1.7219 | 4 | 0.0005142 | [29 empty] | 1192.6 |  | -143.4
De pie | Mini | No | Gris 001 | MINF.02322021.001/FL | 23 | 220 | 21/FL | 23 | 3742 | 321.7541 | 0.73541 | [8 empty] | A03 | 1240 | MINF0.02322021/FM |  | 1240 |  | 3742 | 3742 | 3742 | H | 1.463 | 1.463 | 1.463 |  | 0.0001276 | 1.7219 | 4 | 0.0005142 | [29 empty] | 1089.7 |  | -150.3
De pie | Mini | No | Gris 001 | MINF.02322021.001/FM | 23 | 220 | 21/FM | 23 | 3742 | 321.7541 | 0.73541 | [8 empty] | A03 | 1240 | MINF0.02322021/FM |  | 1240 |  | 3742 | 3742 | 3742 | H | 1.463 | 1.463 | 1.463 |  | 0.0001276 | 1.7219 | 4 | 0.0005142 | [29 empty] | 1089.7 |  | -150.3
De pie | Mini | No | RAL9016 | MINF.02322021.133/AL | 23 | 220 | 21/AL | 23 | 3742 | 321.7541 | 0.73541 | [8 empty] | A03 | 1336 | MINF0.02322021/AS |  | 1336 |  | 3742 | 3742 | 3742 | H | 1.463 | 1.463 | 1.463 |  | 0.0001276 | 1.7219 | 4 | 0.0005142 | [29 empty] | 1192.6 |  | -143.4
De pie | Mini | No | RAL9016 | MINF.02322021.133/AS | 23 | 220 | 21/AS | 23 | 3742 | 321.7541 | 0.73541 | [8 empty] | A03 | 1336 | MINF0.02322021/AS |  | 1336 |  | 3742 | 3742 | 3742 | H | 1.463 | 1.463 | 1.463 |  | 0.0001276 | 1.7219 | 4 | 0.0005142 | [29 empty] | 1192.6 |  | -143.4
De pie | Mini | No | RAL9016 | MINF.02322021.133/FL | 23 | 220 | 21/FL | 23 | 3742 | 321.7541 | 0.73541 | [8 empty] | A03 | 1240 | MINF0.02322021/FM |  | 1240 |  | 3742 | 3742 | 3742 | H | 1.463 | 1.463 | 1.463 |  | 0.0001276 | 1.7219 | 4 | 0.0005142 | [29 empty] | 1089.7 |  | -150.3
De pie | Mini | No | RAL9016 | MINF.02322021.133/FM | 23 | 220 | 21/FM | 23 | 3742 | 321.7541 | 0.73541 | [8 empty] | A03 | 1240 | MINF0.02322021/FM |  | 1240 |  | 3742 | 3742 | 3742 | H | 1.463 | 1.463 | 1.463 |  | 0.0001276 | 1.7219 | 4 | 0.0005142 | [29 empty] | 1089.7 |  | -150.3
De pie | Mini | No | Color Jaga | MINF.02322021.klr/AL | 23 | 220 | 21/AL | 23 | 3742 | 321.7541 | 0.73541 | [8 empty] | A03 | 1601 | MINF1.02322021/AS |  | 1601 |  | 3742 | 3742 | 3742 | H | 1.463 | 1.463 | 1.463 |  | 0.0001276 | 1.7219 | 4 | 0.0005142 | [29 empty] | 1431.3 |  | -169.7
De pie | Mini | No | Color Jaga | MINF.02322021.klr/AS | 23 | 220 | 21/AS | 23 | 3742 | 321.7541 | 0.73541 | [8 empty] | A03 | 1601 | MINF1.02322021/AS |  | 1601 |  | 3742 | 3742 | 3742 | H | 1.463 | 1.463 | 1.463 |  | 0.0001276 | 1.7219 | 4 | 0.0005142 | [29 empty] | 1431.3 |  | -169.7
De pie | Mini | No | Color Jaga | MINF.02322021.klr/FL | 23 | 220 | 21/FL | 23 | 3742 | 321.7541 | 0.73541 | [8 empty] | A03 | 1493 | MINF1.02322021/FM |  | 1493 |  | 3742 | 3742 | 3742 | H | 1.463 | 1.463 | 1.463 |  | 0.0001276 | 1.7219 | 4 | 0.0005142 | [29 empty] | 1316.1 |  | -176.9
De pie | Mini | No | Color Jaga | MINF.02322021.klr/FM | 23 | 220 | 21/FM | 23 | 3742 | 321.7541 | 0.73541 | [8 empty] | A03 | 1493 | MINF1.02322021/FM |  | 1493 |  | 3742 | 3742 | 3742 | H | 1.463 | 1.463 | 1.463 |  | 0.0001276 | 1.7219 | 4 | 0.0005142 | [29 empty] | 1316.1 |  | -176.9
De pie | Mini | No | Gris 001 | MINF.02324005.001/AL | 23 | 240 | 05/AL | 8 | 1090 | 93.7231 | 0.17847 | [8 empty] | A03 | 686 | MINF0.02324005/AS |  | 686 |  | 1090 | 1090 | 1090 | H | 1.399 | 1.399 | 1.399 |  | 0.0009367 | 1.7898 | 2 | 0.0004456 | [29 empty] | 603.5 |  | -82.5
De pie | Mini | No | Gris 001 | MINF.02324005.001/AS | 23 | 240 | 05/AS | 8 | 1090 | 93.7231 | 0.17847 | [8 empty] | A03 | 686 | MINF0.02324005/AS |  | 686 |  | 1090 | 1090 | 1090 | H | 1.399 | 1.399 | 1.399 |  | 0.0009367 | 1.7898 | 2 | 0.0004456 | [29 empty] | 603.5 |  | -82.5
De pie | Mini | No | Gris 001 | MINF.02324005.001/FL | 23 | 240 | 05/FL | 8 | 1090 | 93.7231 | 0.17847 | [8 empty] | A03 | 590 | MINF0.02324005/FM |  | 590 |  | 1090 | 1090 | 1090 | H | 1.399 | 1.399 | 1.399 |  | 0.0009367 | 1.7898 | 2 | 0.0004456 | [29 empty] | 500.6 |  | -89.4
De pie | Mini | No | Gris 001 | MINF.02324005.001/FM | 23 | 240 | 05/FM | 8 | 1090 | 93.7231 | 0.17847 | [8 empty] | A03 | 590 | MINF0.02324005/FM |  | 590 |  | 1090 | 1090 | 1090 | H | 1.399 | 1.399 | 1.399 |  | 0.0009367 | 1.7898 | 2 | 0.0004456 | [29 empty] | 500.6 |  | -89.4
De pie | Mini | No | RAL9016 | MINF.02324005.133/AL | 23 | 240 | 05/AL | 8 | 1090 | 93.7231 | 0.17847 | [8 empty] | A03 | 686 | MINF0.02324005/AS |  | 686 |  | 1090 | 1090 | 1090 | H | 1.399 | 1.399 | 1.399 |  | 0.0009367 | 1.7898 | 2 | 0.0004456 | [29 empty] | 603.5 |  | -82.5
De pie | Mini | No | RAL9016 | MINF.02324005.133/AS | 23 | 240 | 05/AS | 8 | 1090 | 93.7231 | 0.17847 | [8 empty] | A03 | 686 | MINF0.02324005/AS |  | 686 |  | 1090 | 1090 | 1090 | H | 1.399 | 1.399 | 1.399 |  | 0.0009367 | 1.7898 | 2 | 0.0004456 | [29 empty] | 603.5 |  | -82.5
De pie | Mini | No | RAL9016 | MINF.02324005.133/FL | 23 | 240 | 05/FL | 8 | 1090 | 93.7231 | 0.17847 | [8 empty] | A03 | 590 | MINF0.02324005/FM |  | 590 |  | 1090 | 1090 | 1090 | H | 1.399 | 1.399 | 1.399 |  | 0.0009367 | 1.7898 | 2 | 0.0004456 | [29 empty] | 500.6 |  | -89.4
De pie | Mini | No | RAL9016 | MINF.02324005.133/FM | 23 | 240 | 05/FM | 8 | 1090 | 93.7231 | 0.17847 | [8 empty] | A03 | 590 | MINF0.02324005/FM |  | 590 |  | 1090 | 1090 | 1090 | H | 1.399 | 1.399 | 1.399 |  | 0.0009367 | 1.7898 | 2 | 0.0004456 | [29 empty] | 500.6 |  | -89.4
De pie | Mini | No | Color Jaga | MINF.02324005.klr/AL | 23 | 240 | 05/AL | 8 | 1090 | 93.7231 | 0.17847 | [8 empty] | A03 | 931 | MINF1.02324005/AS |  | 931 |  | 1090 | 1090 | 1090 | H | 1.399 | 1.399 | 1.399 |  | 0.0009367 | 1.7898 | 2 | 0.0004456 | [29 empty] | 827.5 |  | -103.5
De pie | Mini | No | Color Jaga | MINF.02324005.klr/AS | 23 | 240 | 05/AS | 8 | 1090 | 93.7231 | 0.17847 | [8 empty] | A03 | 931 | MINF1.02324005/AS |  | 931 |  | 1090 | 1090 | 1090 | H | 1.399 | 1.399 | 1.399 |  | 0.0009367 | 1.7898 | 2 | 0.0004456 | [29 empty] | 827.5 |  | -103.5
De pie | Mini | No | Color Jaga | MINF.02324005.klr/FL | 23 | 240 | 05/FL | 8 | 1090 | 93.7231 | 0.17847 | [8 empty] | A03 | 823 | MINF1.02324005/FM |  | 823 |  | 1090 | 1090 | 1090 | H | 1.399 | 1.399 | 1.399 |  | 0.0009367 | 1.7898 | 2 | 0.0004456 | [29 empty] | 712.3 |  | -110.7
De pie | Mini | No | Color Jaga | MINF.02324005.klr/FM | 23 | 240 | 05/FM | 8 | 1090 | 93.7231 | 0.17847 | [8 empty] | A03 | 823 | MINF1.02324005/FM |  | 823 |  | 1090 | 1090 | 1090 | H | 1.399 | 1.399 | 1.399 |  | 0.0009367 | 1.7898 | 2 | 0.0004456 | [29 empty] | 712.3 |  | -110.7
De pie | Mini | No | Gris 001 | MINF.02324006.001/AL | 23 | 240 | 06/AL | 8 | 1294 | 111.264 | 0.71972 | [8 empty] | A03 | 922 | MINF0.02324006/AS |  | 922 |  | 1294 | 1294 | 1294 | H | 1.411 | 1.411 | 1.411 |  | 0.0041689 | 1.4116 | 3 | 0.0041689 | [29 empty] | 776.4 |  | -145.6
De pie | Mini | No | Gris 001 | MINF.02324006.001/AS | 23 | 240 | 06/AS | 8 | 1294 | 111.264 | 0.71972 | [8 empty] | A03 | 922 | MINF0.02324006/AS |  | 922 |  | 1294 | 1294 | 1294 | H | 1.411 | 1.411 | 1.411 |  | 0.0041689 | 1.4116 | 3 | 0.0041689 | [29 empty] | 776.4 |  | -145.6
De pie | Mini | No | Gris 001 | MINF.02324006.001/FL | 23 | 240 | 06/FL | 8 | 1294 | 111.264 | 0.71972 | [8 empty] | A03 | 825 | MINF0.02324006/FM |  | 825 |  | 1294 | 1294 | 1294 | H | 1.411 | 1.411 | 1.411 |  | 0.0041689 | 1.4116 | 3 | 0.0041689 | [29 empty] | 673.5 |  | -151.5
De pie | Mini | No | Gris 001 | MINF.02324006.001/FM | 23 | 240 | 06/FM | 8 | 1294 | 111.264 | 0.71972 | [8 empty] | A03 | 825 | MINF0.02324006/FM |  | 825 |  | 1294 | 1294 | 1294 | H | 1.411 | 1.411 | 1.411 |  | 0.0041689 | 1.4116 | 3 | 0.0041689 | [29 empty] | 673.5 |  | -151.5
De pie | Mini | No | RAL9016 | MINF.02324006.133/AL | 23 | 240 | 06/AL | 8 | 1294 | 111.264 | 0.71972 | [8 empty] | A03 | 922 | MINF0.02324006/AS |  | 922 |  | 1294 | 1294 | 1294 | H | 1.411 | 1.411 | 1.411 |  | 0.0041689 | 1.4116 | 3 | 0.0041689 | [29 empty] | 776.4 |  | -145.6
De pie | Mini | No | RAL9016 | MINF.02324006.133/AS | 23 | 240 | 06/AS | 8 | 1294 | 111.264 | 0.71972 | [8 empty] | A03 | 922 | MINF0.02324006/AS |  | 922 |  | 1294 | 1294 | 1294 | H | 1.411 | 1.411 | 1.411 |  | 0.0041689 | 1.4116 | 3 | 0.0041689 | [29 empty] | 776.4 |  | -145.6
De pie | Mini | No | RAL9016 | MINF.02324006.133/FL | 23 | 240 | 06/FL | 8 | 1294 | 111.264 | 0.71972 | [8 empty] | A03 | 825 | MINF0.02324006/FM |  | 825 |  | 1294 | 1294 | 1294 | H | 1.411 | 1.411 | 1.411 |  | 0.0041689 | 1.4116 | 3 | 0.0041689 | [29 empty] | 673.5 |  | -151.5
De pie | Mini | No | RAL9016 | MINF.02324006.133/FM | 23 | 240 | 06/FM | 8 | 1294 | 111.264 | 0.71972 | [8 empty] | A03 | 825 | MINF0.02324006/FM |  | 825 |  | 1294 | 1294 | 1294 | H | 1.411 | 1.411 | 1.411 |  | 0.0041689 | 1.4116 | 3 | 0.0041689 | [29 empty] | 673.5 |  | -151.5
De pie | Mini | No | Color Jaga | MINF.02324006.klr/AL | 23 | 240 | 06/AL | 8 | 1294 | 111.264 | 0.71972 | [8 empty] | A03 | 1167 | MINF1.02324006/AS |  | 1167 |  | 1294 | 1294 | 1294 | H | 1.411 | 1.411 | 1.411 |  | 0.0041689 | 1.4116 | 3 | 0.0041689 | [29 empty] | 1000.5 |  | -166.5
De pie | Mini | No | Color Jaga | MINF.02324006.klr/AS | 23 | 240 | 06/AS | 8 | 1294 | 111.264 | 0.71972 | [8 empty] | A03 | 1167 | MINF1.02324006/AS |  | 1167 |  | 1294 | 1294 | 1294 | H | 1.411 | 1.411 | 1.411 |  | 0.0041689 | 1.4116 | 3 | 0.0041689 | [29 empty] | 1000.5 |  | -166.5
De pie | Mini | No | Color Jaga | MINF.02324006.klr/FL | 23 | 240 | 06/FL | 8 | 1294 | 111.264 | 0.71972 | [8 empty] | A03 | 1058 | MINF1.02324006/FM |  | 1058 |  | 1294 | 1294 | 1294 | H | 1.411 | 1.411 | 1.411 |  | 0.0041689 | 1.4116 | 3 | 0.0041689 | [29 empty] | 885.1 |  | -172.9
De pie | Mini | No | Color Jaga | MINF.02324006.klr/FM | 23 | 240 | 06/FM | 8 | 1294 | 111.264 | 0.71972 | [8 empty] | A03 | 1058 | MINF1.02324006/FM |  | 1058 |  | 1294 | 1294 | 1294 | H | 1.411 | 1.411 | 1.411 |  | 0.0041689 | 1.4116 | 3 | 0.0041689 | [29 empty] | 885.1 |  | -172.9
De pie | Mini | No | Gris 001 | MINF.02324010.001/AL | 23 | 240 | 10/AL | 13 | 1706 | 146.6896 | 0.17795 | [8 empty] | A03 | 773 | MINF0.02324010/AS |  | 773 |  | 1706 | 1706 | 1706 | H | 1.41 | 1.41 | 1.41 |  | 0.0003969 | 1.7346 | 2 | 0.00036735 | [29 empty] | 675.3 |  | -97.7
De pie | Mini | No | Gris 001 | MINF.02324010.001/AS | 23 | 240 | 10/AS | 13 | 1706 | 146.6896 | 0.17795 | [8 empty] | A03 | 773 | MINF0.02324010/AS |  | 773 |  | 1706 | 1706 | 1706 | H | 1.41 | 1.41 | 1.41 |  | 0.0003969 | 1.7346 | 2 | 0.00036735 | [29 empty] | 675.3 |  | -97.7
De pie | Mini | No | Gris 001 | MINF.02324010.001/FL | 23 | 240 | 10/FL | 13 | 1706 | 146.6896 | 0.17795 | [8 empty] | A03 | 677 | MINF0.02324010/FM |  | 677 |  | 1706 | 1706 | 1706 | H | 1.41 | 1.41 | 1.41 |  | 0.0003969 | 1.7346 | 2 | 0.00036735 | [29 empty] | 572.3 |  | -104.7
De pie | Mini | No | Gris 001 | MINF.02324010.001/FM | 23 | 240 | 10/FM | 13 | 1706 | 146.6896 | 0.17795 | [8 empty] | A03 | 677 | MINF0.02324010/FM |  | 677 |  | 1706 | 1706 | 1706 | H | 1.41 | 1.41 | 1.41 |  | 0.0003969 | 1.7346 | 2 | 0.00036735 | [29 empty] | 572.3 |  | -104.7
De pie | Mini | No | RAL9016 | MINF.02324010.133/AL | 23 | 240 | 10/AL | 13 | 1706 | 146.6896 | 0.17795 | [8 empty] | A03 | 773 | MINF0.02324010/AS |  | 773 |  | 1706 | 1706 | 1706 | H | 1.41 | 1.41 | 1.41 |  | 0.0003969 | 1.7346 | 2 | 0.00036735 | [29 empty] | 675.3 |  | -97.7
De pie | Mini | No | RAL9016 | MINF.02324010.133/AS | 23 | 240 | 10/AS | 13 | 1706 | 146.6896 | 0.17795 | [8 empty] | A03 | 773 | MINF0.02324010/AS |  | 773 |  | 1706 | 1706 | 1706 | H | 1.41 | 1.41 | 1.41 |  | 0.0003969 | 1.7346 | 2 | 0.00036735 | [29 empty] | 675.3 |  | -97.7
De pie | Mini | No | RAL9016 | MINF.02324010.133/FL | 23 | 240 | 10/FL | 13 | 1706 | 146.6896 | 0.17795 | [8 empty] | A03 | 677 | MINF0.02324010/FM |  | 677 |  | 1706 | 1706 | 1706 | H | 1.41 | 1.41 | 1.41 |  | 0.0003969 | 1.7346 | 2 | 0.00036735 | [29 empty] | 572.3 |  | -104.7
De pie | Mini | No | RAL9016 | MINF.02324010.133/FM | 23 | 240 | 10/FM | 13 | 1706 | 146.6896 | 0.17795 | [8 empty] | A03 | 677 | MINF0.02324010/FM |  | 677 |  | 1706 | 1706 | 1706 | H | 1.41 | 1.41 | 1.41 |  | 0.0003969 | 1.7346 | 2 | 0.00036735 | [29 empty] | 572.3 |  | -104.7
De pie | Mini | No | Color Jaga | MINF.02324010.klr/AL | 23 | 240 | 10/AL | 13 | 1706 | 146.6896 | 0.17795 | [8 empty] | A03 | 1029 | MINF1.02324010/AS |  | 1029 |  | 1706 | 1706 | 1706 | H | 1.41 | 1.41 | 1.41 |  | 0.0003969 | 1.7346 | 2 | 0.00036735 | [29 empty] | 910.8 |  | -118.2
De pie | Mini | No | Color Jaga | MINF.02324010.klr/AS | 23 | 240 | 10/AS | 13 | 1706 | 146.6896 | 0.17795 | [8 empty] | A03 | 1029 | MINF1.02324010/AS |  | 1029 |  | 1706 | 1706 | 1706 | H | 1.41 | 1.41 | 1.41 |  | 0.0003969 | 1.7346 | 2 | 0.00036735 | [29 empty] | 910.8 |  | -118.2
De pie | Mini | No | Color Jaga | MINF.02324010.klr/FL | 23 | 240 | 10/FL | 13 | 1706 | 146.6896 | 0.17795 | [8 empty] | A03 | 920 | MINF1.02324010/FM |  | 920 |  | 1706 | 1706 | 1706 | H | 1.41 | 1.41 | 1.41 |  | 0.0003969 | 1.7346 | 2 | 0.00036735 | [29 empty] | 795.6 |  | -124.4
De pie | Mini | No | Color Jaga | MINF.02324010.klr/FM | 23 | 240 | 10/FM | 13 | 1706 | 146.6896 | 0.17795 | [8 empty] | A03 | 920 | MINF1.02324010/FM |  | 920 |  | 1706 | 1706 | 1706 | H | 1.41 | 1.41 | 1.41 |  | 0.0003969 | 1.7346 | 2 | 0.00036735 | [29 empty] | 795.6 |  | -124.4
De pie | Mini | No | Gris 001 | MINF.02324011.001/AL | 23 | 240 | 11/AL | 13 | 2405 | 206.7928 | 0.60529 | [8 empty] | A03 | 1021 | MINF0.02324011/AS |  | 1021 |  | 2405 | 2405 | 2405 | H | 1.441 | 1.441 | 1.441 |  | 0.0003969 | 1.7346 | 4 | 0.00057429 | [29 empty] | 872.6 |  | -148.4
De pie | Mini | No | Gris 001 | MINF.02324011.001/AS | 23 | 240 | 11/AS | 13 | 2405 | 206.7928 | 0.60529 | [8 empty] | A03 | 1021 | MINF0.02324011/AS |  | 1021 |  | 2405 | 2405 | 2405 | H | 1.441 | 1.441 | 1.441 |  | 0.0003969 | 1.7346 | 4 | 0.00057429 | [29 empty] | 872.6 |  | -148.4
De pie | Mini | No | Gris 001 | MINF.02324011.001/FL | 23 | 240 | 11/FL | 13 | 2405 | 206.7928 | 0.60529 | [8 empty] | A03 | 924 | MINF0.02324011/FM |  | 924 |  | 2405 | 2405 | 2405 | H | 1.441 | 1.441 | 1.441 |  | 0.0003969 | 1.7346 | 4 | 0.00057429 | [29 empty] | 769.7 |  | -154.3
De pie | Mini | No | Gris 001 | MINF.02324011.001/FM | 23 | 240 | 11/FM | 13 | 2405 | 206.7928 | 0.60529 | [8 empty] | A03 | 924 | MINF0.02324011/FM |  | 924 |  | 2405 | 2405 | 2405 | H | 1.441 | 1.441 | 1.441 |  | 0.0003969 | 1.7346 | 4 | 0.00057429 | [29 empty] | 769.7 |  | -154.3
De pie | Mini | No | RAL9016 | MINF.02324011.133/AL | 23 | 240 | 11/AL | 13 | 2405 | 206.7928 | 0.60529 | [8 empty] | A03 | 1021 | MINF0.02324011/AS |  | 1021 |  | 2405 | 2405 | 2405 | H | 1.441 | 1.441 | 1.441 |  | 0.0003969 | 1.7346 | 4 | 0.00057429 | [29 empty] | 872.6 |  | -148.4
De pie | Mini | No | RAL9016 | MINF.02324011.133/AS | 23 | 240 | 11/AS | 13 | 2405 | 206.7928 | 0.60529 | [8 empty] | A03 | 1021 | MINF0.02324011/AS |  | 1021 |  | 2405 | 2405 | 2405 | H | 1.441 | 1.441 | 1.441 |  | 0.0003969 | 1.7346 | 4 | 0.00057429 | [29 empty] | 872.6 |  | -148.4
De pie | Mini | No | RAL9016 | MINF.02324011.133/FL | 23 | 240 | 11/FL | 13 | 2405 | 206.7928 | 0.60529 | [8 empty] | A03 | 924 | MINF0.02324011/FM |  | 924 |  | 2405 | 2405 | 2405 | H | 1.441 | 1.441 | 1.441 |  | 0.0003969 | 1.7346 | 4 | 0.00057429 | [29 empty] | 769.7 |  | -154.3
De pie | Mini | No | RAL9016 | MINF.02324011.133/FM | 23 | 240 | 11/FM | 13 | 2405 | 206.7928 | 0.60529 | [8 empty] | A03 | 924 | MINF0.02324011/FM |  | 924 |  | 2405 | 2405 | 2405 | H | 1.441 | 1.441 | 1.441 |  | 0.0003969 | 1.7346 | 4 | 0.00057429 | [29 empty] | 769.7 |  | -154.3
De pie | Mini | No | Color Jaga | MINF.02324011.klr/AL | 23 | 240 | 11/AL | 13 | 2405 | 206.7928 | 0.60529 | [8 empty] | A03 | 1277 | MINF1.02324011/AS |  | 1277 |  | 2405 | 2405 | 2405 | H | 1.441 | 1.441 | 1.441 |  | 0.0003969 | 1.7346 | 4 | 0.00057429 | [29 empty] | 1108.1 |  | -168.9
De pie | Mini | No | Color Jaga | MINF.02324011.klr/AS | 23 | 240 | 11/AS | 13 | 2405 | 206.7928 | 0.60529 | [8 empty] | A03 | 1277 | MINF1.02324011/AS |  | 1277 |  | 2405 | 2405 | 2405 | H | 1.441 | 1.441 | 1.441 |  | 0.0003969 | 1.7346 | 4 | 0.00057429 | [29 empty] | 1108.1 |  | -168.9
De pie | Mini | No | Color Jaga | MINF.02324011.klr/FL | 23 | 240 | 11/FL | 13 | 2405 | 206.7928 | 0.60529 | [8 empty] | A03 | 1168 | MINF1.02324011/FM |  | 1168 |  | 2405 | 2405 | 2405 | H | 1.441 | 1.441 | 1.441 |  | 0.0003969 | 1.7346 | 4 | 0.00057429 | [29 empty] | 992.7 |  | -175.3
De pie | Mini | No | Color Jaga | MINF.02324011.klr/FM | 23 | 240 | 11/FM | 13 | 2405 | 206.7928 | 0.60529 | [8 empty] | A03 | 1168 | MINF1.02324011/FM |  | 1168 |  | 2405 | 2405 | 2405 | H | 1.441 | 1.441 | 1.441 |  | 0.0003969 | 1.7346 | 4 | 0.00057429 | [29 empty] | 992.7 |  | -175.3
De pie | Mini | No | Gris 001 | MINF.02324015.001/AL | 23 | 240 | 15/AL | 18 | 2827 | 243.0782 | 0.38691 | [8 empty] | A03 | 938 | MINF0.02324015/AS |  | 938 |  | 2827 | 2827 | 2827 | H | 1.404 | 1.404 | 1.404 |  | 0.0002083 | 1.724 | 2 | 0.00046183 | [29 empty] | 850.9 |  | -87.1
De pie | Mini | No | Gris 001 | MINF.02324015.001/AS | 23 | 240 | 15/AS | 18 | 2827 | 243.0782 | 0.38691 | [8 empty] | A03 | 938 | MINF0.02324015/AS |  | 938 |  | 2827 | 2827 | 2827 | H | 1.404 | 1.404 | 1.404 |  | 0.0002083 | 1.724 | 2 | 0.00046183 | [29 empty] | 850.9 |  | -87.1
De pie | Mini | No | Gris 001 | MINF.02324015.001/FL | 23 | 240 | 15/FL | 18 | 2827 | 243.0782 | 0.38691 | [8 empty] | A03 | 842 | MINF0.02324015/FM |  | 842 |  | 2827 | 2827 | 2827 | H | 1.404 | 1.404 | 1.404 |  | 0.0002083 | 1.724 | 2 | 0.00046183 | [29 empty] | 748.1 |  | -93.9
De pie | Mini | No | Gris 001 | MINF.02324015.001/FM | 23 | 240 | 15/FM | 18 | 2827 | 243.0782 | 0.38691 | [8 empty] | A03 | 842 | MINF0.02324015/FM |  | 842 |  | 2827 | 2827 | 2827 | H | 1.404 | 1.404 | 1.404 |  | 0.0002083 | 1.724 | 2 | 0.00046183 | [29 empty] | 748.1 |  | -93.9
De pie | Mini | No | RAL9016 | MINF.02324015.133/AL | 23 | 240 | 15/AL | 18 | 2827 | 243.0782 | 0.38691 | [8 empty] | A03 | 938 | MINF0.02324015/AS |  | 938 |  | 2827 | 2827 | 2827 | H | 1.404 | 1.404 | 1.404 |  | 0.0002083 | 1.724 | 2 | 0.00046183 | [29 empty] | 850.9 |  | -87.1
De pie | Mini | No | RAL9016 | MINF.02324015.133/AS | 23 | 240 | 15/AS | 18 | 2827 | 243.0782 | 0.38691 | [8 empty] | A03 | 938 | MINF0.02324015/AS |  | 938 |  | 2827 | 2827 | 2827 | H | 1.404 | 1.404 | 1.404 |  | 0.0002083 | 1.724 | 2 | 0.00046183 | [29 empty] | 850.9 |  | -87.1
De pie | Mini | No | RAL9016 | MINF.02324015.133/FL | 23 | 240 | 15/FL | 18 | 2827 | 243.0782 | 0.38691 | [8 empty] | A03 | 842 | MINF0.02324015/FM |  | 842 |  | 2827 | 2827 | 2827 | H | 1.404 | 1.404 | 1.404 |  | 0.0002083 | 1.724 | 2 | 0.00046183 | [29 empty] | 748.1 |  | -93.9
De pie | Mini | No | RAL9016 | MINF.02324015.133/FM | 23 | 240 | 15/FM | 18 | 2827 | 243.0782 | 0.38691 | [8 empty] | A03 | 842 | MINF0.02324015/FM |  | 842 |  | 2827 | 2827 | 2827 | H | 1.404 | 1.404 | 1.404 |  | 0.0002083 | 1.724 | 2 | 0.00046183 | [29 empty] | 748.1 |  | -93.9
De pie | Mini | No | Color Jaga | MINF.02324015.klr/AL | 23 | 240 | 15/AL | 18 | 2827 | 243.0782 | 0.38691 | [8 empty] | A03 | 1211 | MINF1.02324015/AS |  | 1211 |  | 2827 | 2827 | 2827 | H | 1.404 | 1.404 | 1.404 |  | 0.0002083 | 1.724 | 2 | 0.00046183 | [29 empty] | 1103.8 |  | -107.2
De pie | Mini | No | Color Jaga | MINF.02324015.klr/AS | 23 | 240 | 15/AS | 18 | 2827 | 243.0782 | 0.38691 | [8 empty] | A03 | 1211 | MINF1.02324015/AS |  | 1211 |  | 2827 | 2827 | 2827 | H | 1.404 | 1.404 | 1.404 |  | 0.0002083 | 1.724 | 2 | 0.00046183 | [29 empty] | 1103.8 |  | -107.2
De pie | Mini | No | Color Jaga | MINF.02324015.klr/FL | 23 | 240 | 15/FL | 18 | 2827 | 243.0782 | 0.38691 | [8 empty] | A03 | 1102 | MINF1.02324015/FM |  | 1102 |  | 2827 | 2827 | 2827 | H | 1.404 | 1.404 | 1.404 |  | 0.0002083 | 1.724 | 2 | 0.00046183 | [29 empty] | 988.7 |  | -113.3
De pie | Mini | No | Color Jaga | MINF.02324015.klr/FM | 23 | 240 | 15/FM | 18 | 2827 | 243.0782 | 0.38691 | [8 empty] | A03 | 1102 | MINF1.02324015/FM |  | 1102 |  | 2827 | 2827 | 2827 | H | 1.404 | 1.404 | 1.404 |  | 0.0002083 | 1.724 | 2 | 0.00046183 | [29 empty] | 988.7 |  | -113.3
De pie | Mini | No | Gris 001 | MINF.02324016.001/AL | 23 | 240 | 16/AL | 18 | 3139 | 269.9054 | 1.2806 | [8 empty] | A03 | 1300 | MINF0.02324016/AS |  | 1300 |  | 3139 | 3139 | 3139 | H | 1.453 | 1.453 | 1.453 |  | 0.0002083 | 1.724 | 4 | 0.0013928 | [29 empty] | 1169 |  | -131
De pie | Mini | No | Gris 001 | MINF.02324016.001/AS | 23 | 240 | 16/AS | 18 | 3139 | 269.9054 | 1.2806 | [8 empty] | A03 | 1300 | MINF0.02324016/AS |  | 1300 |  | 3139 | 3139 | 3139 | H | 1.453 | 1.453 | 1.453 |  | 0.0002083 | 1.724 | 4 | 0.0013928 | [29 empty] | 1169 |  | -131
De pie | Mini | No | Gris 001 | MINF.02324016.001/FL | 23 | 240 | 16/FL | 18 | 3139 | 269.9054 | 1.2806 | [8 empty] | A03 | 1203 | MINF0.02324016/FM |  | 1203 |  | 3139 | 3139 | 3139 | H | 1.453 | 1.453 | 1.453 |  | 0.0002083 | 1.724 | 4 | 0.0013928 | [29 empty] | 1066.3 |  | -136.7
De pie | Mini | No | Gris 001 | MINF.02324016.001/FM | 23 | 240 | 16/FM | 18 | 3139 | 269.9054 | 1.2806 | [8 empty] | A03 | 1203 | MINF0.02324016/FM |  | 1203 |  | 3139 | 3139 | 3139 | H | 1.453 | 1.453 | 1.453 |  | 0.0002083 | 1.724 | 4 | 0.0013928 | [29 empty] | 1066.3 |  | -136.7
De pie | Mini | No | RAL9016 | MINF.02324016.133/AL | 23 | 240 | 16/AL | 18 | 3139 | 269.9054 | 1.2806 | [8 empty] | A03 | 1300 | MINF0.02324016/AS |  | 1300 |  | 3139 | 3139 | 3139 | H | 1.453 | 1.453 | 1.453 |  | 0.0002083 | 1.724 | 4 | 0.0013928 | [29 empty] | 1169 |  | -131
De pie | Mini | No | RAL9016 | MINF.02324016.133/AS | 23 | 240 | 16/AS | 18 | 3139 | 269.9054 | 1.2806 | [8 empty] | A03 | 1300 | MINF0.02324016/AS |  | 1300 |  | 3139 | 3139 | 3139 | H | 1.453 | 1.453 | 1.453 |  | 0.0002083 | 1.724 | 4 | 0.0013928 | [29 empty] | 1169 |  | -131
De pie | Mini | No | RAL9016 | MINF.02324016.133/FL | 23 | 240 | 16/FL | 18 | 3139 | 269.9054 | 1.2806 | [8 empty] | A03 | 1203 | MINF0.02324016/FM |  | 1203 |  | 3139 | 3139 | 3139 | H | 1.453 | 1.453 | 1.453 |  | 0.0002083 | 1.724 | 4 | 0.0013928 | [29 empty] | 1066.3 |  | -136.7
De pie | Mini | No | RAL9016 | MINF.02324016.133/FM | 23 | 240 | 16/FM | 18 | 3139 | 269.9054 | 1.2806 | [8 empty] | A03 | 1203 | MINF0.02324016/FM |  | 1203 |  | 3139 | 3139 | 3139 | H | 1.453 | 1.453 | 1.453 |  | 0.0002083 | 1.724 | 4 | 0.0013928 | [29 empty] | 1066.3 |  | -136.7
De pie | Mini | No | Color Jaga | MINF.02324016.klr/AL | 23 | 240 | 16/AL | 18 | 3139 | 269.9054 | 1.2806 | [8 empty] | A03 | 1572 | MINF1.02324016/AS |  | 1572 |  | 3139 | 3139 | 3139 | H | 1.453 | 1.453 | 1.453 |  | 0.0002083 | 1.724 | 4 | 0.0013928 | [29 empty] | 1421.9 |  | -150.1
De pie | Mini | No | Color Jaga | MINF.02324016.klr/AS | 23 | 240 | 16/AS | 18 | 3139 | 269.9054 | 1.2806 | [8 empty] | A03 | 1572 | MINF1.02324016/AS |  | 1572 |  | 3139 | 3139 | 3139 | H | 1.453 | 1.453 | 1.453 |  | 0.0002083 | 1.724 | 4 | 0.0013928 | [29 empty] | 1421.9 |  | -150.1
De pie | Mini | No | Color Jaga | MINF.02324016.klr/FL | 23 | 240 | 16/FL | 18 | 3139 | 269.9054 | 1.2806 | [8 empty] | A03 | 1464 | MINF1.02324016/FM |  | 1464 |  | 3139 | 3139 | 3139 | H | 1.453 | 1.453 | 1.453 |  | 0.0002083 | 1.724 | 4 | 0.0013928 | [29 empty] | 1306.6 |  | -157.4
De pie | Mini | No | Color Jaga | MINF.02324016.klr/FM | 23 | 240 | 16/FM | 18 | 3139 | 269.9054 | 1.2806 | [8 empty] | A03 | 1464 | MINF1.02324016/FM |  | 1464 |  | 3139 | 3139 | 3139 | H | 1.453 | 1.453 | 1.453 |  | 0.0002083 | 1.724 | 4 | 0.0013928 | [29 empty] | 1306.6 |  | -157.4
De pie | Mini | No | Gris 001 | MINF.02324020.001/AL | 23 | 240 | 20/AL | 23 | 3972 | 341.5305 | 0.56045 | [8 empty] | A03 | 1075 | MINF0.02324020/AS |  | 1075 |  | 3972 | 3972 | 3972 | H | 1.404 | 1.404 | 1.404 |  | 0.0001276 | 1.7219 | 2 | 0.00037661 | [29 empty] | 960.3 |  | -114.7
De pie | Mini | No | Gris 001 | MINF.02324020.001/AS | 23 | 240 | 20/AS | 23 | 3972 | 341.5305 | 0.56045 | [8 empty] | A03 | 1075 | MINF0.02324020/AS |  | 1075 |  | 3972 | 3972 | 3972 | H | 1.404 | 1.404 | 1.404 |  | 0.0001276 | 1.7219 | 2 | 0.00037661 | [29 empty] | 960.3 |  | -114.7
De pie | Mini | No | Gris 001 | MINF.02324020.001/FL | 23 | 240 | 20/FL | 23 | 3972 | 341.5305 | 0.56045 | [8 empty] | A03 | 979 | MINF0.02324020/FM |  | 979 |  | 3972 | 3972 | 3972 | H | 1.404 | 1.404 | 1.404 |  | 0.0001276 | 1.7219 | 2 | 0.00037661 | [29 empty] | 857.3 |  | -121.7
De pie | Mini | No | Gris 001 | MINF.02324020.001/FM | 23 | 240 | 20/FM | 23 | 3972 | 341.5305 | 0.56045 | [8 empty] | A03 | 979 | MINF0.02324020/FM |  | 979 |  | 3972 | 3972 | 3972 | H | 1.404 | 1.404 | 1.404 |  | 0.0001276 | 1.7219 | 2 | 0.00037661 | [29 empty] | 857.3 |  | -121.7
De pie | Mini | No | RAL9016 | MINF.02324020.133/AL | 23 | 240 | 20/AL | 23 | 3972 | 341.5305 | 0.56045 | [8 empty] | A03 | 1075 | MINF0.02324020/AS |  | 1075 |  | 3972 | 3972 | 3972 | H | 1.404 | 1.404 | 1.404 |  | 0.0001276 | 1.7219 | 2 | 0.00037661 | [29 empty] | 960.3 |  | -114.7
De pie | Mini | No | RAL9016 | MINF.02324020.133/AS | 23 | 240 | 20/AS | 23 | 3972 | 341.5305 | 0.56045 | [8 empty] | A03 | 1075 | MINF0.02324020/AS |  | 1075 |  | 3972 | 3972 | 3972 | H | 1.404 | 1.404 | 1.404 |  | 0.0001276 | 1.7219 | 2 | 0.00037661 | [29 empty] | 960.3 |  | -114.7
De pie | Mini | No | RAL9016 | MINF.02324020.133/FL | 23 | 240 | 20/FL | 23 | 3972 | 341.5305 | 0.56045 | [8 empty] | A03 | 979 | MINF0.02324020/FM |  | 979 |  | 3972 | 3972 | 3972 | H | 1.404 | 1.404 | 1.404 |  | 0.0001276 | 1.7219 | 2 | 0.00037661 | [29 empty] | 857.3 |  | -121.7
De pie | Mini | No | RAL9016 | MINF.02324020.133/FM | 23 | 240 | 20/FM | 23 | 3972 | 341.5305 | 0.56045 | [8 empty] | A03 | 979 | MINF0.02324020/FM |  | 979 |  | 3972 | 3972 | 3972 | H | 1.404 | 1.404 | 1.404 |  | 0.0001276 | 1.7219 | 2 | 0.00037661 | [29 empty] | 857.3 |  | -121.7
De pie | Mini | No | Color Jaga | MINF.02324020.klr/AL | 23 | 240 | 20/AL | 23 | 3972 | 341.5305 | 0.56045 | [8 empty] | A03 | 1358 | MINF1.02324020/AS |  | 1358 |  | 3972 | 3972 | 3972 | H | 1.404 | 1.404 | 1.404 |  | 0.0001276 | 1.7219 | 2 | 0.00037661 | [29 empty] | 1214 |  | -144
De pie | Mini | No | Color Jaga | MINF.02324020.klr/AS | 23 | 240 | 20/AS | 23 | 3972 | 341.5305 | 0.56045 | [8 empty] | A03 | 1358 | MINF1.02324020/AS |  | 1358 |  | 3972 | 3972 | 3972 | H | 1.404 | 1.404 | 1.404 |  | 0.0001276 | 1.7219 | 2 | 0.00037661 | [29 empty] | 1214 |  | -144
De pie | Mini | No | Color Jaga | MINF.02324020.klr/FL | 23 | 240 | 20/FL | 23 | 3972 | 341.5305 | 0.56045 | [8 empty] | A03 | 1250 | MINF1.02324020/FM |  | 1250 |  | 3972 | 3972 | 3972 | H | 1.404 | 1.404 | 1.404 |  | 0.0001276 | 1.7219 | 2 | 0.00037661 | [29 empty] | 1098.7 |  | -151.3
De pie | Mini | No | Color Jaga | MINF.02324020.klr/FM | 23 | 240 | 20/FM | 23 | 3972 | 341.5305 | 0.56045 | [8 empty] | A03 | 1250 | MINF1.02324020/FM |  | 1250 |  | 3972 | 3972 | 3972 | H | 1.404 | 1.404 | 1.404 |  | 0.0001276 | 1.7219 | 2 | 0.00037661 | [29 empty] | 1098.7 |  | -151.3
De pie | Mini | No | Gris 001 | MINF.02324021.001/AL | 23 | 240 | 21/AL | 23 | 4082 | 350.9888 | 0.8932 | [8 empty] | A03 | 1422 | MINF0.02324021/AS |  | 1422 |  | 4082 | 4082 | 4082 | H | 1.463 | 1.463 | 1.463 |  | 0.0001276 | 1.7219 | 4 | 0.0005142 | [29 empty] | 1265.9 |  | -156.1
De pie | Mini | No | Gris 001 | MINF.02324021.001/AS | 23 | 240 | 21/AS | 23 | 4082 | 350.9888 | 0.8932 | [8 empty] | A03 | 1422 | MINF0.02324021/AS |  | 1422 |  | 4082 | 4082 | 4082 | H | 1.463 | 1.463 | 1.463 |  | 0.0001276 | 1.7219 | 4 | 0.0005142 | [29 empty] | 1265.9 |  | -156.1
De pie | Mini | No | Gris 001 | MINF.02324021.001/FL | 23 | 240 | 21/FL | 23 | 4082 | 350.9888 | 0.8932 | [8 empty] | A03 | 1325 | MINF0.02324021/FM |  | 1325 |  | 4082 | 4082 | 4082 | H | 1.463 | 1.463 | 1.463 |  | 0.0001276 | 1.7219 | 4 | 0.0005142 | [29 empty] | 1163 |  | -162
De pie | Mini | No | Gris 001 | MINF.02324021.001/FM | 23 | 240 | 21/FM | 23 | 4082 | 350.9888 | 0.8932 | [8 empty] | A03 | 1325 | MINF0.02324021/FM |  | 1325 |  | 4082 | 4082 | 4082 | H | 1.463 | 1.463 | 1.463 |  | 0.0001276 | 1.7219 | 4 | 0.0005142 | [29 empty] | 1163 |  | -162
De pie | Mini | No | RAL9016 | MINF.02324021.133/AL | 23 | 240 | 21/AL | 23 | 4082 | 350.9888 | 0.8932 | [8 empty] | A03 | 1422 | MINF0.02324021/AS |  | 1422 |  | 4082 | 4082 | 4082 | H | 1.463 | 1.463 | 1.463 |  | 0.0001276 | 1.7219 | 4 | 0.0005142 | [29 empty] | 1265.9 |  | -156.1
De pie | Mini | No | RAL9016 | MINF.02324021.133/AS | 23 | 240 | 21/AS | 23 | 4082 | 350.9888 | 0.8932 | [8 empty] | A03 | 1422 | MINF0.02324021/AS |  | 1422 |  | 4082 | 4082 | 4082 | H | 1.463 | 1.463 | 1.463 |  | 0.0001276 | 1.7219 | 4 | 0.0005142 | [29 empty] | 1265.9 |  | -156.1
De pie | Mini | No | RAL9016 | MINF.02324021.133/FL | 23 | 240 | 21/FL | 23 | 4082 | 350.9888 | 0.8932 | [8 empty] | A03 | 1325 | MINF0.02324021/FM |  | 1325 |  | 4082 | 4082 | 4082 | H | 1.463 | 1.463 | 1.463 |  | 0.0001276 | 1.7219 | 4 | 0.0005142 | [29 empty] | 1163 |  | -162
De pie | Mini | No | RAL9016 | MINF.02324021.133/FM | 23 | 240 | 21/FM | 23 | 4082 | 350.9888 | 0.8932 | [8 empty] | A03 | 1325 | MINF0.02324021/FM |  | 1325 |  | 4082 | 4082 | 4082 | H | 1.463 | 1.463 | 1.463 |  | 0.0001276 | 1.7219 | 4 | 0.0005142 | [29 empty] | 1163 |  | -162
De pie | Mini | No | Color Jaga | MINF.02324021.klr/AL | 23 | 240 | 21/AL | 23 | 4082 | 350.9888 | 0.8932 | [8 empty] | A03 | 1704 | MINF1.02324021/AS |  | 1704 |  | 4082 | 4082 | 4082 | H | 1.463 | 1.463 | 1.463 |  | 0.0001276 | 1.7219 | 4 | 0.0005142 | [29 empty] | 1519.7 |  | -184.3
De pie | Mini | No | Color Jaga | MINF.02324021.klr/AS | 23 | 240 | 21/AS | 23 | 4082 | 350.9888 | 0.8932 | [8 empty] | A03 | 1704 | MINF1.02324021/AS |  | 1704 |  | 4082 | 4082 | 4082 | H | 1.463 | 1.463 | 1.463 |  | 0.0001276 | 1.7219 | 4 | 0.0005142 | [29 empty] | 1519.7 |  | -184.3
De pie | Mini | No | Color Jaga | MINF.02324021.klr/FL | 23 | 240 | 21/FL | 23 | 4082 | 350.9888 | 0.8932 | [8 empty] | A03 | 1596 | MINF1.02324021/FM |  | 1596 |  | 4082 | 4082 | 4082 | H | 1.463 | 1.463 | 1.463 |  | 0.0001276 | 1.7219 | 4 | 0.0005142 | [29 empty] | 1404.3 |  | -191.7
De pie | Mini | No | Color Jaga | MINF.02324021.klr/FM | 23 | 240 | 21/FM | 23 | 4082 | 350.9888 | 0.8932 | [8 empty] | A03 | 1596 | MINF1.02324021/FM |  | 1596 |  | 4082 | 4082 | 4082 | H | 1.463 | 1.463 | 1.463 |  | 0.0001276 | 1.7219 | 4 | 0.0005142 | [29 empty] | 1404.3 |  | -191.7
De pie | Mini | No | Gris 001 | MINF.02326005.001/AL | 23 | 260 | 05/AL | 8 | 1180 | 101.4617 | 0.22077 | [8 empty] | A03 | 721 | MINF0.02326005/AS |  | 721 |  | 1180 | 1180 | 1180 | H | 1.399 | 1.399 | 1.399 |  | 0.0009367 | 1.7898 | 2 | 0.0004456 | [29 empty] | 635.6 |  | -85.4
De pie | Mini | No | Gris 001 | MINF.02326005.001/AS | 23 | 260 | 05/AS | 8 | 1180 | 101.4617 | 0.22077 | [8 empty] | A03 | 721 | MINF0.02326005/AS |  | 721 |  | 1180 | 1180 | 1180 | H | 1.399 | 1.399 | 1.399 |  | 0.0009367 | 1.7898 | 2 | 0.0004456 | [29 empty] | 635.6 |  | -85.4
De pie | Mini | No | Gris 001 | MINF.02326005.001/FL | 23 | 260 | 05/FL | 8 | 1180 | 101.4617 | 0.22077 | [8 empty] | A03 | 625 | MINF0.02326005/FM |  | 625 |  | 1180 | 1180 | 1180 | H | 1.399 | 1.399 | 1.399 |  | 0.0009367 | 1.7898 | 2 | 0.0004456 | [29 empty] | 532.6 |  | -92.4
De pie | Mini | No | Gris 001 | MINF.02326005.001/FM | 23 | 260 | 05/FM | 8 | 1180 | 101.4617 | 0.22077 | [8 empty] | A03 | 625 | MINF0.02326005/FM |  | 625 |  | 1180 | 1180 | 1180 | H | 1.399 | 1.399 | 1.399 |  | 0.0009367 | 1.7898 | 2 | 0.0004456 | [29 empty] | 532.6 |  | -92.4
De pie | Mini | No | RAL9016 | MINF.02326005.133/AL | 23 | 260 | 05/AL | 8 | 1180 | 101.4617 | 0.22077 | [8 empty] | A03 | 721 | MINF0.02326005/AS |  | 721 |  | 1180 | 1180 | 1180 | H | 1.399 | 1.399 | 1.399 |  | 0.0009367 | 1.7898 | 2 | 0.0004456 | [29 empty] | 635.6 |  | -85.4
De pie | Mini | No | RAL9016 | MINF.02326005.133/AS | 23 | 260 | 05/AS | 8 | 1180 | 101.4617 | 0.22077 | [8 empty] | A03 | 721 | MINF0.02326005/AS |  | 721 |  | 1180 | 1180 | 1180 | H | 1.399 | 1.399 | 1.399 |  | 0.0009367 | 1.7898 | 2 | 0.0004456 | [29 empty] | 635.6 |  | -85.4
De pie | Mini | No | RAL9016 | MINF.02326005.133/FL | 23 | 260 | 05/FL | 8 | 1180 | 101.4617 | 0.22077 | [8 empty] | A03 | 625 | MINF0.02326005/FM |  | 625 |  | 1180 | 1180 | 1180 | H | 1.399 | 1.399 | 1.399 |  | 0.0009367 | 1.7898 | 2 | 0.0004456 | [29 empty] | 532.6 |  | -92.4
De pie | Mini | No | RAL9016 | MINF.02326005.133/FM | 23 | 260 | 05/FM | 8 | 1180 | 101.4617 | 0.22077 | [8 empty] | A03 | 625 | MINF0.02326005/FM |  | 625 |  | 1180 | 1180 | 1180 | H | 1.399 | 1.399 | 1.399 |  | 0.0009367 | 1.7898 | 2 | 0.0004456 | [29 empty] | 532.6 |  | -92.4
De pie | Mini | No | Color Jaga | MINF.02326005.klr/AL | 23 | 260 | 05/AL | 8 | 1180 | 101.4617 | 0.22077 | [8 empty] | A03 | 980 | MINF1.02326005/AS |  | 980 |  | 1180 | 1180 | 1180 | H | 1.399 | 1.399 | 1.399 |  | 0.0009367 | 1.7898 | 2 | 0.0004456 | [29 empty] | 873.6 |  | -106.4
De pie | Mini | No | Color Jaga | MINF.02326005.klr/AS | 23 | 260 | 05/AS | 8 | 1180 | 101.4617 | 0.22077 | [8 empty] | A03 | 980 | MINF1.02326005/AS |  | 980 |  | 1180 | 1180 | 1180 | H | 1.399 | 1.399 | 1.399 |  | 0.0009367 | 1.7898 | 2 | 0.0004456 | [29 empty] | 873.6 |  | -106.4
De pie | Mini | No | Color Jaga | MINF.02326005.klr/FL | 23 | 260 | 05/FL | 8 | 1180 | 101.4617 | 0.22077 | [8 empty] | A03 | 872 | MINF1.02326005/FM |  | 872 |  | 1180 | 1180 | 1180 | H | 1.399 | 1.399 | 1.399 |  | 0.0009367 | 1.7898 | 2 | 0.0004456 | [29 empty] | 758.4 |  | -113.6
De pie | Mini | No | Color Jaga | MINF.02326005.klr/FM | 23 | 260 | 05/FM | 8 | 1180 | 101.4617 | 0.22077 | [8 empty] | A03 | 872 | MINF1.02326005/FM |  | 872 |  | 1180 | 1180 | 1180 | H | 1.399 | 1.399 | 1.399 |  | 0.0009367 | 1.7898 | 2 | 0.0004456 | [29 empty] | 758.4 |  | -113.6
De pie | Mini | No | Gris 001 | MINF.02326006.001/AL | 23 | 260 | 06/AL | 8 | 1401 | 120.4643 | 0.85343 | [8 empty] | A03 | 971 | MINF0.02326006/AS |  | 971 |  | 1401 | 1401 | 1401 | H | 1.411 | 1.411 | 1.411 |  | 0.0041689 | 1.4116 | 3 | 0.0041689 | [29 empty] | 822.3 |  | -148.7
De pie | Mini | No | Gris 001 | MINF.02326006.001/AS | 23 | 260 | 06/AS | 8 | 1401 | 120.4643 | 0.85343 | [8 empty] | A03 | 971 | MINF0.02326006/AS |  | 971 |  | 1401 | 1401 | 1401 | H | 1.411 | 1.411 | 1.411 |  | 0.0041689 | 1.4116 | 3 | 0.0041689 | [29 empty] | 822.3 |  | -148.7
De pie | Mini | No | Gris 001 | MINF.02326006.001/FL | 23 | 260 | 06/FL | 8 | 1401 | 120.4643 | 0.85343 | [8 empty] | A03 | 875 | MINF0.02326006/FM |  | 875 |  | 1401 | 1401 | 1401 | H | 1.411 | 1.411 | 1.411 |  | 0.0041689 | 1.4116 | 3 | 0.0041689 | [29 empty] | 719.4 |  | -155.6
De pie | Mini | No | Gris 001 | MINF.02326006.001/FM | 23 | 260 | 06/FM | 8 | 1401 | 120.4643 | 0.85343 | [8 empty] | A03 | 875 | MINF0.02326006/FM |  | 875 |  | 1401 | 1401 | 1401 | H | 1.411 | 1.411 | 1.411 |  | 0.0041689 | 1.4116 | 3 | 0.0041689 | [29 empty] | 719.4 |  | -155.6
De pie | Mini | No | RAL9016 | MINF.02326006.133/AL | 23 | 260 | 06/AL | 8 | 1401 | 120.4643 | 0.85343 | [8 empty] | A03 | 971 | MINF0.02326006/AS |  | 971 |  | 1401 | 1401 | 1401 | H | 1.411 | 1.411 | 1.411 |  | 0.0041689 | 1.4116 | 3 | 0.0041689 | [29 empty] | 822.3 |  | -148.7
De pie | Mini | No | RAL9016 | MINF.02326006.133/AS | 23 | 260 | 06/AS | 8 | 1401 | 120.4643 | 0.85343 | [8 empty] | A03 | 971 | MINF0.02326006/AS |  | 971 |  | 1401 | 1401 | 1401 | H | 1.411 | 1.411 | 1.411 |  | 0.0041689 | 1.4116 | 3 | 0.0041689 | [29 empty] | 822.3 |  | -148.7
De pie | Mini | No | RAL9016 | MINF.02326006.133/FL | 23 | 260 | 06/FL | 8 | 1401 | 120.4643 | 0.85343 | [8 empty] | A03 | 875 | MINF0.02326006/FM |  | 875 |  | 1401 | 1401 | 1401 | H | 1.411 | 1.411 | 1.411 |  | 0.0041689 | 1.4116 | 3 | 0.0041689 | [29 empty] | 719.4 |  | -155.6
De pie | Mini | No | RAL9016 | MINF.02326006.133/FM | 23 | 260 | 06/FM | 8 | 1401 | 120.4643 | 0.85343 | [8 empty] | A03 | 875 | MINF0.02326006/FM |  | 875 |  | 1401 | 1401 | 1401 | H | 1.411 | 1.411 | 1.411 |  | 0.0041689 | 1.4116 | 3 | 0.0041689 | [29 empty] | 719.4 |  | -155.6
De pie | Mini | No | Color Jaga | MINF.02326006.klr/AL | 23 | 260 | 06/AL | 8 | 1401 | 120.4643 | 0.85343 | [8 empty] | A03 | 1230 | MINF1.02326006/AS |  | 1230 |  | 1401 | 1401 | 1401 | H | 1.411 | 1.411 | 1.411 |  | 0.0041689 | 1.4116 | 3 | 0.0041689 | [29 empty] | 1060.4 |  | -169.6
De pie | Mini | No | Color Jaga | MINF.02326006.klr/AS | 23 | 260 | 06/AS | 8 | 1401 | 120.4643 | 0.85343 | [8 empty] | A03 | 1230 | MINF1.02326006/AS |  | 1230 |  | 1401 | 1401 | 1401 | H | 1.411 | 1.411 | 1.411 |  | 0.0041689 | 1.4116 | 3 | 0.0041689 | [29 empty] | 1060.4 |  | -169.6
De pie | Mini | No | Color Jaga | MINF.02326006.klr/FL | 23 | 260 | 06/FL | 8 | 1401 | 120.4643 | 0.85343 | [8 empty] | A03 | 1122 | MINF1.02326006/FM |  | 1122 |  | 1401 | 1401 | 1401 | H | 1.411 | 1.411 | 1.411 |  | 0.0041689 | 1.4116 | 3 | 0.0041689 | [29 empty] | 945.1 |  | -176.9
De pie | Mini | No | Color Jaga | MINF.02326006.klr/FM | 23 | 260 | 06/FM | 8 | 1401 | 120.4643 | 0.85343 | [8 empty] | A03 | 1122 | MINF1.02326006/FM |  | 1122 |  | 1401 | 1401 | 1401 | H | 1.411 | 1.411 | 1.411 |  | 0.0041689 | 1.4116 | 3 | 0.0041689 | [29 empty] | 945.1 |  | -176.9
De pie | Mini | No | Gris 001 | MINF.02326010.001/AL | 23 | 260 | 10/AL | 13 | 1849 | 158.9854 | 0.21678 | [8 empty] | A03 | 814 | MINF0.02326010/AS |  | 814 |  | 1849 | 1849 | 1849 | H | 1.41 | 1.41 | 1.41 |  | 0.0003969 | 1.7346 | 2 | 0.00036735 | [29 empty] | 712.5 |  | -101.5
De pie | Mini | No | Gris 001 | MINF.02326010.001/AS | 23 | 260 | 10/AS | 13 | 1849 | 158.9854 | 0.21678 | [8 empty] | A03 | 814 | MINF0.02326010/AS |  | 814 |  | 1849 | 1849 | 1849 | H | 1.41 | 1.41 | 1.41 |  | 0.0003969 | 1.7346 | 2 | 0.00036735 | [29 empty] | 712.5 |  | -101.5
De pie | Mini | No | Gris 001 | MINF.02326010.001/FL | 23 | 260 | 10/FL | 13 | 1849 | 158.9854 | 0.21678 | [8 empty] | A03 | 718 | MINF0.02326010/FM |  | 718 |  | 1849 | 1849 | 1849 | H | 1.41 | 1.41 | 1.41 |  | 0.0003969 | 1.7346 | 2 | 0.00036735 | [29 empty] | 609.7 |  | -108.3
De pie | Mini | No | Gris 001 | MINF.02326010.001/FM | 23 | 260 | 10/FM | 13 | 1849 | 158.9854 | 0.21678 | [8 empty] | A03 | 718 | MINF0.02326010/FM |  | 718 |  | 1849 | 1849 | 1849 | H | 1.41 | 1.41 | 1.41 |  | 0.0003969 | 1.7346 | 2 | 0.00036735 | [29 empty] | 609.7 |  | -108.3
De pie | Mini | No | RAL9016 | MINF.02326010.133/AL | 23 | 260 | 10/AL | 13 | 1849 | 158.9854 | 0.21678 | [8 empty] | A03 | 814 | MINF0.02326010/AS |  | 814 |  | 1849 | 1849 | 1849 | H | 1.41 | 1.41 | 1.41 |  | 0.0003969 | 1.7346 | 2 | 0.00036735 | [29 empty] | 712.5 |  | -101.5
De pie | Mini | No | RAL9016 | MINF.02326010.133/AS | 23 | 260 | 10/AS | 13 | 1849 | 158.9854 | 0.21678 | [8 empty] | A03 | 814 | MINF0.02326010/AS |  | 814 |  | 1849 | 1849 | 1849 | H | 1.41 | 1.41 | 1.41 |  | 0.0003969 | 1.7346 | 2 | 0.00036735 | [29 empty] | 712.5 |  | -101.5
De pie | Mini | No | RAL9016 | MINF.02326010.133/FL | 23 | 260 | 10/FL | 13 | 1849 | 158.9854 | 0.21678 | [8 empty] | A03 | 718 | MINF0.02326010/FM |  | 718 |  | 1849 | 1849 | 1849 | H | 1.41 | 1.41 | 1.41 |  | 0.0003969 | 1.7346 | 2 | 0.00036735 | [29 empty] | 609.7 |  | -108.3
De pie | Mini | No | RAL9016 | MINF.02326010.133/FM | 23 | 260 | 10/FM | 13 | 1849 | 158.9854 | 0.21678 | [8 empty] | A03 | 718 | MINF0.02326010/FM |  | 718 |  | 1849 | 1849 | 1849 | H | 1.41 | 1.41 | 1.41 |  | 0.0003969 | 1.7346 | 2 | 0.00036735 | [29 empty] | 609.7 |  | -108.3
De pie | Mini | No | Color Jaga | MINF.02326010.klr/AL | 23 | 260 | 10/AL | 13 | 1849 | 158.9854 | 0.21678 | [8 empty] | A03 | 1085 | MINF1.02326010/AS |  | 1085 |  | 1849 | 1849 | 1849 | H | 1.41 | 1.41 | 1.41 |  | 0.0003969 | 1.7346 | 2 | 0.00036735 | [29 empty] | 962.8 |  | -122.2
De pie | Mini | No | Color Jaga | MINF.02326010.klr/AS | 23 | 260 | 10/AS | 13 | 1849 | 158.9854 | 0.21678 | [8 empty] | A03 | 1085 | MINF1.02326010/AS |  | 1085 |  | 1849 | 1849 | 1849 | H | 1.41 | 1.41 | 1.41 |  | 0.0003969 | 1.7346 | 2 | 0.00036735 | [29 empty] | 962.8 |  | -122.2
De pie | Mini | No | Color Jaga | MINF.02326010.klr/FL | 23 | 260 | 10/FL | 13 | 1849 | 158.9854 | 0.21678 | [8 empty] | A03 | 977 | MINF1.02326010/FM |  | 977 |  | 1849 | 1849 | 1849 | H | 1.41 | 1.41 | 1.41 |  | 0.0003969 | 1.7346 | 2 | 0.00036735 | [29 empty] | 847.4 |  | -129.6
De pie | Mini | No | Color Jaga | MINF.02326010.klr/FM | 23 | 260 | 10/FM | 13 | 1849 | 158.9854 | 0.21678 | [8 empty] | A03 | 977 | MINF1.02326010/FM |  | 977 |  | 1849 | 1849 | 1849 | H | 1.41 | 1.41 | 1.41 |  | 0.0003969 | 1.7346 | 2 | 0.00036735 | [29 empty] | 847.4 |  | -129.6
De pie | Mini | No | Gris 001 | MINF.02326011.001/AL | 23 | 260 | 11/AL | 13 | 2605 | 223.9897 | 0.7383 | [8 empty] | A03 | 1077 | MINF0.02326011/AS |  | 1077 |  | 2605 | 2605 | 2605 | H | 1.441 | 1.441 | 1.441 |  | 0.0003969 | 1.7346 | 4 | 0.00057429 | [29 empty] | 922.3 |  | -154.7
De pie | Mini | No | Gris 001 | MINF.02326011.001/AS | 23 | 260 | 11/AS | 13 | 2605 | 223.9897 | 0.7383 | [8 empty] | A03 | 1077 | MINF0.02326011/AS |  | 1077 |  | 2605 | 2605 | 2605 | H | 1.441 | 1.441 | 1.441 |  | 0.0003969 | 1.7346 | 4 | 0.00057429 | [29 empty] | 922.3 |  | -154.7
De pie | Mini | No | Gris 001 | MINF.02326011.001/FL | 23 | 260 | 11/FL | 13 | 2605 | 223.9897 | 0.7383 | [8 empty] | A03 | 981 | MINF0.02326011/FM |  | 981 |  | 2605 | 2605 | 2605 | H | 1.441 | 1.441 | 1.441 |  | 0.0003969 | 1.7346 | 4 | 0.00057429 | [29 empty] | 819.4 |  | -161.6
De pie | Mini | No | Gris 001 | MINF.02326011.001/FM | 23 | 260 | 11/FM | 13 | 2605 | 223.9897 | 0.7383 | [8 empty] | A03 | 981 | MINF0.02326011/FM |  | 981 |  | 2605 | 2605 | 2605 | H | 1.441 | 1.441 | 1.441 |  | 0.0003969 | 1.7346 | 4 | 0.00057429 | [29 empty] | 819.4 |  | -161.6
De pie | Mini | No | RAL9016 | MINF.02326011.133/AL | 23 | 260 | 11/AL | 13 | 2605 | 223.9897 | 0.7383 | [8 empty] | A03 | 1077 | MINF0.02326011/AS |  | 1077 |  | 2605 | 2605 | 2605 | H | 1.441 | 1.441 | 1.441 |  | 0.0003969 | 1.7346 | 4 | 0.00057429 | [29 empty] | 922.3 |  | -154.7
De pie | Mini | No | RAL9016 | MINF.02326011.133/AS | 23 | 260 | 11/AS | 13 | 2605 | 223.9897 | 0.7383 | [8 empty] | A03 | 1077 | MINF0.02326011/AS |  | 1077 |  | 2605 | 2605 | 2605 | H | 1.441 | 1.441 | 1.441 |  | 0.0003969 | 1.7346 | 4 | 0.00057429 | [29 empty] | 922.3 |  | -154.7
De pie | Mini | No | RAL9016 | MINF.02326011.133/FL | 23 | 260 | 11/FL | 13 | 2605 | 223.9897 | 0.7383 | [8 empty] | A03 | 981 | MINF0.02326011/FM |  | 981 |  | 2605 | 2605 | 2605 | H | 1.441 | 1.441 | 1.441 |  | 0.0003969 | 1.7346 | 4 | 0.00057429 | [29 empty] | 819.4 |  | -161.6
De pie | Mini | No | RAL9016 | MINF.02326011.133/FM | 23 | 260 | 11/FM | 13 | 2605 | 223.9897 | 0.7383 | [8 empty] | A03 | 981 | MINF0.02326011/FM |  | 981 |  | 2605 | 2605 | 2605 | H | 1.441 | 1.441 | 1.441 |  | 0.0003969 | 1.7346 | 4 | 0.00057429 | [29 empty] | 819.4 |  | -161.6
De pie | Mini | No | Color Jaga | MINF.02326011.klr/AL | 23 | 260 | 11/AL | 13 | 2605 | 223.9897 | 0.7383 | [8 empty] | A03 | 1348 | MINF1.02326011/AS |  | 1348 |  | 2605 | 2605 | 2605 | H | 1.441 | 1.441 | 1.441 |  | 0.0003969 | 1.7346 | 4 | 0.00057429 | [29 empty] | 1172.5 |  | -175.5
De pie | Mini | No | Color Jaga | MINF.02326011.klr/AS | 23 | 260 | 11/AS | 13 | 2605 | 223.9897 | 0.7383 | [8 empty] | A03 | 1348 | MINF1.02326011/AS |  | 1348 |  | 2605 | 2605 | 2605 | H | 1.441 | 1.441 | 1.441 |  | 0.0003969 | 1.7346 | 4 | 0.00057429 | [29 empty] | 1172.5 |  | -175.5
De pie | Mini | No | Color Jaga | MINF.02326011.klr/FL | 23 | 260 | 11/FL | 13 | 2605 | 223.9897 | 0.7383 | [8 empty] | A03 | 1240 | MINF1.02326011/FM |  | 1240 |  | 2605 | 2605 | 2605 | H | 1.441 | 1.441 | 1.441 |  | 0.0003969 | 1.7346 | 4 | 0.00057429 | [29 empty] | 1057.2 |  | -182.8
De pie | Mini | No | Color Jaga | MINF.02326011.klr/FM | 23 | 260 | 11/FM | 13 | 2605 | 223.9897 | 0.7383 | [8 empty] | A03 | 1240 | MINF1.02326011/FM |  | 1240 |  | 2605 | 2605 | 2605 | H | 1.441 | 1.441 | 1.441 |  | 0.0003969 | 1.7346 | 4 | 0.00057429 | [29 empty] | 1057.2 |  | -182.8
De pie | Mini | No | Gris 001 | MINF.02326015.001/AL | 23 | 260 | 15/AL | 18 | 3063 | 263.3706 | 0.4633 | [8 empty] | A03 | 990 | MINF0.02326015/AS |  | 990 |  | 3063 | 3063 | 3063 | H | 1.404 | 1.404 | 1.404 |  | 0.0002083 | 1.724 | 2 | 0.00046183 | [29 empty] | 897.9 |  | -92.1
De pie | Mini | No | Gris 001 | MINF.02326015.001/AS | 23 | 260 | 15/AS | 18 | 3063 | 263.3706 | 0.4633 | [8 empty] | A03 | 990 | MINF0.02326015/AS |  | 990 |  | 3063 | 3063 | 3063 | H | 1.404 | 1.404 | 1.404 |  | 0.0002083 | 1.724 | 2 | 0.00046183 | [29 empty] | 897.9 |  | -92.1
De pie | Mini | No | Gris 001 | MINF.02326015.001/FL | 23 | 260 | 15/FL | 18 | 3063 | 263.3706 | 0.4633 | [8 empty] | A03 | 893 | MINF0.02326015/FM |  | 893 |  | 3063 | 3063 | 3063 | H | 1.404 | 1.404 | 1.404 |  | 0.0002083 | 1.724 | 2 | 0.00046183 | [29 empty] | 794.8 |  | -98.2
De pie | Mini | No | Gris 001 | MINF.02326015.001/FM | 23 | 260 | 15/FM | 18 | 3063 | 263.3706 | 0.4633 | [8 empty] | A03 | 893 | MINF0.02326015/FM |  | 893 |  | 3063 | 3063 | 3063 | H | 1.404 | 1.404 | 1.404 |  | 0.0002083 | 1.724 | 2 | 0.00046183 | [29 empty] | 794.8 |  | -98.2
De pie | Mini | No | RAL9016 | MINF.02326015.133/AL | 23 | 260 | 15/AL | 18 | 3063 | 263.3706 | 0.4633 | [8 empty] | A03 | 990 | MINF0.02326015/AS |  | 990 |  | 3063 | 3063 | 3063 | H | 1.404 | 1.404 | 1.404 |  | 0.0002083 | 1.724 | 2 | 0.00046183 | [29 empty] | 897.9 |  | -92.1
De pie | Mini | No | RAL9016 | MINF.02326015.133/AS | 23 | 260 | 15/AS | 18 | 3063 | 263.3706 | 0.4633 | [8 empty] | A03 | 990 | MINF0.02326015/AS |  | 990 |  | 3063 | 3063 | 3063 | H | 1.404 | 1.404 | 1.404 |  | 0.0002083 | 1.724 | 2 | 0.00046183 | [29 empty] | 897.9 |  | -92.1
De pie | Mini | No | RAL9016 | MINF.02326015.133/FL | 23 | 260 | 15/FL | 18 | 3063 | 263.3706 | 0.4633 | [8 empty] | A03 | 893 | MINF0.02326015/FM |  | 893 |  | 3063 | 3063 | 3063 | H | 1.404 | 1.404 | 1.404 |  | 0.0002083 | 1.724 | 2 | 0.00046183 | [29 empty] | 794.8 |  | -98.2
De pie | Mini | No | RAL9016 | MINF.02326015.133/FM | 23 | 260 | 15/FM | 18 | 3063 | 263.3706 | 0.4633 | [8 empty] | A03 | 893 | MINF0.02326015/FM |  | 893 |  | 3063 | 3063 | 3063 | H | 1.404 | 1.404 | 1.404 |  | 0.0002083 | 1.724 | 2 | 0.00046183 | [29 empty] | 794.8 |  | -98.2
De pie | Mini | No | Color Jaga | MINF.02326015.klr/AL | 23 | 260 | 15/AL | 18 | 3063 | 263.3706 | 0.4633 | [8 empty] | A03 | 1278 | MINF1.02326015/AS |  | 1278 |  | 3063 | 3063 | 3063 | H | 1.404 | 1.404 | 1.404 |  | 0.0002083 | 1.724 | 2 | 0.00046183 | [29 empty] | 1165.6 |  | -112.4
De pie | Mini | No | Color Jaga | MINF.02326015.klr/AS | 23 | 260 | 15/AS | 18 | 3063 | 263.3706 | 0.4633 | [8 empty] | A03 | 1278 | MINF1.02326015/AS |  | 1278 |  | 3063 | 3063 | 3063 | H | 1.404 | 1.404 | 1.404 |  | 0.0002083 | 1.724 | 2 | 0.00046183 | [29 empty] | 1165.6 |  | -112.4
De pie | Mini | No | Color Jaga | MINF.02326015.klr/FL | 23 | 260 | 15/FL | 18 | 3063 | 263.3706 | 0.4633 | [8 empty] | A03 | 1169 | MINF1.02326015/FM |  | 1169 |  | 3063 | 3063 | 3063 | H | 1.404 | 1.404 | 1.404 |  | 0.0002083 | 1.724 | 2 | 0.00046183 | [29 empty] | 1050.3 |  | -118.7
De pie | Mini | No | Color Jaga | MINF.02326015.klr/FM | 23 | 260 | 15/FM | 18 | 3063 | 263.3706 | 0.4633 | [8 empty] | A03 | 1169 | MINF1.02326015/FM |  | 1169 |  | 3063 | 3063 | 3063 | H | 1.404 | 1.404 | 1.404 |  | 0.0002083 | 1.724 | 2 | 0.00046183 | [29 empty] | 1050.3 |  | -118.7
De pie | Mini | No | Gris 001 | MINF.02326016.001/AL | 23 | 260 | 16/AL | 18 | 3401 | 292.4334 | 1.5251 | [8 empty] | A03 | 1374 | MINF0.02326016/AS |  | 1374 |  | 3401 | 3401 | 3401 | H | 1.453 | 1.453 | 1.453 |  | 0.0002083 | 1.724 | 4 | 0.0013928 | [29 empty] | 1235.6 |  | -138.4
De pie | Mini | No | Gris 001 | MINF.02326016.001/AS | 23 | 260 | 16/AS | 18 | 3401 | 292.4334 | 1.5251 | [8 empty] | A03 | 1374 | MINF0.02326016/AS |  | 1374 |  | 3401 | 3401 | 3401 | H | 1.453 | 1.453 | 1.453 |  | 0.0002083 | 1.724 | 4 | 0.0013928 | [29 empty] | 1235.6 |  | -138.4
De pie | Mini | No | Gris 001 | MINF.02326016.001/FL | 23 | 260 | 16/FL | 18 | 3401 | 292.4334 | 1.5251 | [8 empty] | A03 | 1277 | MINF0.02326016/FM |  | 1277 |  | 3401 | 3401 | 3401 | H | 1.453 | 1.453 | 1.453 |  | 0.0002083 | 1.724 | 4 | 0.0013928 | [29 empty] | 1132.8 |  | -144.2
De pie | Mini | No | Gris 001 | MINF.02326016.001/FM | 23 | 260 | 16/FM | 18 | 3401 | 292.4334 | 1.5251 | [8 empty] | A03 | 1277 | MINF0.02326016/FM |  | 1277 |  | 3401 | 3401 | 3401 | H | 1.453 | 1.453 | 1.453 |  | 0.0002083 | 1.724 | 4 | 0.0013928 | [29 empty] | 1132.8 |  | -144.2
De pie | Mini | No | RAL9016 | MINF.02326016.133/AL | 23 | 260 | 16/AL | 18 | 3401 | 292.4334 | 1.5251 | [8 empty] | A03 | 1374 | MINF0.02326016/AS |  | 1374 |  | 3401 | 3401 | 3401 | H | 1.453 | 1.453 | 1.453 |  | 0.0002083 | 1.724 | 4 | 0.0013928 | [29 empty] | 1235.6 |  | -138.4
De pie | Mini | No | RAL9016 | MINF.02326016.133/AS | 23 | 260 | 16/AS | 18 | 3401 | 292.4334 | 1.5251 | [8 empty] | A03 | 1374 | MINF0.02326016/AS |  | 1374 |  | 3401 | 3401 | 3401 | H | 1.453 | 1.453 | 1.453 |  | 0.0002083 | 1.724 | 4 | 0.0013928 | [29 empty] | 1235.6 |  | -138.4
De pie | Mini | No | RAL9016 | MINF.02326016.133/FL | 23 | 260 | 16/FL | 18 | 3401 | 292.4334 | 1.5251 | [8 empty] | A03 | 1277 | MINF0.02326016/FM |  | 1277 |  | 3401 | 3401 | 3401 | H | 1.453 | 1.453 | 1.453 |  | 0.0002083 | 1.724 | 4 | 0.0013928 | [29 empty] | 1132.8 |  | -144.2
De pie | Mini | No | RAL9016 | MINF.02326016.133/FM | 23 | 260 | 16/FM | 18 | 3401 | 292.4334 | 1.5251 | [8 empty] | A03 | 1277 | MINF0.02326016/FM |  | 1277 |  | 3401 | 3401 | 3401 | H | 1.453 | 1.453 | 1.453 |  | 0.0002083 | 1.724 | 4 | 0.0013928 | [29 empty] | 1132.8 |  | -144.2
De pie | Mini | No | Color Jaga | MINF.02326016.klr/AL | 23 | 260 | 16/AL | 18 | 3401 | 292.4334 | 1.5251 | [8 empty] | A03 | 1662 | MINF1.02326016/AS |  | 1662 |  | 3401 | 3401 | 3401 | H | 1.453 | 1.453 | 1.453 |  | 0.0002083 | 1.724 | 4 | 0.0013928 | [29 empty] | 1503.3 |  | -158.7
De pie | Mini | No | Color Jaga | MINF.02326016.klr/AS | 23 | 260 | 16/AS | 18 | 3401 | 292.4334 | 1.5251 | [8 empty] | A03 | 1662 | MINF1.02326016/AS |  | 1662 |  | 3401 | 3401 | 3401 | H | 1.453 | 1.453 | 1.453 |  | 0.0002083 | 1.724 | 4 | 0.0013928 | [29 empty] | 1503.3 |  | -158.7
De pie | Mini | No | Color Jaga | MINF.02326016.klr/FL | 23 | 260 | 16/FL | 18 | 3401 | 292.4334 | 1.5251 | [8 empty] | A03 | 1554 | MINF1.02326016/FM |  | 1554 |  | 3401 | 3401 | 3401 | H | 1.453 | 1.453 | 1.453 |  | 0.0002083 | 1.724 | 4 | 0.0013928 | [29 empty] | 1388.2 |  | -165.8
De pie | Mini | No | Color Jaga | MINF.02326016.klr/FM | 23 | 260 | 16/FM | 18 | 3401 | 292.4334 | 1.5251 | [8 empty] | A03 | 1554 | MINF1.02326016/FM |  | 1554 |  | 3401 | 3401 | 3401 | H | 1.453 | 1.453 | 1.453 |  | 0.0002083 | 1.724 | 4 | 0.0013928 | [29 empty] | 1388.2 |  | -165.8
De pie | Mini | No | Gris 001 | MINF.02326020.001/AL | 23 | 260 | 20/AL | 23 | 4303 | 369.9914 | 0.66761 | [8 empty] | A03 | 1136 | MINF0.02326020/AS |  | 1136 |  | 4303 | 4303 | 4303 | H | 1.404 | 1.404 | 1.404 |  | 0.0001276 | 1.7219 | 2 | 0.00037661 | [29 empty] | 1015.2 |  | -120.8
De pie | Mini | No | Gris 001 | MINF.02326020.001/AS | 23 | 260 | 20/AS | 23 | 4303 | 369.9914 | 0.66761 | [8 empty] | A03 | 1136 | MINF0.02326020/AS |  | 1136 |  | 4303 | 4303 | 4303 | H | 1.404 | 1.404 | 1.404 |  | 0.0001276 | 1.7219 | 2 | 0.00037661 | [29 empty] | 1015.2 |  | -120.8
De pie | Mini | No | Gris 001 | MINF.02326020.001/FL | 23 | 260 | 20/FL | 23 | 4303 | 369.9914 | 0.66761 | [8 empty] | A03 | 1040 | MINF0.02326020/FM |  | 1040 |  | 4303 | 4303 | 4303 | H | 1.404 | 1.404 | 1.404 |  | 0.0001276 | 1.7219 | 2 | 0.00037661 | [29 empty] | 912.2 |  | -127.8
De pie | Mini | No | Gris 001 | MINF.02326020.001/FM | 23 | 260 | 20/FM | 23 | 4303 | 369.9914 | 0.66761 | [8 empty] | A03 | 1040 | MINF0.02326020/FM |  | 1040 |  | 4303 | 4303 | 4303 | H | 1.404 | 1.404 | 1.404 |  | 0.0001276 | 1.7219 | 2 | 0.00037661 | [29 empty] | 912.2 |  | -127.8
De pie | Mini | No | RAL9016 | MINF.02326020.133/AL | 23 | 260 | 20/AL | 23 | 4303 | 369.9914 | 0.66761 | [8 empty] | A03 | 1136 | MINF0.02326020/AS |  | 1136 |  | 4303 | 4303 | 4303 | H | 1.404 | 1.404 | 1.404 |  | 0.0001276 | 1.7219 | 2 | 0.00037661 | [29 empty] | 1015.2 |  | -120.8
De pie | Mini | No | RAL9016 | MINF.02326020.133/AS | 23 | 260 | 20/AS | 23 | 4303 | 369.9914 | 0.66761 | [8 empty] | A03 | 1136 | MINF0.02326020/AS |  | 1136 |  | 4303 | 4303 | 4303 | H | 1.404 | 1.404 | 1.404 |  | 0.0001276 | 1.7219 | 2 | 0.00037661 | [29 empty] | 1015.2 |  | -120.8
De pie | Mini | No | RAL9016 | MINF.02326020.133/FL | 23 | 260 | 20/FL | 23 | 4303 | 369.9914 | 0.66761 | [8 empty] | A03 | 1040 | MINF0.02326020/FM |  | 1040 |  | 4303 | 4303 | 4303 | H | 1.404 | 1.404 | 1.404 |  | 0.0001276 | 1.7219 | 2 | 0.00037661 | [29 empty] | 912.2 |  | -127.8
De pie | Mini | No | RAL9016 | MINF.02326020.133/FM | 23 | 260 | 20/FM | 23 | 4303 | 369.9914 | 0.66761 | [8 empty] | A03 | 1040 | MINF0.02326020/FM |  | 1040 |  | 4303 | 4303 | 4303 | H | 1.404 | 1.404 | 1.404 |  | 0.0001276 | 1.7219 | 2 | 0.00037661 | [29 empty] | 912.2 |  | -127.8
De pie | Mini | No | Color Jaga | MINF.02326020.klr/AL | 23 | 260 | 20/AL | 23 | 4303 | 369.9914 | 0.66761 | [8 empty] | A03 | 1435 | MINF1.02326020/AS |  | 1435 |  | 4303 | 4303 | 4303 | H | 1.404 | 1.404 | 1.404 |  | 0.0001276 | 1.7219 | 2 | 0.00037661 | [29 empty] | 1284 |  | -151
De pie | Mini | No | Color Jaga | MINF.02326020.klr/AS | 23 | 260 | 20/AS | 23 | 4303 | 369.9914 | 0.66761 | [8 empty] | A03 | 1435 | MINF1.02326020/AS |  | 1435 |  | 4303 | 4303 | 4303 | H | 1.404 | 1.404 | 1.404 |  | 0.0001276 | 1.7219 | 2 | 0.00037661 | [29 empty] | 1284 |  | -151
De pie | Mini | No | Color Jaga | MINF.02326020.klr/FL | 23 | 260 | 20/FL | 23 | 4303 | 369.9914 | 0.66761 | [8 empty] | A03 | 1327 | MINF1.02326020/FM |  | 1327 |  | 4303 | 4303 | 4303 | H | 1.404 | 1.404 | 1.404 |  | 0.0001276 | 1.7219 | 2 | 0.00037661 | [29 empty] | 1168.7 |  | -158.3
De pie | Mini | No | Color Jaga | MINF.02326020.klr/FM | 23 | 260 | 20/FM | 23 | 4303 | 369.9914 | 0.66761 | [8 empty] | A03 | 1327 | MINF1.02326020/FM |  | 1327 |  | 4303 | 4303 | 4303 | H | 1.404 | 1.404 | 1.404 |  | 0.0001276 | 1.7219 | 2 | 0.00037661 | [29 empty] | 1168.7 |  | -158.3
De pie | Mini | No | Gris 001 | MINF.02326021.001/AL | 23 | 260 | 21/AL | 23 | 4423 | 380.3095 | 1.0693 | [8 empty] | A03 | 1505 | MINF0.02326021/AS |  | 1505 |  | 4423 | 4423 | 4423 | H | 1.463 | 1.463 | 1.463 |  | 0.0001276 | 1.7219 | 4 | 0.0005142 | [29 empty] | 1340.8 |  | -164.2
De pie | Mini | No | Gris 001 | MINF.02326021.001/AS | 23 | 260 | 21/AS | 23 | 4423 | 380.3095 | 1.0693 | [8 empty] | A03 | 1505 | MINF0.02326021/AS |  | 1505 |  | 4423 | 4423 | 4423 | H | 1.463 | 1.463 | 1.463 |  | 0.0001276 | 1.7219 | 4 | 0.0005142 | [29 empty] | 1340.8 |  | -164.2
De pie | Mini | No | Gris 001 | MINF.02326021.001/FL | 23 | 260 | 21/FL | 23 | 4423 | 380.3095 | 1.0693 | [8 empty] | A03 | 1409 | MINF0.02326021/FM |  | 1409 |  | 4423 | 4423 | 4423 | H | 1.463 | 1.463 | 1.463 |  | 0.0001276 | 1.7219 | 4 | 0.0005142 | [29 empty] | 1237.9 |  | -171.1
De pie | Mini | No | Gris 001 | MINF.02326021.001/FM | 23 | 260 | 21/FM | 23 | 4423 | 380.3095 | 1.0693 | [8 empty] | A03 | 1409 | MINF0.02326021/FM |  | 1409 |  | 4423 | 4423 | 4423 | H | 1.463 | 1.463 | 1.463 |  | 0.0001276 | 1.7219 | 4 | 0.0005142 | [29 empty] | 1237.9 |  | -171.1
De pie | Mini | No | RAL9016 | MINF.02326021.133/AL | 23 | 260 | 21/AL | 23 | 4423 | 380.3095 | 1.0693 | [8 empty] | A03 | 1505 | MINF0.02326021/AS |  | 1505 |  | 4423 | 4423 | 4423 | H | 1.463 | 1.463 | 1.463 |  | 0.0001276 | 1.7219 | 4 | 0.0005142 | [29 empty] | 1340.8 |  | -164.2
De pie | Mini | No | RAL9016 | MINF.02326021.133/AS | 23 | 260 | 21/AS | 23 | 4423 | 380.3095 | 1.0693 | [8 empty] | A03 | 1505 | MINF0.02326021/AS |  | 1505 |  | 4423 | 4423 | 4423 | H | 1.463 | 1.463 | 1.463 |  | 0.0001276 | 1.7219 | 4 | 0.0005142 | [29 empty] | 1340.8 |  | -164.2
De pie | Mini | No | RAL9016 | MINF.02326021.133/FL | 23 | 260 | 21/FL | 23 | 4423 | 380.3095 | 1.0693 | [8 empty] | A03 | 1409 | MINF0.02326021/FM |  | 1409 |  | 4423 | 4423 | 4423 | H | 1.463 | 1.463 | 1.463 |  | 0.0001276 | 1.7219 | 4 | 0.0005142 | [29 empty] | 1237.9 |  | -171.1
De pie | Mini | No | RAL9016 | MINF.02326021.133/FM | 23 | 260 | 21/FM | 23 | 4423 | 380.3095 | 1.0693 | [8 empty] | A03 | 1409 | MINF0.02326021/FM |  | 1409 |  | 4423 | 4423 | 4423 | H | 1.463 | 1.463 | 1.463 |  | 0.0001276 | 1.7219 | 4 | 0.0005142 | [29 empty] | 1237.9 |  | -171.1
De pie | Mini | No | Color Jaga | MINF.02326021.klr/AL | 23 | 260 | 21/AL | 23 | 4423 | 380.3095 | 1.0693 | [8 empty] | A03 | 1804 | MINF1.02326021/AS |  | 1804 |  | 4423 | 4423 | 4423 | H | 1.463 | 1.463 | 1.463 |  | 0.0001276 | 1.7219 | 4 | 0.0005142 | [29 empty] | 1609.9 |  | -194.1
De pie | Mini | No | Color Jaga | MINF.02326021.klr/AS | 23 | 260 | 21/AS | 23 | 4423 | 380.3095 | 1.0693 | [8 empty] | A03 | 1804 | MINF1.02326021/AS |  | 1804 |  | 4423 | 4423 | 4423 | H | 1.463 | 1.463 | 1.463 |  | 0.0001276 | 1.7219 | 4 | 0.0005142 | [29 empty] | 1609.9 |  | -194.1
De pie | Mini | No | Color Jaga | MINF.02326021.klr/FL | 23 | 260 | 21/FL | 23 | 4423 | 380.3095 | 1.0693 | [8 empty] | A03 | 1696 | MINF1.02326021/FM |  | 1696 |  | 4423 | 4423 | 4423 | H | 1.463 | 1.463 | 1.463 |  | 0.0001276 | 1.7219 | 4 | 0.0005142 | [29 empty] | 1494.6 |  | -201.4
De pie | Mini | No | Color Jaga | MINF.02326021.klr/FM | 23 | 260 | 21/FM | 23 | 4423 | 380.3095 | 1.0693 | [8 empty] | A03 | 1696 | MINF1.02326021/FM |  | 1696 |  | 4423 | 4423 | 4423 | H | 1.463 | 1.463 | 1.463 |  | 0.0001276 | 1.7219 | 4 | 0.0005142 | [29 empty] | 1494.6 |  | -201.4
De pie | Mini | No | Gris 001 | MINF.02328005.001/AL | 23 | 280 | 05/AL | 8 | 1271 | 109.2863 | 0.26932 | [8 empty] | A03 | 755 | MINF0.02328005/AS |  | 755 |  | 1271 | 1271 | 1271 | H | 1.399 | 1.399 | 1.399 |  | 0.0009367 | 1.7898 | 2 | 0.0004456 | [29 empty] | 663.4 |  | -91.6
De pie | Mini | No | Gris 001 | MINF.02328005.001/AS | 23 | 280 | 05/AS | 8 | 1271 | 109.2863 | 0.26932 | [8 empty] | A03 | 755 | MINF0.02328005/AS |  | 755 |  | 1271 | 1271 | 1271 | H | 1.399 | 1.399 | 1.399 |  | 0.0009367 | 1.7898 | 2 | 0.0004456 | [29 empty] | 663.4 |  | -91.6
De pie | Mini | No | Gris 001 | MINF.02328005.001/FL | 23 | 280 | 05/FL | 8 | 1271 | 109.2863 | 0.26932 | [8 empty] | A03 | 658 | MINF0.02328005/FM |  | 658 |  | 1271 | 1271 | 1271 | H | 1.399 | 1.399 | 1.399 |  | 0.0009367 | 1.7898 | 2 | 0.0004456 | [29 empty] | 560.3 |  | -97.7
De pie | Mini | No | Gris 001 | MINF.02328005.001/FM | 23 | 280 | 05/FM | 8 | 1271 | 109.2863 | 0.26932 | [8 empty] | A03 | 658 | MINF0.02328005/FM |  | 658 |  | 1271 | 1271 | 1271 | H | 1.399 | 1.399 | 1.399 |  | 0.0009367 | 1.7898 | 2 | 0.0004456 | [29 empty] | 560.3 |  | -97.7
De pie | Mini | No | RAL9016 | MINF.02328005.133/AL | 23 | 280 | 05/AL | 8 | 1271 | 109.2863 | 0.26932 | [8 empty] | A03 | 755 | MINF0.02328005/AS |  | 755 |  | 1271 | 1271 | 1271 | H | 1.399 | 1.399 | 1.399 |  | 0.0009367 | 1.7898 | 2 | 0.0004456 | [29 empty] | 663.4 |  | -91.6
De pie | Mini | No | RAL9016 | MINF.02328005.133/AS | 23 | 280 | 05/AS | 8 | 1271 | 109.2863 | 0.26932 | [8 empty] | A03 | 755 | MINF0.02328005/AS |  | 755 |  | 1271 | 1271 | 1271 | H | 1.399 | 1.399 | 1.399 |  | 0.0009367 | 1.7898 | 2 | 0.0004456 | [29 empty] | 663.4 |  | -91.6
De pie | Mini | No | RAL9016 | MINF.02328005.133/FL | 23 | 280 | 05/FL | 8 | 1271 | 109.2863 | 0.26932 | [8 empty] | A03 | 658 | MINF0.02328005/FM |  | 658 |  | 1271 | 1271 | 1271 | H | 1.399 | 1.399 | 1.399 |  | 0.0009367 | 1.7898 | 2 | 0.0004456 | [29 empty] | 560.3 |  | -97.7
De pie | Mini | No | RAL9016 | MINF.02328005.133/FM | 23 | 280 | 05/FM | 8 | 1271 | 109.2863 | 0.26932 | [8 empty] | A03 | 658 | MINF0.02328005/FM |  | 658 |  | 1271 | 1271 | 1271 | H | 1.399 | 1.399 | 1.399 |  | 0.0009367 | 1.7898 | 2 | 0.0004456 | [29 empty] | 560.3 |  | -97.7
De pie | Mini | No | Color Jaga | MINF.02328005.klr/AL | 23 | 280 | 05/AL | 8 | 1271 | 109.2863 | 0.26932 | [8 empty] | A03 | 1027 | MINF1.02328005/AS |  | 1027 |  | 1271 | 1271 | 1271 | H | 1.399 | 1.399 | 1.399 |  | 0.0009367 | 1.7898 | 2 | 0.0004456 | [29 empty] | 913.4 |  | -113.6
De pie | Mini | No | Color Jaga | MINF.02328005.klr/AS | 23 | 280 | 05/AS | 8 | 1271 | 109.2863 | 0.26932 | [8 empty] | A03 | 1027 | MINF1.02328005/AS |  | 1027 |  | 1271 | 1271 | 1271 | H | 1.399 | 1.399 | 1.399 |  | 0.0009367 | 1.7898 | 2 | 0.0004456 | [29 empty] | 913.4 |  | -113.6
De pie | Mini | No | Color Jaga | MINF.02328005.klr/FL | 23 | 280 | 05/FL | 8 | 1271 | 109.2863 | 0.26932 | [8 empty] | A03 | 919 | MINF1.02328005/FM |  | 919 |  | 1271 | 1271 | 1271 | H | 1.399 | 1.399 | 1.399 |  | 0.0009367 | 1.7898 | 2 | 0.0004456 | [29 empty] | 798.2 |  | -120.8
De pie | Mini | No | Color Jaga | MINF.02328005.klr/FM | 23 | 280 | 05/FM | 8 | 1271 | 109.2863 | 0.26932 | [8 empty] | A03 | 919 | MINF1.02328005/FM |  | 919 |  | 1271 | 1271 | 1271 | H | 1.399 | 1.399 | 1.399 |  | 0.0009367 | 1.7898 | 2 | 0.0004456 | [29 empty] | 798.2 |  | -120.8
De pie | Mini | No | Gris 001 | MINF.02328006.001/AL | 23 | 280 | 06/AL | 8 | 1509 | 129.7506 | 1.0007 | [8 empty] | A03 | 1019 | MINF0.02328006/AS |  | 1019 |  | 1509 | 1509 | 1509 | H | 1.411 | 1.411 | 1.411 |  | 0.0041689 | 1.4116 | 3 | 0.0041689 | [29 empty] | 864.8 |  | -154.2
De pie | Mini | No | Gris 001 | MINF.02328006.001/AS | 23 | 280 | 06/AS | 8 | 1509 | 129.7506 | 1.0007 | [8 empty] | A03 | 1019 | MINF0.02328006/AS |  | 1019 |  | 1509 | 1509 | 1509 | H | 1.411 | 1.411 | 1.411 |  | 0.0041689 | 1.4116 | 3 | 0.0041689 | [29 empty] | 864.8 |  | -154.2
De pie | Mini | No | Gris 001 | MINF.02328006.001/FL | 23 | 280 | 06/FL | 8 | 1509 | 129.7506 | 1.0007 | [8 empty] | A03 | 922 | MINF0.02328006/FM |  | 922 |  | 1509 | 1509 | 1509 | H | 1.411 | 1.411 | 1.411 |  | 0.0041689 | 1.4116 | 3 | 0.0041689 | [29 empty] | 761.9 |  | -160.1
De pie | Mini | No | Gris 001 | MINF.02328006.001/FM | 23 | 280 | 06/FM | 8 | 1509 | 129.7506 | 1.0007 | [8 empty] | A03 | 922 | MINF0.02328006/FM |  | 922 |  | 1509 | 1509 | 1509 | H | 1.411 | 1.411 | 1.411 |  | 0.0041689 | 1.4116 | 3 | 0.0041689 | [29 empty] | 761.9 |  | -160.1
De pie | Mini | No | RAL9016 | MINF.02328006.133/AL | 23 | 280 | 06/AL | 8 | 1509 | 129.7506 | 1.0007 | [8 empty] | A03 | 1019 | MINF0.02328006/AS |  | 1019 |  | 1509 | 1509 | 1509 | H | 1.411 | 1.411 | 1.411 |  | 0.0041689 | 1.4116 | 3 | 0.0041689 | [29 empty] | 864.8 |  | -154.2
De pie | Mini | No | RAL9016 | MINF.02328006.133/AS | 23 | 280 | 06/AS | 8 | 1509 | 129.7506 | 1.0007 | [8 empty] | A03 | 1019 | MINF0.02328006/AS |  | 1019 |  | 1509 | 1509 | 1509 | H | 1.411 | 1.411 | 1.411 |  | 0.0041689 | 1.4116 | 3 | 0.0041689 | [29 empty] | 864.8 |  | -154.2
De pie | Mini | No | RAL9016 | MINF.02328006.133/FL | 23 | 280 | 06/FL | 8 | 1509 | 129.7506 | 1.0007 | [8 empty] | A03 | 922 | MINF0.02328006/FM |  | 922 |  | 1509 | 1509 | 1509 | H | 1.411 | 1.411 | 1.411 |  | 0.0041689 | 1.4116 | 3 | 0.0041689 | [29 empty] | 761.9 |  | -160.1
De pie | Mini | No | RAL9016 | MINF.02328006.133/FM | 23 | 280 | 06/FM | 8 | 1509 | 129.7506 | 1.0007 | [8 empty] | A03 | 922 | MINF0.02328006/FM |  | 922 |  | 1509 | 1509 | 1509 | H | 1.411 | 1.411 | 1.411 |  | 0.0041689 | 1.4116 | 3 | 0.0041689 | [29 empty] | 761.9 |  | -160.1
De pie | Mini | No | Color Jaga | MINF.02328006.klr/AL | 23 | 280 | 06/AL | 8 | 1509 | 129.7506 | 1.0007 | [8 empty] | A03 | 1291 | MINF1.02328006/AS |  | 1291 |  | 1509 | 1509 | 1509 | H | 1.411 | 1.411 | 1.411 |  | 0.0041689 | 1.4116 | 3 | 0.0041689 | [29 empty] | 1115 |  | -176
De pie | Mini | No | Color Jaga | MINF.02328006.klr/AS | 23 | 280 | 06/AS | 8 | 1509 | 129.7506 | 1.0007 | [8 empty] | A03 | 1291 | MINF1.02328006/AS |  | 1291 |  | 1509 | 1509 | 1509 | H | 1.411 | 1.411 | 1.411 |  | 0.0041689 | 1.4116 | 3 | 0.0041689 | [29 empty] | 1115 |  | -176
De pie | Mini | No | Color Jaga | MINF.02328006.klr/FL | 23 | 280 | 06/FL | 8 | 1509 | 129.7506 | 1.0007 | [8 empty] | A03 | 1183 | MINF1.02328006/FM |  | 1183 |  | 1509 | 1509 | 1509 | H | 1.411 | 1.411 | 1.411 |  | 0.0041689 | 1.4116 | 3 | 0.0041689 | [29 empty] | 999.8 |  | -183.2
De pie | Mini | No | Color Jaga | MINF.02328006.klr/FM | 23 | 280 | 06/FM | 8 | 1509 | 129.7506 | 1.0007 | [8 empty] | A03 | 1183 | MINF1.02328006/FM |  | 1183 |  | 1509 | 1509 | 1509 | H | 1.411 | 1.411 | 1.411 |  | 0.0041689 | 1.4116 | 3 | 0.0041689 | [29 empty] | 999.8 |  | -183.2
De pie | Mini | No | Gris 001 | MINF.02328010.001/AL | 23 | 280 | 10/AL | 13 | 1991 | 171.1952 | 0.26017 | [8 empty] | A03 | 853 | MINF0.02328010/AS |  | 853 |  | 1991 | 1991 | 1991 | H | 1.41 | 1.41 | 1.41 |  | 0.0003969 | 1.7346 | 2 | 0.00036735 | [29 empty] | 745.2 |  | -107.8
De pie | Mini | No | Gris 001 | MINF.02328010.001/AS | 23 | 280 | 10/AS | 13 | 1991 | 171.1952 | 0.26017 | [8 empty] | A03 | 853 | MINF0.02328010/AS |  | 853 |  | 1991 | 1991 | 1991 | H | 1.41 | 1.41 | 1.41 |  | 0.0003969 | 1.7346 | 2 | 0.00036735 | [29 empty] | 745.2 |  | -107.8
De pie | Mini | No | Gris 001 | MINF.02328010.001/FL | 23 | 280 | 10/FL | 13 | 1991 | 171.1952 | 0.26017 | [8 empty] | A03 | 757 | MINF0.02328010/FM |  | 757 |  | 1991 | 1991 | 1991 | H | 1.41 | 1.41 | 1.41 |  | 0.0003969 | 1.7346 | 2 | 0.00036735 | [29 empty] | 642.4 |  | -114.6
De pie | Mini | No | Gris 001 | MINF.02328010.001/FM | 23 | 280 | 10/FM | 13 | 1991 | 171.1952 | 0.26017 | [8 empty] | A03 | 757 | MINF0.02328010/FM |  | 757 |  | 1991 | 1991 | 1991 | H | 1.41 | 1.41 | 1.41 |  | 0.0003969 | 1.7346 | 2 | 0.00036735 | [29 empty] | 642.4 |  | -114.6
De pie | Mini | No | RAL9016 | MINF.02328010.133/AL | 23 | 280 | 10/AL | 13 | 1991 | 171.1952 | 0.26017 | [8 empty] | A03 | 853 | MINF0.02328010/AS |  | 853 |  | 1991 | 1991 | 1991 | H | 1.41 | 1.41 | 1.41 |  | 0.0003969 | 1.7346 | 2 | 0.00036735 | [29 empty] | 745.2 |  | -107.8
De pie | Mini | No | RAL9016 | MINF.02328010.133/AS | 23 | 280 | 10/AS | 13 | 1991 | 171.1952 | 0.26017 | [8 empty] | A03 | 853 | MINF0.02328010/AS |  | 853 |  | 1991 | 1991 | 1991 | H | 1.41 | 1.41 | 1.41 |  | 0.0003969 | 1.7346 | 2 | 0.00036735 | [29 empty] | 745.2 |  | -107.8
De pie | Mini | No | RAL9016 | MINF.02328010.133/FL | 23 | 280 | 10/FL | 13 | 1991 | 171.1952 | 0.26017 | [8 empty] | A03 | 757 | MINF0.02328010/FM |  | 757 |  | 1991 | 1991 | 1991 | H | 1.41 | 1.41 | 1.41 |  | 0.0003969 | 1.7346 | 2 | 0.00036735 | [29 empty] | 642.4 |  | -114.6
De pie | Mini | No | RAL9016 | MINF.02328010.133/FM | 23 | 280 | 10/FM | 13 | 1991 | 171.1952 | 0.26017 | [8 empty] | A03 | 757 | MINF0.02328010/FM |  | 757 |  | 1991 | 1991 | 1991 | H | 1.41 | 1.41 | 1.41 |  | 0.0003969 | 1.7346 | 2 | 0.00036735 | [29 empty] | 642.4 |  | -114.6
De pie | Mini | No | Color Jaga | MINF.02328010.klr/AL | 23 | 280 | 10/AL | 13 | 1991 | 171.1952 | 0.26017 | [8 empty] | A03 | 1138 | MINF1.02328010/AS |  | 1138 |  | 1991 | 1991 | 1991 | H | 1.41 | 1.41 | 1.41 |  | 0.0003969 | 1.7346 | 2 | 0.00036735 | [29 empty] | 1008.6 |  | -129.4
De pie | Mini | No | Color Jaga | MINF.02328010.klr/AS | 23 | 280 | 10/AS | 13 | 1991 | 171.1952 | 0.26017 | [8 empty] | A03 | 1138 | MINF1.02328010/AS |  | 1138 |  | 1991 | 1991 | 1991 | H | 1.41 | 1.41 | 1.41 |  | 0.0003969 | 1.7346 | 2 | 0.00036735 | [29 empty] | 1008.6 |  | -129.4
De pie | Mini | No | Color Jaga | MINF.02328010.klr/FL | 23 | 280 | 10/FL | 13 | 1991 | 171.1952 | 0.26017 | [8 empty] | A03 | 1030 | MINF1.02328010/FM |  | 1030 |  | 1991 | 1991 | 1991 | H | 1.41 | 1.41 | 1.41 |  | 0.0003969 | 1.7346 | 2 | 0.00036735 | [29 empty] | 893.3 |  | -136.7
De pie | Mini | No | Color Jaga | MINF.02328010.klr/FM | 23 | 280 | 10/FM | 13 | 1991 | 171.1952 | 0.26017 | [8 empty] | A03 | 1030 | MINF1.02328010/FM |  | 1030 |  | 1991 | 1991 | 1991 | H | 1.41 | 1.41 | 1.41 |  | 0.0003969 | 1.7346 | 2 | 0.00036735 | [29 empty] | 893.3 |  | -136.7
De pie | Mini | No | Gris 001 | MINF.02328011.001/AL | 23 | 280 | 11/AL | 13 | 2806 | 241.2726 | 0.88853 | [8 empty] | A03 | 1131 | MINF0.02328011/AS |  | 1131 |  | 2806 | 2806 | 2806 | H | 1.441 | 1.441 | 1.441 |  | 0.0003969 | 1.7346 | 4 | 0.00057429 | [29 empty] | 967.3 |  | -163.7
De pie | Mini | No | Gris 001 | MINF.02328011.001/AS | 23 | 280 | 11/AS | 13 | 2806 | 241.2726 | 0.88853 | [8 empty] | A03 | 1131 | MINF0.02328011/AS |  | 1131 |  | 2806 | 2806 | 2806 | H | 1.441 | 1.441 | 1.441 |  | 0.0003969 | 1.7346 | 4 | 0.00057429 | [29 empty] | 967.3 |  | -163.7
De pie | Mini | No | Gris 001 | MINF.02328011.001/FL | 23 | 280 | 11/FL | 13 | 2806 | 241.2726 | 0.88853 | [8 empty] | A03 | 1034 | MINF0.02328011/FM |  | 1034 |  | 2806 | 2806 | 2806 | H | 1.441 | 1.441 | 1.441 |  | 0.0003969 | 1.7346 | 4 | 0.00057429 | [29 empty] | 864.3 |  | -169.7
De pie | Mini | No | Gris 001 | MINF.02328011.001/FM | 23 | 280 | 11/FM | 13 | 2806 | 241.2726 | 0.88853 | [8 empty] | A03 | 1034 | MINF0.02328011/FM |  | 1034 |  | 2806 | 2806 | 2806 | H | 1.441 | 1.441 | 1.441 |  | 0.0003969 | 1.7346 | 4 | 0.00057429 | [29 empty] | 864.3 |  | -169.7
De pie | Mini | No | RAL9016 | MINF.02328011.133/AL | 23 | 280 | 11/AL | 13 | 2806 | 241.2726 | 0.88853 | [8 empty] | A03 | 1131 | MINF0.02328011/AS |  | 1131 |  | 2806 | 2806 | 2806 | H | 1.441 | 1.441 | 1.441 |  | 0.0003969 | 1.7346 | 4 | 0.00057429 | [29 empty] | 967.3 |  | -163.7
De pie | Mini | No | RAL9016 | MINF.02328011.133/AS | 23 | 280 | 11/AS | 13 | 2806 | 241.2726 | 0.88853 | [8 empty] | A03 | 1131 | MINF0.02328011/AS |  | 1131 |  | 2806 | 2806 | 2806 | H | 1.441 | 1.441 | 1.441 |  | 0.0003969 | 1.7346 | 4 | 0.00057429 | [29 empty] | 967.3 |  | -163.7
De pie | Mini | No | RAL9016 | MINF.02328011.133/FL | 23 | 280 | 11/FL | 13 | 2806 | 241.2726 | 0.88853 | [8 empty] | A03 | 1034 | MINF0.02328011/FM |  | 1034 |  | 2806 | 2806 | 2806 | H | 1.441 | 1.441 | 1.441 |  | 0.0003969 | 1.7346 | 4 | 0.00057429 | [29 empty] | 864.3 |  | -169.7
De pie | Mini | No | RAL9016 | MINF.02328011.133/FM | 23 | 280 | 11/FM | 13 | 2806 | 241.2726 | 0.88853 | [8 empty] | A03 | 1034 | MINF0.02328011/FM |  | 1034 |  | 2806 | 2806 | 2806 | H | 1.441 | 1.441 | 1.441 |  | 0.0003969 | 1.7346 | 4 | 0.00057429 | [29 empty] | 864.3 |  | -169.7
De pie | Mini | No | Color Jaga | MINF.02328011.klr/AL | 23 | 280 | 11/AL | 13 | 2806 | 241.2726 | 0.88853 | [8 empty] | A03 | 1416 | MINF1.02328011/AS |  | 1416 |  | 2806 | 2806 | 2806 | H | 1.441 | 1.441 | 1.441 |  | 0.0003969 | 1.7346 | 4 | 0.00057429 | [29 empty] | 1230.5 |  | -185.5
De pie | Mini | No | Color Jaga | MINF.02328011.klr/AS | 23 | 280 | 11/AS | 13 | 2806 | 241.2726 | 0.88853 | [8 empty] | A03 | 1416 | MINF1.02328011/AS |  | 1416 |  | 2806 | 2806 | 2806 | H | 1.441 | 1.441 | 1.441 |  | 0.0003969 | 1.7346 | 4 | 0.00057429 | [29 empty] | 1230.5 |  | -185.5
De pie | Mini | No | Color Jaga | MINF.02328011.klr/FL | 23 | 280 | 11/FL | 13 | 2806 | 241.2726 | 0.88853 | [8 empty] | A03 | 1308 | MINF1.02328011/FM |  | 1308 |  | 2806 | 2806 | 2806 | H | 1.441 | 1.441 | 1.441 |  | 0.0003969 | 1.7346 | 4 | 0.00057429 | [29 empty] | 1115.1 |  | -192.9
De pie | Mini | No | Color Jaga | MINF.02328011.klr/FM | 23 | 280 | 11/FM | 13 | 2806 | 241.2726 | 0.88853 | [8 empty] | A03 | 1308 | MINF1.02328011/FM |  | 1308 |  | 2806 | 2806 | 2806 | H | 1.441 | 1.441 | 1.441 |  | 0.0003969 | 1.7346 | 4 | 0.00057429 | [29 empty] | 1115.1 |  | -192.9
De pie | Mini | No | Gris 001 | MINF.02328015.001/AL | 23 | 280 | 15/AL | 18 | 3298 | 283.577 | 0.54743 | [8 empty] | A03 | 1038 | MINF0.02328015/AS |  | 1038 |  | 3298 | 3298 | 3298 | H | 1.404 | 1.404 | 1.404 |  | 0.0002083 | 1.724 | 2 | 0.00046183 | [29 empty] | 941.3 |  | -96.7
De pie | Mini | No | Gris 001 | MINF.02328015.001/AS | 23 | 280 | 15/AS | 18 | 3298 | 283.577 | 0.54743 | [8 empty] | A03 | 1038 | MINF0.02328015/AS |  | 1038 |  | 3298 | 3298 | 3298 | H | 1.404 | 1.404 | 1.404 |  | 0.0002083 | 1.724 | 2 | 0.00046183 | [29 empty] | 941.3 |  | -96.7
De pie | Mini | No | Gris 001 | MINF.02328015.001/FL | 23 | 280 | 15/FL | 18 | 3298 | 283.577 | 0.54743 | [8 empty] | A03 | 942 | MINF0.02328015/FM |  | 942 |  | 3298 | 3298 | 3298 | H | 1.404 | 1.404 | 1.404 |  | 0.0002083 | 1.724 | 2 | 0.00046183 | [29 empty] | 838.5 |  | -103.5
De pie | Mini | No | Gris 001 | MINF.02328015.001/FM | 23 | 280 | 15/FM | 18 | 3298 | 283.577 | 0.54743 | [8 empty] | A03 | 942 | MINF0.02328015/FM |  | 942 |  | 3298 | 3298 | 3298 | H | 1.404 | 1.404 | 1.404 |  | 0.0002083 | 1.724 | 2 | 0.00046183 | [29 empty] | 838.5 |  | -103.5
De pie | Mini | No | RAL9016 | MINF.02328015.133/AL | 23 | 280 | 15/AL | 18 | 3298 | 283.577 | 0.54743 | [8 empty] | A03 | 1038 | MINF0.02328015/AS |  | 1038 |  | 3298 | 3298 | 3298 | H | 1.404 | 1.404 | 1.404 |  | 0.0002083 | 1.724 | 2 | 0.00046183 | [29 empty] | 941.3 |  | -96.7
De pie | Mini | No | RAL9016 | MINF.02328015.133/AS | 23 | 280 | 15/AS | 18 | 3298 | 283.577 | 0.54743 | [8 empty] | A03 | 1038 | MINF0.02328015/AS |  | 1038 |  | 3298 | 3298 | 3298 | H | 1.404 | 1.404 | 1.404 |  | 0.0002083 | 1.724 | 2 | 0.00046183 | [29 empty] | 941.3 |  | -96.7
De pie | Mini | No | RAL9016 | MINF.02328015.133/FL | 23 | 280 | 15/FL | 18 | 3298 | 283.577 | 0.54743 | [8 empty] | A03 | 942 | MINF0.02328015/FM |  | 942 |  | 3298 | 3298 | 3298 | H | 1.404 | 1.404 | 1.404 |  | 0.0002083 | 1.724 | 2 | 0.00046183 | [29 empty] | 838.5 |  | -103.5
De pie | Mini | No | RAL9016 | MINF.02328015.133/FM | 23 | 280 | 15/FM | 18 | 3298 | 283.577 | 0.54743 | [8 empty] | A03 | 942 | MINF0.02328015/FM |  | 942 |  | 3298 | 3298 | 3298 | H | 1.404 | 1.404 | 1.404 |  | 0.0002083 | 1.724 | 2 | 0.00046183 | [29 empty] | 838.5 |  | -103.5
De pie | Mini | No | Color Jaga | MINF.02328015.klr/AL | 23 | 280 | 15/AL | 18 | 3298 | 283.577 | 0.54743 | [8 empty] | A03 | 1341 | MINF1.02328015/AS |  | 1341 |  | 3298 | 3298 | 3298 | H | 1.404 | 1.404 | 1.404 |  | 0.0002083 | 1.724 | 2 | 0.00046183 | [29 empty] | 1223 |  | -118
De pie | Mini | No | Color Jaga | MINF.02328015.klr/AS | 23 | 280 | 15/AS | 18 | 3298 | 283.577 | 0.54743 | [8 empty] | A03 | 1341 | MINF1.02328015/AS |  | 1341 |  | 3298 | 3298 | 3298 | H | 1.404 | 1.404 | 1.404 |  | 0.0002083 | 1.724 | 2 | 0.00046183 | [29 empty] | 1223 |  | -118
De pie | Mini | No | Color Jaga | MINF.02328015.klr/FL | 23 | 280 | 15/FL | 18 | 3298 | 283.577 | 0.54743 | [8 empty] | A03 | 1233 | MINF1.02328015/FM |  | 1233 |  | 3298 | 3298 | 3298 | H | 1.404 | 1.404 | 1.404 |  | 0.0002083 | 1.724 | 2 | 0.00046183 | [29 empty] | 1107.7 |  | -125.3
De pie | Mini | No | Color Jaga | MINF.02328015.klr/FM | 23 | 280 | 15/FM | 18 | 3298 | 283.577 | 0.54743 | [8 empty] | A03 | 1233 | MINF1.02328015/FM |  | 1233 |  | 3298 | 3298 | 3298 | H | 1.404 | 1.404 | 1.404 |  | 0.0002083 | 1.724 | 2 | 0.00046183 | [29 empty] | 1107.7 |  | -125.3
De pie | Mini | No | Gris 001 | MINF.02328016.001/AL | 23 | 280 | 16/AL | 18 | 3662 | 314.8753 | 1.7928 | [8 empty] | A03 | 1444 | MINF0.02328016/AS |  | 1444 |  | 3662 | 3662 | 3662 | H | 1.453 | 1.453 | 1.453 |  | 0.0002083 | 1.724 | 4 | 0.0013928 | [29 empty] | 1299 |  | -145
De pie | Mini | No | Gris 001 | MINF.02328016.001/AS | 23 | 280 | 16/AS | 18 | 3662 | 314.8753 | 1.7928 | [8 empty] | A03 | 1444 | MINF0.02328016/AS |  | 1444 |  | 3662 | 3662 | 3662 | H | 1.453 | 1.453 | 1.453 |  | 0.0002083 | 1.724 | 4 | 0.0013928 | [29 empty] | 1299 |  | -145
De pie | Mini | No | Gris 001 | MINF.02328016.001/FL | 23 | 280 | 16/FL | 18 | 3662 | 314.8753 | 1.7928 | [8 empty] | A03 | 1348 | MINF0.02328016/FM |  | 1348 |  | 3662 | 3662 | 3662 | H | 1.453 | 1.453 | 1.453 |  | 0.0002083 | 1.724 | 4 | 0.0013928 | [29 empty] | 1196 |  | -152
De pie | Mini | No | Gris 001 | MINF.02328016.001/FM | 23 | 280 | 16/FM | 18 | 3662 | 314.8753 | 1.7928 | [8 empty] | A03 | 1348 | MINF0.02328016/FM |  | 1348 |  | 3662 | 3662 | 3662 | H | 1.453 | 1.453 | 1.453 |  | 0.0002083 | 1.724 | 4 | 0.0013928 | [29 empty] | 1196 |  | -152
De pie | Mini | No | RAL9016 | MINF.02328016.133/AL | 23 | 280 | 16/AL | 18 | 3662 | 314.8753 | 1.7928 | [8 empty] | A03 | 1444 | MINF0.02328016/AS |  | 1444 |  | 3662 | 3662 | 3662 | H | 1.453 | 1.453 | 1.453 |  | 0.0002083 | 1.724 | 4 | 0.0013928 | [29 empty] | 1299 |  | -145
De pie | Mini | No | RAL9016 | MINF.02328016.133/AS | 23 | 280 | 16/AS | 18 | 3662 | 314.8753 | 1.7928 | [8 empty] | A03 | 1444 | MINF0.02328016/AS |  | 1444 |  | 3662 | 3662 | 3662 | H | 1.453 | 1.453 | 1.453 |  | 0.0002083 | 1.724 | 4 | 0.0013928 | [29 empty] | 1299 |  | -145
De pie | Mini | No | RAL9016 | MINF.02328016.133/FL | 23 | 280 | 16/FL | 18 | 3662 | 314.8753 | 1.7928 | [8 empty] | A03 | 1348 | MINF0.02328016/FM |  | 1348 |  | 3662 | 3662 | 3662 | H | 1.453 | 1.453 | 1.453 |  | 0.0002083 | 1.724 | 4 | 0.0013928 | [29 empty] | 1196 |  | -152
De pie | Mini | No | RAL9016 | MINF.02328016.133/FM | 23 | 280 | 16/FM | 18 | 3662 | 314.8753 | 1.7928 | [8 empty] | A03 | 1348 | MINF0.02328016/FM |  | 1348 |  | 3662 | 3662 | 3662 | H | 1.453 | 1.453 | 1.453 |  | 0.0002083 | 1.724 | 4 | 0.0013928 | [29 empty] | 1196 |  | -152
De pie | Mini | No | Color Jaga | MINF.02328016.klr/AL | 23 | 280 | 16/AL | 18 | 3662 | 314.8753 | 1.7928 | [8 empty] | A03 | 1747 | MINF1.02328016/AS |  | 1747 |  | 3662 | 3662 | 3662 | H | 1.453 | 1.453 | 1.453 |  | 0.0002083 | 1.724 | 4 | 0.0013928 | [29 empty] | 1580.6 |  | -166.4
De pie | Mini | No | Color Jaga | MINF.02328016.klr/AS | 23 | 280 | 16/AS | 18 | 3662 | 314.8753 | 1.7928 | [8 empty] | A03 | 1747 | MINF1.02328016/AS |  | 1747 |  | 3662 | 3662 | 3662 | H | 1.453 | 1.453 | 1.453 |  | 0.0002083 | 1.724 | 4 | 0.0013928 | [29 empty] | 1580.6 |  | -166.4
De pie | Mini | No | Color Jaga | MINF.02328016.klr/FL | 23 | 280 | 16/FL | 18 | 3662 | 314.8753 | 1.7928 | [8 empty] | A03 | 1639 | MINF1.02328016/FM |  | 1639 |  | 3662 | 3662 | 3662 | H | 1.453 | 1.453 | 1.453 |  | 0.0002083 | 1.724 | 4 | 0.0013928 | [29 empty] | 1465.2 |  | -173.8
De pie | Mini | No | Color Jaga | MINF.02328016.klr/FM | 23 | 280 | 16/FM | 18 | 3662 | 314.8753 | 1.7928 | [8 empty] | A03 | 1639 | MINF1.02328016/FM |  | 1639 |  | 3662 | 3662 | 3662 | H | 1.453 | 1.453 | 1.453 |  | 0.0002083 | 1.724 | 4 | 0.0013928 | [29 empty] | 1465.2 |  | -173.8
De pie | Mini | No | Gris 001 | MINF.02328020.001/AL | 23 | 280 | 20/AL | 23 | 4634 | 398.4523 | 0.78546 | [8 empty] | A03 | 1196 | MINF0.02328020/AS |  | 1196 |  | 4634 | 4634 | 4634 | H | 1.404 | 1.404 | 1.404 |  | 0.0001276 | 1.7219 | 2 | 0.00037661 | [29 empty] | 1067 |  | -129
De pie | Mini | No | Gris 001 | MINF.02328020.001/AS | 23 | 280 | 20/AS | 23 | 4634 | 398.4523 | 0.78546 | [8 empty] | A03 | 1196 | MINF0.02328020/AS |  | 1196 |  | 4634 | 4634 | 4634 | H | 1.404 | 1.404 | 1.404 |  | 0.0001276 | 1.7219 | 2 | 0.00037661 | [29 empty] | 1067 |  | -129
De pie | Mini | No | Gris 001 | MINF.02328020.001/FL | 23 | 280 | 20/FL | 23 | 4634 | 398.4523 | 0.78546 | [8 empty] | A03 | 1099 | MINF0.02328020/FM |  | 1099 |  | 4634 | 4634 | 4634 | H | 1.404 | 1.404 | 1.404 |  | 0.0001276 | 1.7219 | 2 | 0.00037661 | [29 empty] | 964.1 |  | -134.9
De pie | Mini | No | Gris 001 | MINF.02328020.001/FM | 23 | 280 | 20/FM | 23 | 4634 | 398.4523 | 0.78546 | [8 empty] | A03 | 1099 | MINF0.02328020/FM |  | 1099 |  | 4634 | 4634 | 4634 | H | 1.404 | 1.404 | 1.404 |  | 0.0001276 | 1.7219 | 2 | 0.00037661 | [29 empty] | 964.1 |  | -134.9
De pie | Mini | No | RAL9016 | MINF.02328020.133/AL | 23 | 280 | 20/AL | 23 | 4634 | 398.4523 | 0.78546 | [8 empty] | A03 | 1196 | MINF0.02328020/AS |  | 1196 |  | 4634 | 4634 | 4634 | H | 1.404 | 1.404 | 1.404 |  | 0.0001276 | 1.7219 | 2 | 0.00037661 | [29 empty] | 1067 |  | -129
De pie | Mini | No | RAL9016 | MINF.02328020.133/AS | 23 | 280 | 20/AS | 23 | 4634 | 398.4523 | 0.78546 | [8 empty] | A03 | 1196 | MINF0.02328020/AS |  | 1196 |  | 4634 | 4634 | 4634 | H | 1.404 | 1.404 | 1.404 |  | 0.0001276 | 1.7219 | 2 | 0.00037661 | [29 empty] | 1067 |  | -129
De pie | Mini | No | RAL9016 | MINF.02328020.133/FL | 23 | 280 | 20/FL | 23 | 4634 | 398.4523 | 0.78546 | [8 empty] | A03 | 1099 | MINF0.02328020/FM |  | 1099 |  | 4634 | 4634 | 4634 | H | 1.404 | 1.404 | 1.404 |  | 0.0001276 | 1.7219 | 2 | 0.00037661 | [29 empty] | 964.1 |  | -134.9
De pie | Mini | No | RAL9016 | MINF.02328020.133/FM | 23 | 280 | 20/FM | 23 | 4634 | 398.4523 | 0.78546 | [8 empty] | A03 | 1099 | MINF0.02328020/FM |  | 1099 |  | 4634 | 4634 | 4634 | H | 1.404 | 1.404 | 1.404 |  | 0.0001276 | 1.7219 | 2 | 0.00037661 | [29 empty] | 964.1 |  | -134.9
De pie | Mini | No | Color Jaga | MINF.02328020.klr/AL | 23 | 280 | 20/AL | 23 | 4634 | 398.4523 | 0.78546 | [8 empty] | A03 | 1510 | MINF1.02328020/AS |  | 1510 |  | 4634 | 4634 | 4634 | H | 1.404 | 1.404 | 1.404 |  | 0.0001276 | 1.7219 | 2 | 0.00037661 | [29 empty] | 1349.4 |  | -160.6
De pie | Mini | No | Color Jaga | MINF.02328020.klr/AS | 23 | 280 | 20/AS | 23 | 4634 | 398.4523 | 0.78546 | [8 empty] | A03 | 1510 | MINF1.02328020/AS |  | 1510 |  | 4634 | 4634 | 4634 | H | 1.404 | 1.404 | 1.404 |  | 0.0001276 | 1.7219 | 2 | 0.00037661 | [29 empty] | 1349.4 |  | -160.6
De pie | Mini | No | Color Jaga | MINF.02328020.klr/FL | 23 | 280 | 20/FL | 23 | 4634 | 398.4523 | 0.78546 | [8 empty] | A03 | 1402 | MINF1.02328020/FM |  | 1402 |  | 4634 | 4634 | 4634 | H | 1.404 | 1.404 | 1.404 |  | 0.0001276 | 1.7219 | 2 | 0.00037661 | [29 empty] | 1234 |  | -168
De pie | Mini | No | Color Jaga | MINF.02328020.klr/FM | 23 | 280 | 20/FM | 23 | 4634 | 398.4523 | 0.78546 | [8 empty] | A03 | 1402 | MINF1.02328020/FM |  | 1402 |  | 4634 | 4634 | 4634 | H | 1.404 | 1.404 | 1.404 |  | 0.0001276 | 1.7219 | 2 | 0.00037661 | [29 empty] | 1234 |  | -168
De pie | Mini | No | Gris 001 | MINF.02328021.001/AL | 23 | 280 | 21/AL | 23 | 4763 | 409.5443 | 1.2635 | [8 empty] | A03 | 1587 | MINF0.02328021/AS |  | 1587 |  | 4763 | 4763 | 4763 | H | 1.463 | 1.463 | 1.463 |  | 0.0001276 | 1.7219 | 4 | 0.0005142 | [29 empty] | 1411.8 |  | -175.2
De pie | Mini | No | Gris 001 | MINF.02328021.001/AS | 23 | 280 | 21/AS | 23 | 4763 | 409.5443 | 1.2635 | [8 empty] | A03 | 1587 | MINF0.02328021/AS |  | 1587 |  | 4763 | 4763 | 4763 | H | 1.463 | 1.463 | 1.463 |  | 0.0001276 | 1.7219 | 4 | 0.0005142 | [29 empty] | 1411.8 |  | -175.2
De pie | Mini | No | Gris 001 | MINF.02328021.001/FL | 23 | 280 | 21/FL | 23 | 4763 | 409.5443 | 1.2635 | [8 empty] | A03 | 1490 | MINF0.02328021/FM |  | 1490 |  | 4763 | 4763 | 4763 | H | 1.463 | 1.463 | 1.463 |  | 0.0001276 | 1.7219 | 4 | 0.0005142 | [29 empty] | 1308.9 |  | -181.1
De pie | Mini | No | Gris 001 | MINF.02328021.001/FM | 23 | 280 | 21/FM | 23 | 4763 | 409.5443 | 1.2635 | [8 empty] | A03 | 1490 | MINF0.02328021/FM |  | 1490 |  | 4763 | 4763 | 4763 | H | 1.463 | 1.463 | 1.463 |  | 0.0001276 | 1.7219 | 4 | 0.0005142 | [29 empty] | 1308.9 |  | -181.1
De pie | Mini | No | RAL9016 | MINF.02328021.133/AL | 23 | 280 | 21/AL | 23 | 4763 | 409.5443 | 1.2635 | [8 empty] | A03 | 1587 | MINF0.02328021/AS |  | 1587 |  | 4763 | 4763 | 4763 | H | 1.463 | 1.463 | 1.463 |  | 0.0001276 | 1.7219 | 4 | 0.0005142 | [29 empty] | 1411.8 |  | -175.2
De pie | Mini | No | RAL9016 | MINF.02328021.133/AS | 23 | 280 | 21/AS | 23 | 4763 | 409.5443 | 1.2635 | [8 empty] | A03 | 1587 | MINF0.02328021/AS |  | 1587 |  | 4763 | 4763 | 4763 | H | 1.463 | 1.463 | 1.463 |  | 0.0001276 | 1.7219 | 4 | 0.0005142 | [29 empty] | 1411.8 |  | -175.2
De pie | Mini | No | RAL9016 | MINF.02328021.133/FL | 23 | 280 | 21/FL | 23 | 4763 | 409.5443 | 1.2635 | [8 empty] | A03 | 1490 | MINF0.02328021/FM |  | 1490 |  | 4763 | 4763 | 4763 | H | 1.463 | 1.463 | 1.463 |  | 0.0001276 | 1.7219 | 4 | 0.0005142 | [29 empty] | 1308.9 |  | -181.1
De pie | Mini | No | RAL9016 | MINF.02328021.133/FM | 23 | 280 | 21/FM | 23 | 4763 | 409.5443 | 1.2635 | [8 empty] | A03 | 1490 | MINF0.02328021/FM |  | 1490 |  | 4763 | 4763 | 4763 | H | 1.463 | 1.463 | 1.463 |  | 0.0001276 | 1.7219 | 4 | 0.0005142 | [29 empty] | 1308.9 |  | -181.1
De pie | Mini | No | Color Jaga | MINF.02328021.klr/AL | 23 | 280 | 21/AL | 23 | 4763 | 409.5443 | 1.2635 | [8 empty] | A03 | 1901 | MINF1.02328021/AS |  | 1901 |  | 4763 | 4763 | 4763 | H | 1.463 | 1.463 | 1.463 |  | 0.0001276 | 1.7219 | 4 | 0.0005142 | [29 empty] | 1694 |  | -207
De pie | Mini | No | Color Jaga | MINF.02328021.klr/AS | 23 | 280 | 21/AS | 23 | 4763 | 409.5443 | 1.2635 | [8 empty] | A03 | 1901 | MINF1.02328021/AS |  | 1901 |  | 4763 | 4763 | 4763 | H | 1.463 | 1.463 | 1.463 |  | 0.0001276 | 1.7219 | 4 | 0.0005142 | [29 empty] | 1694 |  | -207
De pie | Mini | No | Color Jaga | MINF.02328021.klr/FL | 23 | 280 | 21/FL | 23 | 4763 | 409.5443 | 1.2635 | [8 empty] | A03 | 1793 | MINF1.02328021/FM |  | 1793 |  | 4763 | 4763 | 4763 | H | 1.463 | 1.463 | 1.463 |  | 0.0001276 | 1.7219 | 4 | 0.0005142 | [29 empty] | 1578.7 |  | -214.3
De pie | Mini | No | Color Jaga | MINF.02328021.klr/FM | 23 | 280 | 21/FM | 23 | 4763 | 409.5443 | 1.2635 | [8 empty] | A03 | 1793 | MINF1.02328021/FM |  | 1793 |  | 4763 | 4763 | 4763 | H | 1.463 | 1.463 | 1.463 |  | 0.0001276 | 1.7219 | 4 | 0.0005142 | [29 empty] | 1578.7 |  | -214.3
De pie | Mini | No | Gris 001 | MINF.02330005.001/AL | 23 | 300 | 05/AL | 8 | 1362 | 117.1109 | 0.32418 | [8 empty] | A03 | 810 | MINF0.02330005/AS |  | 810 |  | 1362 | 1362 | 1362 | H | 1.399 | 1.399 | 1.399 |  | 0.0009367 | 1.7898 | 2 | 0.0004456 | [29 empty] | 694 |  | -116
De pie | Mini | No | Gris 001 | MINF.02330005.001/AS | 23 | 300 | 05/AS | 8 | 1362 | 117.1109 | 0.32418 | [8 empty] | A03 | 810 | MINF0.02330005/AS |  | 810 |  | 1362 | 1362 | 1362 | H | 1.399 | 1.399 | 1.399 |  | 0.0009367 | 1.7898 | 2 | 0.0004456 | [29 empty] | 694 |  | -116
De pie | Mini | No | Gris 001 | MINF.02330005.001/FL | 23 | 300 | 05/FL | 8 | 1362 | 117.1109 | 0.32418 | [8 empty] | A03 | 714 | MINF0.02330005/FM |  | 714 |  | 1362 | 1362 | 1362 | H | 1.399 | 1.399 | 1.399 |  | 0.0009367 | 1.7898 | 2 | 0.0004456 | [29 empty] | 591.3 |  | -122.7
De pie | Mini | No | Gris 001 | MINF.02330005.001/FM | 23 | 300 | 05/FM | 8 | 1362 | 117.1109 | 0.32418 | [8 empty] | A03 | 714 | MINF0.02330005/FM |  | 714 |  | 1362 | 1362 | 1362 | H | 1.399 | 1.399 | 1.399 |  | 0.0009367 | 1.7898 | 2 | 0.0004456 | [29 empty] | 591.3 |  | -122.7
De pie | Mini | No | RAL9016 | MINF.02330005.133/AL | 23 | 300 | 05/AL | 8 | 1362 | 117.1109 | 0.32418 | [8 empty] | A03 | 810 | MINF0.02330005/AS |  | 810 |  | 1362 | 1362 | 1362 | H | 1.399 | 1.399 | 1.399 |  | 0.0009367 | 1.7898 | 2 | 0.0004456 | [29 empty] | 694 |  | -116
De pie | Mini | No | RAL9016 | MINF.02330005.133/AS | 23 | 300 | 05/AS | 8 | 1362 | 117.1109 | 0.32418 | [8 empty] | A03 | 810 | MINF0.02330005/AS |  | 810 |  | 1362 | 1362 | 1362 | H | 1.399 | 1.399 | 1.399 |  | 0.0009367 | 1.7898 | 2 | 0.0004456 | [29 empty] | 694 |  | -116
De pie | Mini | No | RAL9016 | MINF.02330005.133/FL | 23 | 300 | 05/FL | 8 | 1362 | 117.1109 | 0.32418 | [8 empty] | A03 | 714 | MINF0.02330005/FM |  | 714 |  | 1362 | 1362 | 1362 | H | 1.399 | 1.399 | 1.399 |  | 0.0009367 | 1.7898 | 2 | 0.0004456 | [29 empty] | 591.3 |  | -122.7
De pie | Mini | No | RAL9016 | MINF.02330005.133/FM | 23 | 300 | 05/FM | 8 | 1362 | 117.1109 | 0.32418 | [8 empty] | A03 | 714 | MINF0.02330005/FM |  | 714 |  | 1362 | 1362 | 1362 | H | 1.399 | 1.399 | 1.399 |  | 0.0009367 | 1.7898 | 2 | 0.0004456 | [29 empty] | 591.3 |  | -122.7
De pie | Mini | No | Color Jaga | MINF.02330005.klr/AL | 23 | 300 | 05/AL | 8 | 1362 | 117.1109 | 0.32418 | [8 empty] | A03 | 1110 | MINF1.02330005/AS |  | 1110 |  | 1362 | 1362 | 1362 | H | 1.399 | 1.399 | 1.399 |  | 0.0009367 | 1.7898 | 2 | 0.0004456 | [29 empty] | 956.8 |  | -153.2
De pie | Mini | No | Color Jaga | MINF.02330005.klr/AS | 23 | 300 | 05/AS | 8 | 1362 | 117.1109 | 0.32418 | [8 empty] | A03 | 1110 | MINF1.02330005/AS |  | 1110 |  | 1362 | 1362 | 1362 | H | 1.399 | 1.399 | 1.399 |  | 0.0009367 | 1.7898 | 2 | 0.0004456 | [29 empty] | 956.8 |  | -153.2
De pie | Mini | No | Color Jaga | MINF.02330005.klr/FL | 23 | 300 | 05/FL | 8 | 1362 | 117.1109 | 0.32418 | [8 empty] | A03 | 1002 | MINF1.02330005/FM |  | 1002 |  | 1362 | 1362 | 1362 | H | 1.399 | 1.399 | 1.399 |  | 0.0009367 | 1.7898 | 2 | 0.0004456 | [29 empty] | 841.6 |  | -160.4
De pie | Mini | No | Color Jaga | MINF.02330005.klr/FM | 23 | 300 | 05/FM | 8 | 1362 | 117.1109 | 0.32418 | [8 empty] | A03 | 1002 | MINF1.02330005/FM |  | 1002 |  | 1362 | 1362 | 1362 | H | 1.399 | 1.399 | 1.399 |  | 0.0009367 | 1.7898 | 2 | 0.0004456 | [29 empty] | 841.6 |  | -160.4
De pie | Mini | No | Gris 001 | MINF.02330006.001/AL | 23 | 300 | 06/AL | 8 | 1617 | 139.037 | 1.1607 | [8 empty] | A03 | 1090 | MINF0.02330006/AS |  | 1090 |  | 1617 | 1617 | 1617 | H | 1.411 | 1.411 | 1.411 |  | 0.0041689 | 1.4116 | 3 | 0.0041689 | [29 empty] | 908.7 |  | -181.3
De pie | Mini | No | Gris 001 | MINF.02330006.001/AS | 23 | 300 | 06/AS | 8 | 1617 | 139.037 | 1.1607 | [8 empty] | A03 | 1090 | MINF0.02330006/AS |  | 1090 |  | 1617 | 1617 | 1617 | H | 1.411 | 1.411 | 1.411 |  | 0.0041689 | 1.4116 | 3 | 0.0041689 | [29 empty] | 908.7 |  | -181.3
De pie | Mini | No | Gris 001 | MINF.02330006.001/FL | 23 | 300 | 06/FL | 8 | 1617 | 139.037 | 1.1607 | [8 empty] | A03 | 994 | MINF0.02330006/FM |  | 994 |  | 1617 | 1617 | 1617 | H | 1.411 | 1.411 | 1.411 |  | 0.0041689 | 1.4116 | 3 | 0.0041689 | [29 empty] | 805.9 |  | -188.1
De pie | Mini | No | Gris 001 | MINF.02330006.001/FM | 23 | 300 | 06/FM | 8 | 1617 | 139.037 | 1.1607 | [8 empty] | A03 | 994 | MINF0.02330006/FM |  | 994 |  | 1617 | 1617 | 1617 | H | 1.411 | 1.411 | 1.411 |  | 0.0041689 | 1.4116 | 3 | 0.0041689 | [29 empty] | 805.9 |  | -188.1
De pie | Mini | No | RAL9016 | MINF.02330006.133/AL | 23 | 300 | 06/AL | 8 | 1617 | 139.037 | 1.1607 | [8 empty] | A03 | 1090 | MINF0.02330006/AS |  | 1090 |  | 1617 | 1617 | 1617 | H | 1.411 | 1.411 | 1.411 |  | 0.0041689 | 1.4116 | 3 | 0.0041689 | [29 empty] | 908.7 |  | -181.3
De pie | Mini | No | RAL9016 | MINF.02330006.133/AS | 23 | 300 | 06/AS | 8 | 1617 | 139.037 | 1.1607 | [8 empty] | A03 | 1090 | MINF0.02330006/AS |  | 1090 |  | 1617 | 1617 | 1617 | H | 1.411 | 1.411 | 1.411 |  | 0.0041689 | 1.4116 | 3 | 0.0041689 | [29 empty] | 908.7 |  | -181.3
De pie | Mini | No | RAL9016 | MINF.02330006.133/FL | 23 | 300 | 06/FL | 8 | 1617 | 139.037 | 1.1607 | [8 empty] | A03 | 994 | MINF0.02330006/FM |  | 994 |  | 1617 | 1617 | 1617 | H | 1.411 | 1.411 | 1.411 |  | 0.0041689 | 1.4116 | 3 | 0.0041689 | [29 empty] | 805.9 |  | -188.1
De pie | Mini | No | RAL9016 | MINF.02330006.133/FM | 23 | 300 | 06/FM | 8 | 1617 | 139.037 | 1.1607 | [8 empty] | A03 | 994 | MINF0.02330006/FM |  | 994 |  | 1617 | 1617 | 1617 | H | 1.411 | 1.411 | 1.411 |  | 0.0041689 | 1.4116 | 3 | 0.0041689 | [29 empty] | 805.9 |  | -188.1
De pie | Mini | No | Color Jaga | MINF.02330006.klr/AL | 23 | 300 | 06/AL | 8 | 1617 | 139.037 | 1.1607 | [8 empty] | A03 | 1390 | MINF1.02330006/AS |  | 1390 |  | 1617 | 1617 | 1617 | H | 1.411 | 1.411 | 1.411 |  | 0.0041689 | 1.4116 | 3 | 0.0041689 | [29 empty] | 1171.4 |  | -218.6
De pie | Mini | No | Color Jaga | MINF.02330006.klr/AS | 23 | 300 | 06/AS | 8 | 1617 | 139.037 | 1.1607 | [8 empty] | A03 | 1390 | MINF1.02330006/AS |  | 1390 |  | 1617 | 1617 | 1617 | H | 1.411 | 1.411 | 1.411 |  | 0.0041689 | 1.4116 | 3 | 0.0041689 | [29 empty] | 1171.4 |  | -218.6
De pie | Mini | No | Color Jaga | MINF.02330006.klr/FL | 23 | 300 | 06/FL | 8 | 1617 | 139.037 | 1.1607 | [8 empty] | A03 | 1282 | MINF1.02330006/FM |  | 1282 |  | 1617 | 1617 | 1617 | H | 1.411 | 1.411 | 1.411 |  | 0.0041689 | 1.4116 | 3 | 0.0041689 | [29 empty] | 1056.2 |  | -225.8
De pie | Mini | No | Color Jaga | MINF.02330006.klr/FM | 23 | 300 | 06/FM | 8 | 1617 | 139.037 | 1.1607 | [8 empty] | A03 | 1282 | MINF1.02330006/FM |  | 1282 |  | 1617 | 1617 | 1617 | H | 1.411 | 1.411 | 1.411 |  | 0.0041689 | 1.4116 | 3 | 0.0041689 | [29 empty] | 1056.2 |  | -225.8
De pie | Mini | No | Gris 001 | MINF.02330010.001/AL | 23 | 300 | 10/AL | 13 | 2133 | 183.405 | 0.30851 | [8 empty] | A03 | 893 | MINF0.02330010/AS |  | 893 |  | 2133 | 2133 | 2133 | H | 1.41 | 1.41 | 1.41 |  | 0.0003969 | 1.7346 | 2 | 0.00036735 | [29 empty] | 779.5 |  | -113.5
De pie | Mini | No | Gris 001 | MINF.02330010.001/AS | 23 | 300 | 10/AS | 13 | 2133 | 183.405 | 0.30851 | [8 empty] | A03 | 893 | MINF0.02330010/AS |  | 893 |  | 2133 | 2133 | 2133 | H | 1.41 | 1.41 | 1.41 |  | 0.0003969 | 1.7346 | 2 | 0.00036735 | [29 empty] | 779.5 |  | -113.5
De pie | Mini | No | Gris 001 | MINF.02330010.001/FL | 23 | 300 | 10/FL | 13 | 2133 | 183.405 | 0.30851 | [8 empty] | A03 | 796 | MINF0.02330010/FM |  | 796 |  | 2133 | 2133 | 2133 | H | 1.41 | 1.41 | 1.41 |  | 0.0003969 | 1.7346 | 2 | 0.00036735 | [29 empty] | 676.6 |  | -119.4
De pie | Mini | No | Gris 001 | MINF.02330010.001/FM | 23 | 300 | 10/FM | 13 | 2133 | 183.405 | 0.30851 | [8 empty] | A03 | 796 | MINF0.02330010/FM |  | 796 |  | 2133 | 2133 | 2133 | H | 1.41 | 1.41 | 1.41 |  | 0.0003969 | 1.7346 | 2 | 0.00036735 | [29 empty] | 676.6 |  | -119.4
De pie | Mini | No | RAL9016 | MINF.02330010.133/AL | 23 | 300 | 10/AL | 13 | 2133 | 183.405 | 0.30851 | [8 empty] | A03 | 893 | MINF0.02330010/AS |  | 893 |  | 2133 | 2133 | 2133 | H | 1.41 | 1.41 | 1.41 |  | 0.0003969 | 1.7346 | 2 | 0.00036735 | [29 empty] | 779.5 |  | -113.5
De pie | Mini | No | RAL9016 | MINF.02330010.133/AS | 23 | 300 | 10/AS | 13 | 2133 | 183.405 | 0.30851 | [8 empty] | A03 | 893 | MINF0.02330010/AS |  | 893 |  | 2133 | 2133 | 2133 | H | 1.41 | 1.41 | 1.41 |  | 0.0003969 | 1.7346 | 2 | 0.00036735 | [29 empty] | 779.5 |  | -113.5
De pie | Mini | No | RAL9016 | MINF.02330010.133/FL | 23 | 300 | 10/FL | 13 | 2133 | 183.405 | 0.30851 | [8 empty] | A03 | 796 | MINF0.02330010/FM |  | 796 |  | 2133 | 2133 | 2133 | H | 1.41 | 1.41 | 1.41 |  | 0.0003969 | 1.7346 | 2 | 0.00036735 | [29 empty] | 676.6 |  | -119.4
De pie | Mini | No | RAL9016 | MINF.02330010.133/FM | 23 | 300 | 10/FM | 13 | 2133 | 183.405 | 0.30851 | [8 empty] | A03 | 796 | MINF0.02330010/FM |  | 796 |  | 2133 | 2133 | 2133 | H | 1.41 | 1.41 | 1.41 |  | 0.0003969 | 1.7346 | 2 | 0.00036735 | [29 empty] | 676.6 |  | -119.4
De pie | Mini | No | Color Jaga | MINF.02330010.klr/AL | 23 | 300 | 10/AL | 13 | 2133 | 183.405 | 0.30851 | [8 empty] | A03 | 1193 | MINF1.02330010/AS |  | 1193 |  | 2133 | 2133 | 2133 | H | 1.41 | 1.41 | 1.41 |  | 0.0003969 | 1.7346 | 2 | 0.00036735 | [29 empty] | 1056.3 |  | -136.7
De pie | Mini | No | Color Jaga | MINF.02330010.klr/AS | 23 | 300 | 10/AS | 13 | 2133 | 183.405 | 0.30851 | [8 empty] | A03 | 1193 | MINF1.02330010/AS |  | 1193 |  | 2133 | 2133 | 2133 | H | 1.41 | 1.41 | 1.41 |  | 0.0003969 | 1.7346 | 2 | 0.00036735 | [29 empty] | 1056.3 |  | -136.7
De pie | Mini | No | Color Jaga | MINF.02330010.klr/FL | 23 | 300 | 10/FL | 13 | 2133 | 183.405 | 0.30851 | [8 empty] | A03 | 1084 | MINF1.02330010/FM |  | 1084 |  | 2133 | 2133 | 2133 | H | 1.41 | 1.41 | 1.41 |  | 0.0003969 | 1.7346 | 2 | 0.00036735 | [29 empty] | 941 |  | -143
De pie | Mini | No | Color Jaga | MINF.02330010.klr/FM | 23 | 300 | 10/FM | 13 | 2133 | 183.405 | 0.30851 | [8 empty] | A03 | 1084 | MINF1.02330010/FM |  | 1084 |  | 2133 | 2133 | 2133 | H | 1.41 | 1.41 | 1.41 |  | 0.0003969 | 1.7346 | 2 | 0.00036735 | [29 empty] | 941 |  | -143
De pie | Mini | No | Gris 001 | MINF.02330011.001/AL | 23 | 300 | 11/AL | 13 | 3006 | 258.4695 | 1.0556 | [8 empty] | A03 | 1185 | MINF0.02330011/AS |  | 1185 |  | 3006 | 3006 | 3006 | H | 1.441 | 1.441 | 1.441 |  | 0.0003969 | 1.7346 | 4 | 0.00057429 | [29 empty] | 1013 |  | -172
De pie | Mini | No | Gris 001 | MINF.02330011.001/AS | 23 | 300 | 11/AS | 13 | 3006 | 258.4695 | 1.0556 | [8 empty] | A03 | 1185 | MINF0.02330011/AS |  | 1185 |  | 3006 | 3006 | 3006 | H | 1.441 | 1.441 | 1.441 |  | 0.0003969 | 1.7346 | 4 | 0.00057429 | [29 empty] | 1013 |  | -172
De pie | Mini | No | Gris 001 | MINF.02330011.001/FL | 23 | 300 | 11/FL | 13 | 3006 | 258.4695 | 1.0556 | [8 empty] | A03 | 1088 | MINF0.02330011/FM |  | 1088 |  | 3006 | 3006 | 3006 | H | 1.441 | 1.441 | 1.441 |  | 0.0003969 | 1.7346 | 4 | 0.00057429 | [29 empty] | 910.1 |  | -177.9
De pie | Mini | No | Gris 001 | MINF.02330011.001/FM | 23 | 300 | 11/FM | 13 | 3006 | 258.4695 | 1.0556 | [8 empty] | A03 | 1088 | MINF0.02330011/FM |  | 1088 |  | 3006 | 3006 | 3006 | H | 1.441 | 1.441 | 1.441 |  | 0.0003969 | 1.7346 | 4 | 0.00057429 | [29 empty] | 910.1 |  | -177.9
De pie | Mini | No | RAL9016 | MINF.02330011.133/AL | 23 | 300 | 11/AL | 13 | 3006 | 258.4695 | 1.0556 | [8 empty] | A03 | 1185 | MINF0.02330011/AS |  | 1185 |  | 3006 | 3006 | 3006 | H | 1.441 | 1.441 | 1.441 |  | 0.0003969 | 1.7346 | 4 | 0.00057429 | [29 empty] | 1013 |  | -172
De pie | Mini | No | RAL9016 | MINF.02330011.133/AS | 23 | 300 | 11/AS | 13 | 3006 | 258.4695 | 1.0556 | [8 empty] | A03 | 1185 | MINF0.02330011/AS |  | 1185 |  | 3006 | 3006 | 3006 | H | 1.441 | 1.441 | 1.441 |  | 0.0003969 | 1.7346 | 4 | 0.00057429 | [29 empty] | 1013 |  | -172
De pie | Mini | No | RAL9016 | MINF.02330011.133/FL | 23 | 300 | 11/FL | 13 | 3006 | 258.4695 | 1.0556 | [8 empty] | A03 | 1088 | MINF0.02330011/FM |  | 1088 |  | 3006 | 3006 | 3006 | H | 1.441 | 1.441 | 1.441 |  | 0.0003969 | 1.7346 | 4 | 0.00057429 | [29 empty] | 910.1 |  | -177.9
De pie | Mini | No | RAL9016 | MINF.02330011.133/FM | 23 | 300 | 11/FM | 13 | 3006 | 258.4695 | 1.0556 | [8 empty] | A03 | 1088 | MINF0.02330011/FM |  | 1088 |  | 3006 | 3006 | 3006 | H | 1.441 | 1.441 | 1.441 |  | 0.0003969 | 1.7346 | 4 | 0.00057429 | [29 empty] | 910.1 |  | -177.9
De pie | Mini | No | Color Jaga | MINF.02330011.klr/AL | 23 | 300 | 11/AL | 13 | 3006 | 258.4695 | 1.0556 | [8 empty] | A03 | 1485 | MINF1.02330011/AS |  | 1485 |  | 3006 | 3006 | 3006 | H | 1.441 | 1.441 | 1.441 |  | 0.0003969 | 1.7346 | 4 | 0.00057429 | [29 empty] | 1289.8 |  | -195.2
De pie | Mini | No | Color Jaga | MINF.02330011.klr/AS | 23 | 300 | 11/AS | 13 | 3006 | 258.4695 | 1.0556 | [8 empty] | A03 | 1485 | MINF1.02330011/AS |  | 1485 |  | 3006 | 3006 | 3006 | H | 1.441 | 1.441 | 1.441 |  | 0.0003969 | 1.7346 | 4 | 0.00057429 | [29 empty] | 1289.8 |  | -195.2
De pie | Mini | No | Color Jaga | MINF.02330011.klr/FL | 23 | 300 | 11/FL | 13 | 3006 | 258.4695 | 1.0556 | [8 empty] | A03 | 1377 | MINF1.02330011/FM |  | 1377 |  | 3006 | 3006 | 3006 | H | 1.441 | 1.441 | 1.441 |  | 0.0003969 | 1.7346 | 4 | 0.00057429 | [29 empty] | 1174.5 |  | -202.5
De pie | Mini | No | Color Jaga | MINF.02330011.klr/FM | 23 | 300 | 11/FM | 13 | 3006 | 258.4695 | 1.0556 | [8 empty] | A03 | 1377 | MINF1.02330011/FM |  | 1377 |  | 3006 | 3006 | 3006 | H | 1.441 | 1.441 | 1.441 |  | 0.0003969 | 1.7346 | 4 | 0.00057429 | [29 empty] | 1174.5 |  | -202.5
De pie | Mini | No | Gris 001 | MINF.02330015.001/AL | 23 | 300 | 15/AL | 18 | 3534 | 303.8693 | 0.64017 | [8 empty] | A03 | 1088 | MINF0.02330015/AS |  | 1088 |  | 3534 | 3534 | 3534 | H | 1.404 | 1.404 | 1.404 |  | 0.0002083 | 1.724 | 2 | 0.00046183 | [29 empty] | 986.6 |  | -101.4
De pie | Mini | No | Gris 001 | MINF.02330015.001/AS | 23 | 300 | 15/AS | 18 | 3534 | 303.8693 | 0.64017 | [8 empty] | A03 | 1088 | MINF0.02330015/AS |  | 1088 |  | 3534 | 3534 | 3534 | H | 1.404 | 1.404 | 1.404 |  | 0.0002083 | 1.724 | 2 | 0.00046183 | [29 empty] | 986.6 |  | -101.4
De pie | Mini | No | Gris 001 | MINF.02330015.001/FL | 23 | 300 | 15/FL | 18 | 3534 | 303.8693 | 0.64017 | [8 empty] | A03 | 991 | MINF0.02330015/FM |  | 991 |  | 3534 | 3534 | 3534 | H | 1.404 | 1.404 | 1.404 |  | 0.0002083 | 1.724 | 2 | 0.00046183 | [29 empty] | 883.8 |  | -107.2
De pie | Mini | No | Gris 001 | MINF.02330015.001/FM | 23 | 300 | 15/FM | 18 | 3534 | 303.8693 | 0.64017 | [8 empty] | A03 | 991 | MINF0.02330015/FM |  | 991 |  | 3534 | 3534 | 3534 | H | 1.404 | 1.404 | 1.404 |  | 0.0002083 | 1.724 | 2 | 0.00046183 | [29 empty] | 883.8 |  | -107.2
De pie | Mini | No | RAL9016 | MINF.02330015.133/AL | 23 | 300 | 15/AL | 18 | 3534 | 303.8693 | 0.64017 | [8 empty] | A03 | 1088 | MINF0.02330015/AS |  | 1088 |  | 3534 | 3534 | 3534 | H | 1.404 | 1.404 | 1.404 |  | 0.0002083 | 1.724 | 2 | 0.00046183 | [29 empty] | 986.6 |  | -101.4
De pie | Mini | No | RAL9016 | MINF.02330015.133/AS | 23 | 300 | 15/AS | 18 | 3534 | 303.8693 | 0.64017 | [8 empty] | A03 | 1088 | MINF0.02330015/AS |  | 1088 |  | 3534 | 3534 | 3534 | H | 1.404 | 1.404 | 1.404 |  | 0.0002083 | 1.724 | 2 | 0.00046183 | [29 empty] | 986.6 |  | -101.4
De pie | Mini | No | RAL9016 | MINF.02330015.133/FL | 23 | 300 | 15/FL | 18 | 3534 | 303.8693 | 0.64017 | [8 empty] | A03 | 991 | MINF0.02330015/FM |  | 991 |  | 3534 | 3534 | 3534 | H | 1.404 | 1.404 | 1.404 |  | 0.0002083 | 1.724 | 2 | 0.00046183 | [29 empty] | 883.8 |  | -107.2
De pie | Mini | No | RAL9016 | MINF.02330015.133/FM | 23 | 300 | 15/FM | 18 | 3534 | 303.8693 | 0.64017 | [8 empty] | A03 | 991 | MINF0.02330015/FM |  | 991 |  | 3534 | 3534 | 3534 | H | 1.404 | 1.404 | 1.404 |  | 0.0002083 | 1.724 | 2 | 0.00046183 | [29 empty] | 883.8 |  | -107.2
De pie | Mini | No | Color Jaga | MINF.02330015.klr/AL | 23 | 300 | 15/AL | 18 | 3534 | 303.8693 | 0.64017 | [8 empty] | A03 | 1406 | MINF1.02330015/AS |  | 1406 |  | 3534 | 3534 | 3534 | H | 1.404 | 1.404 | 1.404 |  | 0.0002083 | 1.724 | 2 | 0.00046183 | [29 empty] | 1282.5 |  | -123.5
De pie | Mini | No | Color Jaga | MINF.02330015.klr/AS | 23 | 300 | 15/AS | 18 | 3534 | 303.8693 | 0.64017 | [8 empty] | A03 | 1406 | MINF1.02330015/AS |  | 1406 |  | 3534 | 3534 | 3534 | H | 1.404 | 1.404 | 1.404 |  | 0.0002083 | 1.724 | 2 | 0.00046183 | [29 empty] | 1282.5 |  | -123.5
De pie | Mini | No | Color Jaga | MINF.02330015.klr/FL | 23 | 300 | 15/FL | 18 | 3534 | 303.8693 | 0.64017 | [8 empty] | A03 | 1298 | MINF1.02330015/FM |  | 1298 |  | 3534 | 3534 | 3534 | H | 1.404 | 1.404 | 1.404 |  | 0.0002083 | 1.724 | 2 | 0.00046183 | [29 empty] | 1167.3 |  | -130.7
De pie | Mini | No | Color Jaga | MINF.02330015.klr/FM | 23 | 300 | 15/FM | 18 | 3534 | 303.8693 | 0.64017 | [8 empty] | A03 | 1298 | MINF1.02330015/FM |  | 1298 |  | 3534 | 3534 | 3534 | H | 1.404 | 1.404 | 1.404 |  | 0.0002083 | 1.724 | 2 | 0.00046183 | [29 empty] | 1167.3 |  | -130.7
De pie | Mini | No | Gris 001 | MINF.02330016.001/AL | 23 | 300 | 16/AL | 18 | 3924 | 337.4033 | 2.0863 | [8 empty] | A03 | 1515 | MINF0.02330016/AS |  | 1515 |  | 3924 | 3924 | 3924 | H | 1.453 | 1.453 | 1.453 |  | 0.0002083 | 1.724 | 4 | 0.0013928 | [29 empty] | 1363.3 |  | -151.7
De pie | Mini | No | Gris 001 | MINF.02330016.001/AS | 23 | 300 | 16/AS | 18 | 3924 | 337.4033 | 2.0863 | [8 empty] | A03 | 1515 | MINF0.02330016/AS |  | 1515 |  | 3924 | 3924 | 3924 | H | 1.453 | 1.453 | 1.453 |  | 0.0002083 | 1.724 | 4 | 0.0013928 | [29 empty] | 1363.3 |  | -151.7
De pie | Mini | No | Gris 001 | MINF.02330016.001/FL | 23 | 300 | 16/FL | 18 | 3924 | 337.4033 | 2.0863 | [8 empty] | A03 | 1418 | MINF0.02330016/FM |  | 1418 |  | 3924 | 3924 | 3924 | H | 1.453 | 1.453 | 1.453 |  | 0.0002083 | 1.724 | 4 | 0.0013928 | [29 empty] | 1260.3 |  | -157.7
De pie | Mini | No | Gris 001 | MINF.02330016.001/FM | 23 | 300 | 16/FM | 18 | 3924 | 337.4033 | 2.0863 | [8 empty] | A03 | 1418 | MINF0.02330016/FM |  | 1418 |  | 3924 | 3924 | 3924 | H | 1.453 | 1.453 | 1.453 |  | 0.0002083 | 1.724 | 4 | 0.0013928 | [29 empty] | 1260.3 |  | -157.7
De pie | Mini | No | RAL9016 | MINF.02330016.133/AL | 23 | 300 | 16/AL | 18 | 3924 | 337.4033 | 2.0863 | [8 empty] | A03 | 1515 | MINF0.02330016/AS |  | 1515 |  | 3924 | 3924 | 3924 | H | 1.453 | 1.453 | 1.453 |  | 0.0002083 | 1.724 | 4 | 0.0013928 | [29 empty] | 1363.3 |  | -151.7
De pie | Mini | No | RAL9016 | MINF.02330016.133/AS | 23 | 300 | 16/AS | 18 | 3924 | 337.4033 | 2.0863 | [8 empty] | A03 | 1515 | MINF0.02330016/AS |  | 1515 |  | 3924 | 3924 | 3924 | H | 1.453 | 1.453 | 1.453 |  | 0.0002083 | 1.724 | 4 | 0.0013928 | [29 empty] | 1363.3 |  | -151.7
De pie | Mini | No | RAL9016 | MINF.02330016.133/FL | 23 | 300 | 16/FL | 18 | 3924 | 337.4033 | 2.0863 | [8 empty] | A03 | 1418 | MINF0.02330016/FM |  | 1418 |  | 3924 | 3924 | 3924 | H | 1.453 | 1.453 | 1.453 |  | 0.0002083 | 1.724 | 4 | 0.0013928 | [29 empty] | 1260.3 |  | -157.7
De pie | Mini | No | RAL9016 | MINF.02330016.133/FM | 23 | 300 | 16/FM | 18 | 3924 | 337.4033 | 2.0863 | [8 empty] | A03 | 1418 | MINF0.02330016/FM |  | 1418 |  | 3924 | 3924 | 3924 | H | 1.453 | 1.453 | 1.453 |  | 0.0002083 | 1.724 | 4 | 0.0013928 | [29 empty] | 1260.3 |  | -157.7
De pie | Mini | No | Color Jaga | MINF.02330016.klr/AL | 23 | 300 | 16/AL | 18 | 3924 | 337.4033 | 2.0863 | [8 empty] | A03 | 1833 | MINF1.02330016/AS |  | 1833 |  | 3924 | 3924 | 3924 | H | 1.453 | 1.453 | 1.453 |  | 0.0002083 | 1.724 | 4 | 0.0013928 | [29 empty] | 1659.1 |  | -173.9
De pie | Mini | No | Color Jaga | MINF.02330016.klr/AS | 23 | 300 | 16/AS | 18 | 3924 | 337.4033 | 2.0863 | [8 empty] | A03 | 1833 | MINF1.02330016/AS |  | 1833 |  | 3924 | 3924 | 3924 | H | 1.453 | 1.453 | 1.453 |  | 0.0002083 | 1.724 | 4 | 0.0013928 | [29 empty] | 1659.1 |  | -173.9
De pie | Mini | No | Color Jaga | MINF.02330016.klr/FL | 23 | 300 | 16/FL | 18 | 3924 | 337.4033 | 2.0863 | [8 empty] | A03 | 1725 | MINF1.02330016/FM |  | 1725 |  | 3924 | 3924 | 3924 | H | 1.453 | 1.453 | 1.453 |  | 0.0002083 | 1.724 | 4 | 0.0013928 | [29 empty] | 1543.9 |  | -181.1
De pie | Mini | No | Color Jaga | MINF.02330016.klr/FM | 23 | 300 | 16/FM | 18 | 3924 | 337.4033 | 2.0863 | [8 empty] | A03 | 1725 | MINF1.02330016/FM |  | 1725 |  | 3924 | 3924 | 3924 | H | 1.453 | 1.453 | 1.453 |  | 0.0002083 | 1.724 | 4 | 0.0013928 | [29 empty] | 1543.9 |  | -181.1
De pie | Mini | No | Gris 001 | MINF.02330020.001/AL | 23 | 300 | 20/AL | 23 | 4965 | 426.9132 | 0.91424 | [8 empty] | A03 | 1256 | MINF0.02330020/AS |  | 1256 |  | 4965 | 4965 | 4965 | H | 1.404 | 1.404 | 1.404 |  | 0.0001276 | 1.7219 | 2 | 0.00037661 | [29 empty] | 1120 |  | -136
De pie | Mini | No | Gris 001 | MINF.02330020.001/AS | 23 | 300 | 20/AS | 23 | 4965 | 426.9132 | 0.91424 | [8 empty] | A03 | 1256 | MINF0.02330020/AS |  | 1256 |  | 4965 | 4965 | 4965 | H | 1.404 | 1.404 | 1.404 |  | 0.0001276 | 1.7219 | 2 | 0.00037661 | [29 empty] | 1120 |  | -136
De pie | Mini | No | Gris 001 | MINF.02330020.001/FL | 23 | 300 | 20/FL | 23 | 4965 | 426.9132 | 0.91424 | [8 empty] | A03 | 1159 | MINF0.02330020/FM |  | 1159 |  | 4965 | 4965 | 4965 | H | 1.404 | 1.404 | 1.404 |  | 0.0001276 | 1.7219 | 2 | 0.00037661 | [29 empty] | 1017.4 |  | -141.6
De pie | Mini | No | Gris 001 | MINF.02330020.001/FM | 23 | 300 | 20/FM | 23 | 4965 | 426.9132 | 0.91424 | [8 empty] | A03 | 1159 | MINF0.02330020/FM |  | 1159 |  | 4965 | 4965 | 4965 | H | 1.404 | 1.404 | 1.404 |  | 0.0001276 | 1.7219 | 2 | 0.00037661 | [29 empty] | 1017.4 |  | -141.6
De pie | Mini | No | RAL9016 | MINF.02330020.133/AL | 23 | 300 | 20/AL | 23 | 4965 | 426.9132 | 0.91424 | [8 empty] | A03 | 1256 | MINF0.02330020/AS |  | 1256 |  | 4965 | 4965 | 4965 | H | 1.404 | 1.404 | 1.404 |  | 0.0001276 | 1.7219 | 2 | 0.00037661 | [29 empty] | 1120 |  | -136
De pie | Mini | No | RAL9016 | MINF.02330020.133/AS | 23 | 300 | 20/AS | 23 | 4965 | 426.9132 | 0.91424 | [8 empty] | A03 | 1256 | MINF0.02330020/AS |  | 1256 |  | 4965 | 4965 | 4965 | H | 1.404 | 1.404 | 1.404 |  | 0.0001276 | 1.7219 | 2 | 0.00037661 | [29 empty] | 1120 |  | -136
De pie | Mini | No | RAL9016 | MINF.02330020.133/FL | 23 | 300 | 20/FL | 23 | 4965 | 426.9132 | 0.91424 | [8 empty] | A03 | 1159 | MINF0.02330020/FM |  | 1159 |  | 4965 | 4965 | 4965 | H | 1.404 | 1.404 | 1.404 |  | 0.0001276 | 1.7219 | 2 | 0.00037661 | [29 empty] | 1017.4 |  | -141.6
De pie | Mini | No | RAL9016 | MINF.02330020.133/FM | 23 | 300 | 20/FM | 23 | 4965 | 426.9132 | 0.91424 | [8 empty] | A03 | 1159 | MINF0.02330020/FM |  | 1159 |  | 4965 | 4965 | 4965 | H | 1.404 | 1.404 | 1.404 |  | 0.0001276 | 1.7219 | 2 | 0.00037661 | [29 empty] | 1017.4 |  | -141.6
De pie | Mini | No | Color Jaga | MINF.02330020.klr/AL | 23 | 300 | 20/AL | 23 | 4965 | 426.9132 | 0.91424 | [8 empty] | A03 | 1587 | MINF1.02330020/AS |  | 1587 |  | 4965 | 4965 | 4965 | H | 1.404 | 1.404 | 1.404 |  | 0.0001276 | 1.7219 | 2 | 0.00037661 | [29 empty] | 1417 |  | -170
De pie | Mini | No | Color Jaga | MINF.02330020.klr/AS | 23 | 300 | 20/AS | 23 | 4965 | 426.9132 | 0.91424 | [8 empty] | A03 | 1587 | MINF1.02330020/AS |  | 1587 |  | 4965 | 4965 | 4965 | H | 1.404 | 1.404 | 1.404 |  | 0.0001276 | 1.7219 | 2 | 0.00037661 | [29 empty] | 1417 |  | -170
De pie | Mini | No | Color Jaga | MINF.02330020.klr/FL | 23 | 300 | 20/FL | 23 | 4965 | 426.9132 | 0.91424 | [8 empty] | A03 | 1478 | MINF1.02330020/FM |  | 1478 |  | 4965 | 4965 | 4965 | H | 1.404 | 1.404 | 1.404 |  | 0.0001276 | 1.7219 | 2 | 0.00037661 | [29 empty] | 1301.7 |  | -176.3
De pie | Mini | No | Color Jaga | MINF.02330020.klr/FM | 23 | 300 | 20/FM | 23 | 4965 | 426.9132 | 0.91424 | [8 empty] | A03 | 1478 | MINF1.02330020/FM |  | 1478 |  | 4965 | 4965 | 4965 | H | 1.404 | 1.404 | 1.404 |  | 0.0001276 | 1.7219 | 2 | 0.00037661 | [29 empty] | 1301.7 |  | -176.3
De pie | Mini | No | Gris 001 | MINF.02330021.001/AL | 23 | 300 | 21/AL | 23 | 5103 | 438.779 | 1.4767 | [8 empty] | A03 | 1669 | MINF0.02330021/AS |  | 1669 |  | 5103 | 5103 | 5103 | H | 1.463 | 1.463 | 1.463 |  | 0.0001276 | 1.7219 | 4 | 0.0005142 | [29 empty] | 1484.7 |  | -184.3
De pie | Mini | No | Gris 001 | MINF.02330021.001/AS | 23 | 300 | 21/AS | 23 | 5103 | 438.779 | 1.4767 | [8 empty] | A03 | 1669 | MINF0.02330021/AS |  | 1669 |  | 5103 | 5103 | 5103 | H | 1.463 | 1.463 | 1.463 |  | 0.0001276 | 1.7219 | 4 | 0.0005142 | [29 empty] | 1484.7 |  | -184.3
De pie | Mini | No | Gris 001 | MINF.02330021.001/FL | 23 | 300 | 21/FL | 23 | 5103 | 438.779 | 1.4767 | [8 empty] | A03 | 1572 | MINF0.02330021/FM |  | 1572 |  | 5103 | 5103 | 5103 | H | 1.463 | 1.463 | 1.463 |  | 0.0001276 | 1.7219 | 4 | 0.0005142 | [29 empty] | 1381.9 |  | -190.1
De pie | Mini | No | Gris 001 | MINF.02330021.001/FM | 23 | 300 | 21/FM | 23 | 5103 | 438.779 | 1.4767 | [8 empty] | A03 | 1572 | MINF0.02330021/FM |  | 1572 |  | 5103 | 5103 | 5103 | H | 1.463 | 1.463 | 1.463 |  | 0.0001276 | 1.7219 | 4 | 0.0005142 | [29 empty] | 1381.9 |  | -190.1
De pie | Mini | No | RAL9016 | MINF.02330021.133/AL | 23 | 300 | 21/AL | 23 | 5103 | 438.779 | 1.4767 | [8 empty] | A03 | 1669 | MINF0.02330021/AS |  | 1669 |  | 5103 | 5103 | 5103 | H | 1.463 | 1.463 | 1.463 |  | 0.0001276 | 1.7219 | 4 | 0.0005142 | [29 empty] | 1484.7 |  | -184.3
De pie | Mini | No | RAL9016 | MINF.02330021.133/AS | 23 | 300 | 21/AS | 23 | 5103 | 438.779 | 1.4767 | [8 empty] | A03 | 1669 | MINF0.02330021/AS |  | 1669 |  | 5103 | 5103 | 5103 | H | 1.463 | 1.463 | 1.463 |  | 0.0001276 | 1.7219 | 4 | 0.0005142 | [29 empty] | 1484.7 |  | -184.3
De pie | Mini | No | RAL9016 | MINF.02330021.133/FL | 23 | 300 | 21/FL | 23 | 5103 | 438.779 | 1.4767 | [8 empty] | A03 | 1572 | MINF0.02330021/FM |  | 1572 |  | 5103 | 5103 | 5103 | H | 1.463 | 1.463 | 1.463 |  | 0.0001276 | 1.7219 | 4 | 0.0005142 | [29 empty] | 1381.9 |  | -190.1
De pie | Mini | No | RAL9016 | MINF.02330021.133/FM | 23 | 300 | 21/FM | 23 | 5103 | 438.779 | 1.4767 | [8 empty] | A03 | 1572 | MINF0.02330021/FM |  | 1572 |  | 5103 | 5103 | 5103 | H | 1.463 | 1.463 | 1.463 |  | 0.0001276 | 1.7219 | 4 | 0.0005142 | [29 empty] | 1381.9 |  | -190.1
De pie | Mini | No | Color Jaga | MINF.02330021.klr/AL | 23 | 300 | 21/AL | 23 | 5103 | 438.779 | 1.4767 | [8 empty] | A03 | 2000 | MINF1.02330021/AS |  | 2000 |  | 5103 | 5103 | 5103 | H | 1.463 | 1.463 | 1.463 |  | 0.0001276 | 1.7219 | 4 | 0.0005142 | [29 empty] | 1781.5 |  | -218.5
De pie | Mini | No | Color Jaga | MINF.02330021.klr/AS | 23 | 300 | 21/AS | 23 | 5103 | 438.779 | 1.4767 | [8 empty] | A03 | 2000 | MINF1.02330021/AS |  | 2000 |  | 5103 | 5103 | 5103 | H | 1.463 | 1.463 | 1.463 |  | 0.0001276 | 1.7219 | 4 | 0.0005142 | [29 empty] | 1781.5 |  | -218.5
De pie | Mini | No | Color Jaga | MINF.02330021.klr/FL | 23 | 300 | 21/FL | 23 | 5103 | 438.779 | 1.4767 | [8 empty] | A03 | 1891 | MINF1.02330021/FM |  | 1891 |  | 5103 | 5103 | 5103 | H | 1.463 | 1.463 | 1.463 |  | 0.0001276 | 1.7219 | 4 | 0.0005142 | [29 empty] | 1666.1 |  | -224.9
De pie | Mini | No | Color Jaga | MINF.02330021.klr/FM | 23 | 300 | 21/FM | 23 | 5103 | 438.779 | 1.4767 | [8 empty] | A03 | 1891 | MINF1.02330021/FM |  | 1891 |  | 5103 | 5103 | 5103 | H | 1.463 | 1.463 | 1.463 |  | 0.0001276 | 1.7219 | 4 | 0.0005142 | [29 empty] | 1666.1 |  | -224.9
De pie | Mini | No | Gris 001 | MINF.02806005.001/AL | 28 | 60 | 05/AL | 8 | 302 | 25.9673 | 0.0057918 | [8 empty] | A03 | 324 | MINF0.02806005/AS |  | 324 |  | 302 | 302 | 302 | H | 1.392 | 1.392 | 1.392 |  | 0.0009367 | 1.7898 | 2 | 0.0004456 | [29 empty] | 288.8 |  | -35.2
De pie | Mini | No | Gris 001 | MINF.02806005.001/AS | 28 | 60 | 05/AS | 8 | 302 | 25.9673 | 0.0057918 | [8 empty] | A03 | 324 | MINF0.02806005/AS |  | 324 |  | 302 | 302 | 302 | H | 1.392 | 1.392 | 1.392 |  | 0.0009367 | 1.7898 | 2 | 0.0004456 | [29 empty] | 288.8 |  | -35.2
De pie | Mini | No | Gris 001 | MINF.02806005.001/FL | 28 | 60 | 05/FL | 8 | 302 | 25.9673 | 0.0057918 | [8 empty] | A03 | 260 | MINF0.02806005/FM |  | 260 |  | 302 | 302 | 302 | H | 1.392 | 1.392 | 1.392 |  | 0.0009367 | 1.7898 | 2 | 0.0004456 | [29 empty] | 220.3 |  | -39.7
De pie | Mini | No | Gris 001 | MINF.02806005.001/FM | 28 | 60 | 05/FM | 8 | 302 | 25.9673 | 0.0057918 | [8 empty] | A03 | 260 | MINF0.02806005/FM |  | 260 |  | 302 | 302 | 302 | H | 1.392 | 1.392 | 1.392 |  | 0.0009367 | 1.7898 | 2 | 0.0004456 | [29 empty] | 220.3 |  | -39.7
De pie | Mini | No | RAL9016 | MINF.02806005.133/AL | 28 | 60 | 05/AL | 8 | 302 | 25.9673 | 0.0057918 | [8 empty] | A03 | 324 | MINF0.02806005/AS |  | 324 |  | 302 | 302 | 302 | H | 1.392 | 1.392 | 1.392 |  | 0.0009367 | 1.7898 | 2 | 0.0004456 | [29 empty] | 288.8 |  | -35.2
De pie | Mini | No | RAL9016 | MINF.02806005.133/AS | 28 | 60 | 05/AS | 8 | 302 | 25.9673 | 0.0057918 | [8 empty] | A03 | 324 | MINF0.02806005/AS |  | 324 |  | 302 | 302 | 302 | H | 1.392 | 1.392 | 1.392 |  | 0.0009367 | 1.7898 | 2 | 0.0004456 | [29 empty] | 288.8 |  | -35.2
De pie | Mini | No | RAL9016 | MINF.02806005.133/FL | 28 | 60 | 05/FL | 8 | 302 | 25.9673 | 0.0057918 | [8 empty] | A03 | 260 | MINF0.02806005/FM |  | 260 |  | 302 | 302 | 302 | H | 1.392 | 1.392 | 1.392 |  | 0.0009367 | 1.7898 | 2 | 0.0004456 | [29 empty] | 220.3 |  | -39.7
De pie | Mini | No | RAL9016 | MINF.02806005.133/FM | 28 | 60 | 05/FM | 8 | 302 | 25.9673 | 0.0057918 | [8 empty] | A03 | 260 | MINF0.02806005/FM |  | 260 |  | 302 | 302 | 302 | H | 1.392 | 1.392 | 1.392 |  | 0.0009367 | 1.7898 | 2 | 0.0004456 | [29 empty] | 220.3 |  | -39.7
De pie | Mini | No | Color Jaga | MINF.02806005.klr/AL | 28 | 60 | 05/AL | 8 | 302 | 25.9673 | 0.0057918 | [8 empty] | A03 | 447 | MINF1.02806005/AS |  | 447 |  | 302 | 302 | 302 | H | 1.392 | 1.392 | 1.392 |  | 0.0009367 | 1.7898 | 2 | 0.0004456 | [29 empty] | 402.3 |  | -44.7
De pie | Mini | No | Color Jaga | MINF.02806005.klr/AS | 28 | 60 | 05/AS | 8 | 302 | 25.9673 | 0.0057918 | [8 empty] | A03 | 447 | MINF1.02806005/AS |  | 447 |  | 302 | 302 | 302 | H | 1.392 | 1.392 | 1.392 |  | 0.0009367 | 1.7898 | 2 | 0.0004456 | [29 empty] | 402.3 |  | -44.7
De pie | Mini | No | Color Jaga | MINF.02806005.klr/FL | 28 | 60 | 05/FL | 8 | 302 | 25.9673 | 0.0057918 | [8 empty] | A03 | 375 | MINF1.02806005/FM |  | 375 |  | 302 | 302 | 302 | H | 1.392 | 1.392 | 1.392 |  | 0.0009367 | 1.7898 | 2 | 0.0004456 | [29 empty] | 325.3 |  | -49.7
De pie | Mini | No | Color Jaga | MINF.02806005.klr/FM | 28 | 60 | 05/FM | 8 | 302 | 25.9673 | 0.0057918 | [8 empty] | A03 | 375 | MINF1.02806005/FM |  | 375 |  | 302 | 302 | 302 | H | 1.392 | 1.392 | 1.392 |  | 0.0009367 | 1.7898 | 2 | 0.0004456 | [29 empty] | 325.3 |  | -49.7
De pie | Mini | No | Gris 001 | MINF.02806006.001/AL | 28 | 60 | 06/AL | 8 | 342 | 29.4067 | 0.041939 | [8 empty] | A03 | 411 | MINF0.02806006/AS |  | 411 |  | 342 | 342 | 342 | H | 1.403 | 1.403 | 1.403 |  | 0.0041689 | 1.4116 | 3 | 0.0041689 | [29 empty] | 350.1 |  | -60.9
De pie | Mini | No | Gris 001 | MINF.02806006.001/AS | 28 | 60 | 06/AS | 8 | 342 | 29.4067 | 0.041939 | [8 empty] | A03 | 411 | MINF0.02806006/AS |  | 411 |  | 342 | 342 | 342 | H | 1.403 | 1.403 | 1.403 |  | 0.0041689 | 1.4116 | 3 | 0.0041689 | [29 empty] | 350.1 |  | -60.9
De pie | Mini | No | Gris 001 | MINF.02806006.001/FL | 28 | 60 | 06/FL | 8 | 342 | 29.4067 | 0.041939 | [8 empty] | A03 | 347 | MINF0.02806006/FM |  | 347 |  | 342 | 342 | 342 | H | 1.403 | 1.403 | 1.403 |  | 0.0041689 | 1.4116 | 3 | 0.0041689 | [29 empty] | 281.6 |  | -65.4
De pie | Mini | No | Gris 001 | MINF.02806006.001/FM | 28 | 60 | 06/FM | 8 | 342 | 29.4067 | 0.041939 | [8 empty] | A03 | 347 | MINF0.02806006/FM |  | 347 |  | 342 | 342 | 342 | H | 1.403 | 1.403 | 1.403 |  | 0.0041689 | 1.4116 | 3 | 0.0041689 | [29 empty] | 281.6 |  | -65.4
De pie | Mini | No | RAL9016 | MINF.02806006.133/AL | 28 | 60 | 06/AL | 8 | 342 | 29.4067 | 0.041939 | [8 empty] | A03 | 411 | MINF0.02806006/AS |  | 411 |  | 342 | 342 | 342 | H | 1.403 | 1.403 | 1.403 |  | 0.0041689 | 1.4116 | 3 | 0.0041689 | [29 empty] | 350.1 |  | -60.9
De pie | Mini | No | RAL9016 | MINF.02806006.133/AS | 28 | 60 | 06/AS | 8 | 342 | 29.4067 | 0.041939 | [8 empty] | A03 | 411 | MINF0.02806006/AS |  | 411 |  | 342 | 342 | 342 | H | 1.403 | 1.403 | 1.403 |  | 0.0041689 | 1.4116 | 3 | 0.0041689 | [29 empty] | 350.1 |  | -60.9
De pie | Mini | No | RAL9016 | MINF.02806006.133/FL | 28 | 60 | 06/FL | 8 | 342 | 29.4067 | 0.041939 | [8 empty] | A03 | 347 | MINF0.02806006/FM |  | 347 |  | 342 | 342 | 342 | H | 1.403 | 1.403 | 1.403 |  | 0.0041689 | 1.4116 | 3 | 0.0041689 | [29 empty] | 281.6 |  | -65.4
De pie | Mini | No | RAL9016 | MINF.02806006.133/FM | 28 | 60 | 06/FM | 8 | 342 | 29.4067 | 0.041939 | [8 empty] | A03 | 347 | MINF0.02806006/FM |  | 347 |  | 342 | 342 | 342 | H | 1.403 | 1.403 | 1.403 |  | 0.0041689 | 1.4116 | 3 | 0.0041689 | [29 empty] | 281.6 |  | -65.4
De pie | Mini | No | Color Jaga | MINF.02806006.klr/AL | 28 | 60 | 06/AL | 8 | 342 | 29.4067 | 0.041939 | [8 empty] | A03 | 534 | MINF1.02806006/AS |  | 534 |  | 342 | 342 | 342 | H | 1.403 | 1.403 | 1.403 |  | 0.0041689 | 1.4116 | 3 | 0.0041689 | [29 empty] | 463.5 |  | -70.5
De pie | Mini | No | Color Jaga | MINF.02806006.klr/AS | 28 | 60 | 06/AS | 8 | 342 | 29.4067 | 0.041939 | [8 empty] | A03 | 534 | MINF1.02806006/AS |  | 534 |  | 342 | 342 | 342 | H | 1.403 | 1.403 | 1.403 |  | 0.0041689 | 1.4116 | 3 | 0.0041689 | [29 empty] | 463.5 |  | -70.5
De pie | Mini | No | Color Jaga | MINF.02806006.klr/FL | 28 | 60 | 06/FL | 8 | 342 | 29.4067 | 0.041939 | [8 empty] | A03 | 462 | MINF1.02806006/FM |  | 462 |  | 342 | 342 | 342 | H | 1.403 | 1.403 | 1.403 |  | 0.0041689 | 1.4116 | 3 | 0.0041689 | [29 empty] | 386.5 |  | -75.5
De pie | Mini | No | Color Jaga | MINF.02806006.klr/FM | 28 | 60 | 06/FM | 8 | 342 | 29.4067 | 0.041939 | [8 empty] | A03 | 462 | MINF1.02806006/FM |  | 462 |  | 342 | 342 | 342 | H | 1.403 | 1.403 | 1.403 |  | 0.0041689 | 1.4116 | 3 | 0.0041689 | [29 empty] | 386.5 |  | -75.5
De pie | Mini | No | Gris 001 | MINF.02806010.001/AL | 28 | 60 | 10/AL | 13 | 477 | 41.0146 | 0.0082828 | [8 empty] | A03 | 356 | MINF0.02806010/AS |  | 356 |  | 477 | 477 | 477 | H | 1.405 | 1.405 | 1.405 |  | 0.0003969 | 1.7346 | 2 | 0.00036735 | [29 empty] | 314.6 |  | -41.4
De pie | Mini | No | Gris 001 | MINF.02806010.001/AS | 28 | 60 | 10/AS | 13 | 477 | 41.0146 | 0.0082828 | [8 empty] | A03 | 356 | MINF0.02806010/AS |  | 356 |  | 477 | 477 | 477 | H | 1.405 | 1.405 | 1.405 |  | 0.0003969 | 1.7346 | 2 | 0.00036735 | [29 empty] | 314.6 |  | -41.4
De pie | Mini | No | Gris 001 | MINF.02806010.001/FL | 28 | 60 | 10/FL | 13 | 477 | 41.0146 | 0.0082828 | [8 empty] | A03 | 291 | MINF0.02806010/FM |  | 291 |  | 477 | 477 | 477 | H | 1.405 | 1.405 | 1.405 |  | 0.0003969 | 1.7346 | 2 | 0.00036735 | [29 empty] | 246.1 |  | -44.9
De pie | Mini | No | Gris 001 | MINF.02806010.001/FM | 28 | 60 | 10/FM | 13 | 477 | 41.0146 | 0.0082828 | [8 empty] | A03 | 291 | MINF0.02806010/FM |  | 291 |  | 477 | 477 | 477 | H | 1.405 | 1.405 | 1.405 |  | 0.0003969 | 1.7346 | 2 | 0.00036735 | [29 empty] | 246.1 |  | -44.9
De pie | Mini | No | RAL9016 | MINF.02806010.133/AL | 28 | 60 | 10/AL | 13 | 477 | 41.0146 | 0.0082828 | [8 empty] | A03 | 356 | MINF0.02806010/AS |  | 356 |  | 477 | 477 | 477 | H | 1.405 | 1.405 | 1.405 |  | 0.0003969 | 1.7346 | 2 | 0.00036735 | [29 empty] | 314.6 |  | -41.4
De pie | Mini | No | RAL9016 | MINF.02806010.133/AS | 28 | 60 | 10/AS | 13 | 477 | 41.0146 | 0.0082828 | [8 empty] | A03 | 356 | MINF0.02806010/AS |  | 356 |  | 477 | 477 | 477 | H | 1.405 | 1.405 | 1.405 |  | 0.0003969 | 1.7346 | 2 | 0.00036735 | [29 empty] | 314.6 |  | -41.4
De pie | Mini | No | RAL9016 | MINF.02806010.133/FL | 28 | 60 | 10/FL | 13 | 477 | 41.0146 | 0.0082828 | [8 empty] | A03 | 291 | MINF0.02806010/FM |  | 291 |  | 477 | 477 | 477 | H | 1.405 | 1.405 | 1.405 |  | 0.0003969 | 1.7346 | 2 | 0.00036735 | [29 empty] | 246.1 |  | -44.9
De pie | Mini | No | RAL9016 | MINF.02806010.133/FM | 28 | 60 | 10/FM | 13 | 477 | 41.0146 | 0.0082828 | [8 empty] | A03 | 291 | MINF0.02806010/FM |  | 291 |  | 477 | 477 | 477 | H | 1.405 | 1.405 | 1.405 |  | 0.0003969 | 1.7346 | 2 | 0.00036735 | [29 empty] | 246.1 |  | -44.9
De pie | Mini | No | Color Jaga | MINF.02806010.klr/AL | 28 | 60 | 10/AL | 13 | 477 | 41.0146 | 0.0082828 | [8 empty] | A03 | 486 | MINF1.02806010/AS |  | 486 |  | 477 | 477 | 477 | H | 1.405 | 1.405 | 1.405 |  | 0.0003969 | 1.7346 | 2 | 0.00036735 | [29 empty] | 434.2 |  | -51.8
De pie | Mini | No | Color Jaga | MINF.02806010.klr/AS | 28 | 60 | 10/AS | 13 | 477 | 41.0146 | 0.0082828 | [8 empty] | A03 | 486 | MINF1.02806010/AS |  | 486 |  | 477 | 477 | 477 | H | 1.405 | 1.405 | 1.405 |  | 0.0003969 | 1.7346 | 2 | 0.00036735 | [29 empty] | 434.2 |  | -51.8
De pie | Mini | No | Color Jaga | MINF.02806010.klr/FL | 28 | 60 | 10/FL | 13 | 477 | 41.0146 | 0.0082828 | [8 empty] | A03 | 414 | MINF1.02806010/FM |  | 414 |  | 477 | 477 | 477 | H | 1.405 | 1.405 | 1.405 |  | 0.0003969 | 1.7346 | 2 | 0.00036735 | [29 empty] | 357.3 |  | -56.7
De pie | Mini | No | Color Jaga | MINF.02806010.klr/FM | 28 | 60 | 10/FM | 13 | 477 | 41.0146 | 0.0082828 | [8 empty] | A03 | 414 | MINF1.02806010/FM |  | 414 |  | 477 | 477 | 477 | H | 1.405 | 1.405 | 1.405 |  | 0.0003969 | 1.7346 | 2 | 0.00036735 | [29 empty] | 357.3 |  | -56.7
De pie | Mini | No | Gris 001 | MINF.02806011.001/AL | 28 | 60 | 11/AL | 13 | 653 | 56.1479 | 0.025422 | [8 empty] | A03 | 445 | MINF0.02806011/AS |  | 445 |  | 653 | 653 | 653 | H | 1.441 | 1.441 | 1.441 |  | 0.0003969 | 1.7346 | 4 | 0.00057429 | [29 empty] | 385.7 |  | -59.3
De pie | Mini | No | Gris 001 | MINF.02806011.001/AS | 28 | 60 | 11/AS | 13 | 653 | 56.1479 | 0.025422 | [8 empty] | A03 | 445 | MINF0.02806011/AS |  | 445 |  | 653 | 653 | 653 | H | 1.441 | 1.441 | 1.441 |  | 0.0003969 | 1.7346 | 4 | 0.00057429 | [29 empty] | 385.7 |  | -59.3
De pie | Mini | No | Gris 001 | MINF.02806011.001/FL | 28 | 60 | 11/FL | 13 | 653 | 56.1479 | 0.025422 | [8 empty] | A03 | 380 | MINF0.02806011/FM |  | 380 |  | 653 | 653 | 653 | H | 1.441 | 1.441 | 1.441 |  | 0.0003969 | 1.7346 | 4 | 0.00057429 | [29 empty] | 317.4 |  | -62.6
De pie | Mini | No | Gris 001 | MINF.02806011.001/FM | 28 | 60 | 11/FM | 13 | 653 | 56.1479 | 0.025422 | [8 empty] | A03 | 380 | MINF0.02806011/FM |  | 380 |  | 653 | 653 | 653 | H | 1.441 | 1.441 | 1.441 |  | 0.0003969 | 1.7346 | 4 | 0.00057429 | [29 empty] | 317.4 |  | -62.6
De pie | Mini | No | RAL9016 | MINF.02806011.133/AL | 28 | 60 | 11/AL | 13 | 653 | 56.1479 | 0.025422 | [8 empty] | A03 | 445 | MINF0.02806011/AS |  | 445 |  | 653 | 653 | 653 | H | 1.441 | 1.441 | 1.441 |  | 0.0003969 | 1.7346 | 4 | 0.00057429 | [29 empty] | 385.7 |  | -59.3
De pie | Mini | No | RAL9016 | MINF.02806011.133/AS | 28 | 60 | 11/AS | 13 | 653 | 56.1479 | 0.025422 | [8 empty] | A03 | 445 | MINF0.02806011/AS |  | 445 |  | 653 | 653 | 653 | H | 1.441 | 1.441 | 1.441 |  | 0.0003969 | 1.7346 | 4 | 0.00057429 | [29 empty] | 385.7 |  | -59.3
De pie | Mini | No | RAL9016 | MINF.02806011.133/FL | 28 | 60 | 11/FL | 13 | 653 | 56.1479 | 0.025422 | [8 empty] | A03 | 380 | MINF0.02806011/FM |  | 380 |  | 653 | 653 | 653 | H | 1.441 | 1.441 | 1.441 |  | 0.0003969 | 1.7346 | 4 | 0.00057429 | [29 empty] | 317.4 |  | -62.6
De pie | Mini | No | RAL9016 | MINF.02806011.133/FM | 28 | 60 | 11/FM | 13 | 653 | 56.1479 | 0.025422 | [8 empty] | A03 | 380 | MINF0.02806011/FM |  | 380 |  | 653 | 653 | 653 | H | 1.441 | 1.441 | 1.441 |  | 0.0003969 | 1.7346 | 4 | 0.00057429 | [29 empty] | 317.4 |  | -62.6
De pie | Mini | No | Color Jaga | MINF.02806011.klr/AL | 28 | 60 | 11/AL | 13 | 653 | 56.1479 | 0.025422 | [8 empty] | A03 | 575 | MINF1.02806011/AS |  | 575 |  | 653 | 653 | 653 | H | 1.441 | 1.441 | 1.441 |  | 0.0003969 | 1.7346 | 4 | 0.00057429 | [29 empty] | 505.4 |  | -69.6
De pie | Mini | No | Color Jaga | MINF.02806011.klr/AS | 28 | 60 | 11/AS | 13 | 653 | 56.1479 | 0.025422 | [8 empty] | A03 | 575 | MINF1.02806011/AS |  | 575 |  | 653 | 653 | 653 | H | 1.441 | 1.441 | 1.441 |  | 0.0003969 | 1.7346 | 4 | 0.00057429 | [29 empty] | 505.4 |  | -69.6
De pie | Mini | No | Color Jaga | MINF.02806011.klr/FL | 28 | 60 | 11/FL | 13 | 653 | 56.1479 | 0.025422 | [8 empty] | A03 | 503 | MINF1.02806011/FM |  | 503 |  | 653 | 653 | 653 | H | 1.441 | 1.441 | 1.441 |  | 0.0003969 | 1.7346 | 4 | 0.00057429 | [29 empty] | 428.6 |  | -74.4
De pie | Mini | No | Color Jaga | MINF.02806011.klr/FM | 28 | 60 | 11/FM | 13 | 653 | 56.1479 | 0.025422 | [8 empty] | A03 | 503 | MINF1.02806011/FM |  | 503 |  | 653 | 653 | 653 | H | 1.441 | 1.441 | 1.441 |  | 0.0003969 | 1.7346 | 4 | 0.00057429 | [29 empty] | 428.6 |  | -74.4
De pie | Mini | No | Gris 001 | MINF.02806015.001/AL | 28 | 60 | 15/AL | 18 | 787 | 67.6698 | 0.023389 | [8 empty] | A03 | 400 | MINF0.02806015/AS |  | 400 |  | 787 | 787 | 787 | H | 1.399 | 1.399 | 1.399 |  | 0.0002083 | 1.724 | 2 | 0.00046183 | [29 empty] | 364.9 |  | -35.1
De pie | Mini | No | Gris 001 | MINF.02806015.001/AS | 28 | 60 | 15/AS | 18 | 787 | 67.6698 | 0.023389 | [8 empty] | A03 | 400 | MINF0.02806015/AS |  | 400 |  | 787 | 787 | 787 | H | 1.399 | 1.399 | 1.399 |  | 0.0002083 | 1.724 | 2 | 0.00046183 | [29 empty] | 364.9 |  | -35.1
De pie | Mini | No | Gris 001 | MINF.02806015.001/FL | 28 | 60 | 15/FL | 18 | 787 | 67.6698 | 0.023389 | [8 empty] | A03 | 335 | MINF0.02806015/FM |  | 335 |  | 787 | 787 | 787 | H | 1.399 | 1.399 | 1.399 |  | 0.0002083 | 1.724 | 2 | 0.00046183 | [29 empty] | 296.4 |  | -38.6
De pie | Mini | No | Gris 001 | MINF.02806015.001/FM | 28 | 60 | 15/FM | 18 | 787 | 67.6698 | 0.023389 | [8 empty] | A03 | 335 | MINF0.02806015/FM |  | 335 |  | 787 | 787 | 787 | H | 1.399 | 1.399 | 1.399 |  | 0.0002083 | 1.724 | 2 | 0.00046183 | [29 empty] | 296.4 |  | -38.6
De pie | Mini | No | RAL9016 | MINF.02806015.133/AL | 28 | 60 | 15/AL | 18 | 787 | 67.6698 | 0.023389 | [8 empty] | A03 | 400 | MINF0.02806015/AS |  | 400 |  | 787 | 787 | 787 | H | 1.399 | 1.399 | 1.399 |  | 0.0002083 | 1.724 | 2 | 0.00046183 | [29 empty] | 364.9 |  | -35.1
De pie | Mini | No | RAL9016 | MINF.02806015.133/AS | 28 | 60 | 15/AS | 18 | 787 | 67.6698 | 0.023389 | [8 empty] | A03 | 400 | MINF0.02806015/AS |  | 400 |  | 787 | 787 | 787 | H | 1.399 | 1.399 | 1.399 |  | 0.0002083 | 1.724 | 2 | 0.00046183 | [29 empty] | 364.9 |  | -35.1
De pie | Mini | No | RAL9016 | MINF.02806015.133/FL | 28 | 60 | 15/FL | 18 | 787 | 67.6698 | 0.023389 | [8 empty] | A03 | 335 | MINF0.02806015/FM |  | 335 |  | 787 | 787 | 787 | H | 1.399 | 1.399 | 1.399 |  | 0.0002083 | 1.724 | 2 | 0.00046183 | [29 empty] | 296.4 |  | -38.6
De pie | Mini | No | RAL9016 | MINF.02806015.133/FM | 28 | 60 | 15/FM | 18 | 787 | 67.6698 | 0.023389 | [8 empty] | A03 | 335 | MINF0.02806015/FM |  | 335 |  | 787 | 787 | 787 | H | 1.399 | 1.399 | 1.399 |  | 0.0002083 | 1.724 | 2 | 0.00046183 | [29 empty] | 296.4 |  | -38.6
De pie | Mini | No | Color Jaga | MINF.02806015.klr/AL | 28 | 60 | 15/AL | 18 | 787 | 67.6698 | 0.023389 | [8 empty] | A03 | 543 | MINF1.02806015/AS |  | 543 |  | 787 | 787 | 787 | H | 1.399 | 1.399 | 1.399 |  | 0.0002083 | 1.724 | 2 | 0.00046183 | [29 empty] | 499.3 |  | -43.7
De pie | Mini | No | Color Jaga | MINF.02806015.klr/AS | 28 | 60 | 15/AS | 18 | 787 | 67.6698 | 0.023389 | [8 empty] | A03 | 543 | MINF1.02806015/AS |  | 543 |  | 787 | 787 | 787 | H | 1.399 | 1.399 | 1.399 |  | 0.0002083 | 1.724 | 2 | 0.00046183 | [29 empty] | 499.3 |  | -43.7
De pie | Mini | No | Color Jaga | MINF.02806015.klr/FL | 28 | 60 | 15/FL | 18 | 787 | 67.6698 | 0.023389 | [8 empty] | A03 | 471 | MINF1.02806015/FM |  | 471 |  | 787 | 787 | 787 | H | 1.399 | 1.399 | 1.399 |  | 0.0002083 | 1.724 | 2 | 0.00046183 | [29 empty] | 422.3 |  | -48.7
De pie | Mini | No | Color Jaga | MINF.02806015.klr/FM | 28 | 60 | 15/FM | 18 | 787 | 67.6698 | 0.023389 | [8 empty] | A03 | 471 | MINF1.02806015/FM |  | 471 |  | 787 | 787 | 787 | H | 1.399 | 1.399 | 1.399 |  | 0.0002083 | 1.724 | 2 | 0.00046183 | [29 empty] | 422.3 |  | -48.7
De pie | Mini | No | Gris 001 | MINF.02806016.001/AL | 28 | 60 | 16/AL | 18 | 860 | 73.9467 | 0.080845 | [8 empty] | A03 | 509 | MINF0.02806016/AS |  | 509 |  | 860 | 860 | 860 | H | 1.455 | 1.455 | 1.455 |  | 0.0002083 | 1.724 | 4 | 0.0013928 | [29 empty] | 467.1 |  | -41.9
De pie | Mini | No | Gris 001 | MINF.02806016.001/AS | 28 | 60 | 16/AS | 18 | 860 | 73.9467 | 0.080845 | [8 empty] | A03 | 509 | MINF0.02806016/AS |  | 509 |  | 860 | 860 | 860 | H | 1.455 | 1.455 | 1.455 |  | 0.0002083 | 1.724 | 4 | 0.0013928 | [29 empty] | 467.1 |  | -41.9
De pie | Mini | No | Gris 001 | MINF.02806016.001/FL | 28 | 60 | 16/FL | 18 | 860 | 73.9467 | 0.080845 | [8 empty] | A03 | 444 | MINF0.02806016/FM |  | 444 |  | 860 | 860 | 860 | H | 1.455 | 1.455 | 1.455 |  | 0.0002083 | 1.724 | 4 | 0.0013928 | [29 empty] | 398.9 |  | -45.1
De pie | Mini | No | Gris 001 | MINF.02806016.001/FM | 28 | 60 | 16/FM | 18 | 860 | 73.9467 | 0.080845 | [8 empty] | A03 | 444 | MINF0.02806016/FM |  | 444 |  | 860 | 860 | 860 | H | 1.455 | 1.455 | 1.455 |  | 0.0002083 | 1.724 | 4 | 0.0013928 | [29 empty] | 398.9 |  | -45.1
De pie | Mini | No | RAL9016 | MINF.02806016.133/AL | 28 | 60 | 16/AL | 18 | 860 | 73.9467 | 0.080845 | [8 empty] | A03 | 509 | MINF0.02806016/AS |  | 509 |  | 860 | 860 | 860 | H | 1.455 | 1.455 | 1.455 |  | 0.0002083 | 1.724 | 4 | 0.0013928 | [29 empty] | 467.1 |  | -41.9
De pie | Mini | No | RAL9016 | MINF.02806016.133/AS | 28 | 60 | 16/AS | 18 | 860 | 73.9467 | 0.080845 | [8 empty] | A03 | 509 | MINF0.02806016/AS |  | 509 |  | 860 | 860 | 860 | H | 1.455 | 1.455 | 1.455 |  | 0.0002083 | 1.724 | 4 | 0.0013928 | [29 empty] | 467.1 |  | -41.9
De pie | Mini | No | RAL9016 | MINF.02806016.133/FL | 28 | 60 | 16/FL | 18 | 860 | 73.9467 | 0.080845 | [8 empty] | A03 | 444 | MINF0.02806016/FM |  | 444 |  | 860 | 860 | 860 | H | 1.455 | 1.455 | 1.455 |  | 0.0002083 | 1.724 | 4 | 0.0013928 | [29 empty] | 398.9 |  | -45.1
De pie | Mini | No | RAL9016 | MINF.02806016.133/FM | 28 | 60 | 16/FM | 18 | 860 | 73.9467 | 0.080845 | [8 empty] | A03 | 444 | MINF0.02806016/FM |  | 444 |  | 860 | 860 | 860 | H | 1.455 | 1.455 | 1.455 |  | 0.0002083 | 1.724 | 4 | 0.0013928 | [29 empty] | 398.9 |  | -45.1
De pie | Mini | No | Color Jaga | MINF.02806016.klr/AL | 28 | 60 | 16/AL | 18 | 860 | 73.9467 | 0.080845 | [8 empty] | A03 | 652 | MINF1.02806016/AS |  | 652 |  | 860 | 860 | 860 | H | 1.455 | 1.455 | 1.455 |  | 0.0002083 | 1.724 | 4 | 0.0013928 | [29 empty] | 601.4 |  | -50.6
De pie | Mini | No | Color Jaga | MINF.02806016.klr/AS | 28 | 60 | 16/AS | 18 | 860 | 73.9467 | 0.080845 | [8 empty] | A03 | 652 | MINF1.02806016/AS |  | 652 |  | 860 | 860 | 860 | H | 1.455 | 1.455 | 1.455 |  | 0.0002083 | 1.724 | 4 | 0.0013928 | [29 empty] | 601.4 |  | -50.6
De pie | Mini | No | Color Jaga | MINF.02806016.klr/FL | 28 | 60 | 16/FL | 18 | 860 | 73.9467 | 0.080845 | [8 empty] | A03 | 580 | MINF1.02806016/FM |  | 580 |  | 860 | 860 | 860 | H | 1.455 | 1.455 | 1.455 |  | 0.0002083 | 1.724 | 4 | 0.0013928 | [29 empty] | 524.6 |  | -55.4
De pie | Mini | No | Color Jaga | MINF.02806016.klr/FM | 28 | 60 | 16/FM | 18 | 860 | 73.9467 | 0.080845 | [8 empty] | A03 | 580 | MINF1.02806016/FM |  | 580 |  | 860 | 860 | 860 | H | 1.455 | 1.455 | 1.455 |  | 0.0002083 | 1.724 | 4 | 0.0013928 | [29 empty] | 524.6 |  | -55.4
De pie | Mini | No | Gris 001 | MINF.02806020.001/AL | 28 | 60 | 20/AL | 23 | 1103 | 94.8409 | 0.03609 | [8 empty] | A03 | 433 | MINF0.02806020/AS |  | 433 |  | 1103 | 1103 | 1103 | H | 1.398 | 1.398 | 1.398 |  | 0.0001276 | 1.7219 | 2 | 0.00037661 | [29 empty] | 388.1 |  | -44.9
De pie | Mini | No | Gris 001 | MINF.02806020.001/AS | 28 | 60 | 20/AS | 23 | 1103 | 94.8409 | 0.03609 | [8 empty] | A03 | 433 | MINF0.02806020/AS |  | 433 |  | 1103 | 1103 | 1103 | H | 1.398 | 1.398 | 1.398 |  | 0.0001276 | 1.7219 | 2 | 0.00037661 | [29 empty] | 388.1 |  | -44.9
De pie | Mini | No | Gris 001 | MINF.02806020.001/FL | 28 | 60 | 20/FL | 23 | 1103 | 94.8409 | 0.03609 | [8 empty] | A03 | 368 | MINF0.02806020/FM |  | 368 |  | 1103 | 1103 | 1103 | H | 1.398 | 1.398 | 1.398 |  | 0.0001276 | 1.7219 | 2 | 0.00037661 | [29 empty] | 319.7 |  | -48.3
De pie | Mini | No | Gris 001 | MINF.02806020.001/FM | 28 | 60 | 20/FM | 23 | 1103 | 94.8409 | 0.03609 | [8 empty] | A03 | 368 | MINF0.02806020/FM |  | 368 |  | 1103 | 1103 | 1103 | H | 1.398 | 1.398 | 1.398 |  | 0.0001276 | 1.7219 | 2 | 0.00037661 | [29 empty] | 319.7 |  | -48.3
De pie | Mini | No | RAL9016 | MINF.02806020.133/AL | 28 | 60 | 20/AL | 23 | 1103 | 94.8409 | 0.03609 | [8 empty] | A03 | 433 | MINF0.02806020/AS |  | 433 |  | 1103 | 1103 | 1103 | H | 1.398 | 1.398 | 1.398 |  | 0.0001276 | 1.7219 | 2 | 0.00037661 | [29 empty] | 388.1 |  | -44.9
De pie | Mini | No | RAL9016 | MINF.02806020.133/AS | 28 | 60 | 20/AS | 23 | 1103 | 94.8409 | 0.03609 | [8 empty] | A03 | 433 | MINF0.02806020/AS |  | 433 |  | 1103 | 1103 | 1103 | H | 1.398 | 1.398 | 1.398 |  | 0.0001276 | 1.7219 | 2 | 0.00037661 | [29 empty] | 388.1 |  | -44.9
De pie | Mini | No | RAL9016 | MINF.02806020.133/FL | 28 | 60 | 20/FL | 23 | 1103 | 94.8409 | 0.03609 | [8 empty] | A03 | 368 | MINF0.02806020/FM |  | 368 |  | 1103 | 1103 | 1103 | H | 1.398 | 1.398 | 1.398 |  | 0.0001276 | 1.7219 | 2 | 0.00037661 | [29 empty] | 319.7 |  | -48.3
De pie | Mini | No | RAL9016 | MINF.02806020.133/FM | 28 | 60 | 20/FM | 23 | 1103 | 94.8409 | 0.03609 | [8 empty] | A03 | 368 | MINF0.02806020/FM |  | 368 |  | 1103 | 1103 | 1103 | H | 1.398 | 1.398 | 1.398 |  | 0.0001276 | 1.7219 | 2 | 0.00037661 | [29 empty] | 319.7 |  | -48.3
De pie | Mini | No | Color Jaga | MINF.02806020.klr/AL | 28 | 60 | 20/AL | 23 | 1103 | 94.8409 | 0.03609 | [8 empty] | A03 | 581 | MINF1.02806020/AS |  | 581 |  | 1103 | 1103 | 1103 | H | 1.398 | 1.398 | 1.398 |  | 0.0001276 | 1.7219 | 2 | 0.00037661 | [29 empty] | 523 |  | -58
De pie | Mini | No | Color Jaga | MINF.02806020.klr/AS | 28 | 60 | 20/AS | 23 | 1103 | 94.8409 | 0.03609 | [8 empty] | A03 | 581 | MINF1.02806020/AS |  | 581 |  | 1103 | 1103 | 1103 | H | 1.398 | 1.398 | 1.398 |  | 0.0001276 | 1.7219 | 2 | 0.00037661 | [29 empty] | 523 |  | -58
De pie | Mini | No | Color Jaga | MINF.02806020.klr/FL | 28 | 60 | 20/FL | 23 | 1103 | 94.8409 | 0.03609 | [8 empty] | A03 | 509 | MINF1.02806020/FM |  | 509 |  | 1103 | 1103 | 1103 | H | 1.398 | 1.398 | 1.398 |  | 0.0001276 | 1.7219 | 2 | 0.00037661 | [29 empty] | 446.1 |  | -62.9
De pie | Mini | No | Color Jaga | MINF.02806020.klr/FM | 28 | 60 | 20/FM | 23 | 1103 | 94.8409 | 0.03609 | [8 empty] | A03 | 509 | MINF1.02806020/FM |  | 509 |  | 1103 | 1103 | 1103 | H | 1.398 | 1.398 | 1.398 |  | 0.0001276 | 1.7219 | 2 | 0.00037661 | [29 empty] | 446.1 |  | -62.9
De pie | Mini | No | Gris 001 | MINF.02806021.001/AL | 28 | 60 | 21/AL | 23 | 1127 | 96.9046 | 0.053324 | [8 empty] | A03 | 532 | MINF0.02806021/AS |  | 532 |  | 1127 | 1127 | 1127 | H | 1.467 | 1.467 | 1.467 |  | 0.0001276 | 1.7219 | 4 | 0.0005142 | [29 empty] | 475.5 |  | -56.5
De pie | Mini | No | Gris 001 | MINF.02806021.001/AS | 28 | 60 | 21/AS | 23 | 1127 | 96.9046 | 0.053324 | [8 empty] | A03 | 532 | MINF0.02806021/AS |  | 532 |  | 1127 | 1127 | 1127 | H | 1.467 | 1.467 | 1.467 |  | 0.0001276 | 1.7219 | 4 | 0.0005142 | [29 empty] | 475.5 |  | -56.5
De pie | Mini | No | Gris 001 | MINF.02806021.001/FL | 28 | 60 | 21/FL | 23 | 1127 | 96.9046 | 0.053324 | [8 empty] | A03 | 468 | MINF0.02806021/FM |  | 468 |  | 1127 | 1127 | 1127 | H | 1.467 | 1.467 | 1.467 |  | 0.0001276 | 1.7219 | 4 | 0.0005142 | [29 empty] | 407.3 |  | -60.7
De pie | Mini | No | Gris 001 | MINF.02806021.001/FM | 28 | 60 | 21/FM | 23 | 1127 | 96.9046 | 0.053324 | [8 empty] | A03 | 468 | MINF0.02806021/FM |  | 468 |  | 1127 | 1127 | 1127 | H | 1.467 | 1.467 | 1.467 |  | 0.0001276 | 1.7219 | 4 | 0.0005142 | [29 empty] | 407.3 |  | -60.7
De pie | Mini | No | RAL9016 | MINF.02806021.133/AL | 28 | 60 | 21/AL | 23 | 1127 | 96.9046 | 0.053324 | [8 empty] | A03 | 532 | MINF0.02806021/AS |  | 532 |  | 1127 | 1127 | 1127 | H | 1.467 | 1.467 | 1.467 |  | 0.0001276 | 1.7219 | 4 | 0.0005142 | [29 empty] | 475.5 |  | -56.5
De pie | Mini | No | RAL9016 | MINF.02806021.133/AS | 28 | 60 | 21/AS | 23 | 1127 | 96.9046 | 0.053324 | [8 empty] | A03 | 532 | MINF0.02806021/AS |  | 532 |  | 1127 | 1127 | 1127 | H | 1.467 | 1.467 | 1.467 |  | 0.0001276 | 1.7219 | 4 | 0.0005142 | [29 empty] | 475.5 |  | -56.5
De pie | Mini | No | RAL9016 | MINF.02806021.133/FL | 28 | 60 | 21/FL | 23 | 1127 | 96.9046 | 0.053324 | [8 empty] | A03 | 468 | MINF0.02806021/FM |  | 468 |  | 1127 | 1127 | 1127 | H | 1.467 | 1.467 | 1.467 |  | 0.0001276 | 1.7219 | 4 | 0.0005142 | [29 empty] | 407.3 |  | -60.7
De pie | Mini | No | RAL9016 | MINF.02806021.133/FM | 28 | 60 | 21/FM | 23 | 1127 | 96.9046 | 0.053324 | [8 empty] | A03 | 468 | MINF0.02806021/FM |  | 468 |  | 1127 | 1127 | 1127 | H | 1.467 | 1.467 | 1.467 |  | 0.0001276 | 1.7219 | 4 | 0.0005142 | [29 empty] | 407.3 |  | -60.7
De pie | Mini | No | Color Jaga | MINF.02806021.klr/AL | 28 | 60 | 21/AL | 23 | 1127 | 96.9046 | 0.053324 | [8 empty] | A03 | 681 | MINF1.02806021/AS |  | 681 |  | 1127 | 1127 | 1127 | H | 1.467 | 1.467 | 1.467 |  | 0.0001276 | 1.7219 | 4 | 0.0005142 | [29 empty] | 610.5 |  | -70.5
De pie | Mini | No | Color Jaga | MINF.02806021.klr/AS | 28 | 60 | 21/AS | 23 | 1127 | 96.9046 | 0.053324 | [8 empty] | A03 | 681 | MINF1.02806021/AS |  | 681 |  | 1127 | 1127 | 1127 | H | 1.467 | 1.467 | 1.467 |  | 0.0001276 | 1.7219 | 4 | 0.0005142 | [29 empty] | 610.5 |  | -70.5
De pie | Mini | No | Color Jaga | MINF.02806021.klr/FL | 28 | 60 | 21/FL | 23 | 1127 | 96.9046 | 0.053324 | [8 empty] | A03 | 609 | MINF1.02806021/FM |  | 609 |  | 1127 | 1127 | 1127 | H | 1.467 | 1.467 | 1.467 |  | 0.0001276 | 1.7219 | 4 | 0.0005142 | [29 empty] | 533.7 |  | -75.3
De pie | Mini | No | Color Jaga | MINF.02806021.klr/FM | 28 | 60 | 21/FM | 23 | 1127 | 96.9046 | 0.053324 | [8 empty] | A03 | 609 | MINF1.02806021/FM |  | 609 |  | 1127 | 1127 | 1127 | H | 1.467 | 1.467 | 1.467 |  | 0.0001276 | 1.7219 | 4 | 0.0005142 | [29 empty] | 533.7 |  | -75.3
De pie | Mini | No | Gris 001 | MINF.02807005.001/AL | 28 | 70 | 05/AL | 8 | 352 | 30.2666 | 0.0085672 | [8 empty] | A03 | 338 | MINF0.02807005/AS |  | 338 |  | 352 | 352 | 352 | H | 1.392 | 1.392 | 1.392 |  | 0.0009367 | 1.7898 | 2 | 0.0004456 | [29 empty] | 301.5 |  | -36.5
De pie | Mini | No | Gris 001 | MINF.02807005.001/AS | 28 | 70 | 05/AS | 8 | 352 | 30.2666 | 0.0085672 | [8 empty] | A03 | 338 | MINF0.02807005/AS |  | 338 |  | 352 | 352 | 352 | H | 1.392 | 1.392 | 1.392 |  | 0.0009367 | 1.7898 | 2 | 0.0004456 | [29 empty] | 301.5 |  | -36.5
De pie | Mini | No | Gris 001 | MINF.02807005.001/FL | 28 | 70 | 05/FL | 8 | 352 | 30.2666 | 0.0085672 | [8 empty] | A03 | 274 | MINF0.02807005/FM |  | 274 |  | 352 | 352 | 352 | H | 1.392 | 1.392 | 1.392 |  | 0.0009367 | 1.7898 | 2 | 0.0004456 | [29 empty] | 232.8 |  | -41.2
De pie | Mini | No | Gris 001 | MINF.02807005.001/FM | 28 | 70 | 05/FM | 8 | 352 | 30.2666 | 0.0085672 | [8 empty] | A03 | 274 | MINF0.02807005/FM |  | 274 |  | 352 | 352 | 352 | H | 1.392 | 1.392 | 1.392 |  | 0.0009367 | 1.7898 | 2 | 0.0004456 | [29 empty] | 232.8 |  | -41.2
De pie | Mini | No | RAL9016 | MINF.02807005.133/AL | 28 | 70 | 05/AL | 8 | 352 | 30.2666 | 0.0085672 | [8 empty] | A03 | 338 | MINF0.02807005/AS |  | 338 |  | 352 | 352 | 352 | H | 1.392 | 1.392 | 1.392 |  | 0.0009367 | 1.7898 | 2 | 0.0004456 | [29 empty] | 301.5 |  | -36.5
De pie | Mini | No | RAL9016 | MINF.02807005.133/AS | 28 | 70 | 05/AS | 8 | 352 | 30.2666 | 0.0085672 | [8 empty] | A03 | 338 | MINF0.02807005/AS |  | 338 |  | 352 | 352 | 352 | H | 1.392 | 1.392 | 1.392 |  | 0.0009367 | 1.7898 | 2 | 0.0004456 | [29 empty] | 301.5 |  | -36.5
De pie | Mini | No | RAL9016 | MINF.02807005.133/FL | 28 | 70 | 05/FL | 8 | 352 | 30.2666 | 0.0085672 | [8 empty] | A03 | 274 | MINF0.02807005/FM |  | 274 |  | 352 | 352 | 352 | H | 1.392 | 1.392 | 1.392 |  | 0.0009367 | 1.7898 | 2 | 0.0004456 | [29 empty] | 232.8 |  | -41.2
De pie | Mini | No | RAL9016 | MINF.02807005.133/FM | 28 | 70 | 05/FM | 8 | 352 | 30.2666 | 0.0085672 | [8 empty] | A03 | 274 | MINF0.02807005/FM |  | 274 |  | 352 | 352 | 352 | H | 1.392 | 1.392 | 1.392 |  | 0.0009367 | 1.7898 | 2 | 0.0004456 | [29 empty] | 232.8 |  | -41.2
De pie | Mini | No | Color Jaga | MINF.02807005.klr/AL | 28 | 70 | 05/AL | 8 | 352 | 30.2666 | 0.0085672 | [8 empty] | A03 | 463 | MINF1.02807005/AS |  | 463 |  | 352 | 352 | 352 | H | 1.392 | 1.392 | 1.392 |  | 0.0009367 | 1.7898 | 2 | 0.0004456 | [29 empty] | 416.9 |  | -46.1
De pie | Mini | No | Color Jaga | MINF.02807005.klr/AS | 28 | 70 | 05/AS | 8 | 352 | 30.2666 | 0.0085672 | [8 empty] | A03 | 463 | MINF1.02807005/AS |  | 463 |  | 352 | 352 | 352 | H | 1.392 | 1.392 | 1.392 |  | 0.0009367 | 1.7898 | 2 | 0.0004456 | [29 empty] | 416.9 |  | -46.1
De pie | Mini | No | Color Jaga | MINF.02807005.klr/FL | 28 | 70 | 05/FL | 8 | 352 | 30.2666 | 0.0085672 | [8 empty] | A03 | 391 | MINF1.02807005/FM |  | 391 |  | 352 | 352 | 352 | H | 1.392 | 1.392 | 1.392 |  | 0.0009367 | 1.7898 | 2 | 0.0004456 | [29 empty] | 340 |  | -51
De pie | Mini | No | Color Jaga | MINF.02807005.klr/FM | 28 | 70 | 05/FM | 8 | 352 | 30.2666 | 0.0085672 | [8 empty] | A03 | 391 | MINF1.02807005/FM |  | 391 |  | 352 | 352 | 352 | H | 1.392 | 1.392 | 1.392 |  | 0.0009367 | 1.7898 | 2 | 0.0004456 | [29 empty] | 340 |  | -51
De pie | Mini | No | Gris 001 | MINF.02807006.001/AL | 28 | 70 | 06/AL | 8 | 399 | 34.3078 | 0.058105 | [8 empty] | A03 | 438 | MINF0.02807006/AS |  | 438 |  | 399 | 399 | 399 | H | 1.403 | 1.403 | 1.403 |  | 0.0041689 | 1.4116 | 3 | 0.0041689 | [29 empty] | 365.2 |  | -72.8
De pie | Mini | No | Gris 001 | MINF.02807006.001/AS | 28 | 70 | 06/AS | 8 | 399 | 34.3078 | 0.058105 | [8 empty] | A03 | 438 | MINF0.02807006/AS |  | 438 |  | 399 | 399 | 399 | H | 1.403 | 1.403 | 1.403 |  | 0.0041689 | 1.4116 | 3 | 0.0041689 | [29 empty] | 365.2 |  | -72.8
De pie | Mini | No | Gris 001 | MINF.02807006.001/FL | 28 | 70 | 06/FL | 8 | 399 | 34.3078 | 0.058105 | [8 empty] | A03 | 374 | MINF0.02807006/FM |  | 374 |  | 399 | 399 | 399 | H | 1.403 | 1.403 | 1.403 |  | 0.0041689 | 1.4116 | 3 | 0.0041689 | [29 empty] | 296.9 |  | -77.1
De pie | Mini | No | Gris 001 | MINF.02807006.001/FM | 28 | 70 | 06/FM | 8 | 399 | 34.3078 | 0.058105 | [8 empty] | A03 | 374 | MINF0.02807006/FM |  | 374 |  | 399 | 399 | 399 | H | 1.403 | 1.403 | 1.403 |  | 0.0041689 | 1.4116 | 3 | 0.0041689 | [29 empty] | 296.9 |  | -77.1
De pie | Mini | No | RAL9016 | MINF.02807006.133/AL | 28 | 70 | 06/AL | 8 | 399 | 34.3078 | 0.058105 | [8 empty] | A03 | 438 | MINF0.02807006/AS |  | 438 |  | 399 | 399 | 399 | H | 1.403 | 1.403 | 1.403 |  | 0.0041689 | 1.4116 | 3 | 0.0041689 | [29 empty] | 365.2 |  | -72.8
De pie | Mini | No | RAL9016 | MINF.02807006.133/AS | 28 | 70 | 06/AS | 8 | 399 | 34.3078 | 0.058105 | [8 empty] | A03 | 438 | MINF0.02807006/AS |  | 438 |  | 399 | 399 | 399 | H | 1.403 | 1.403 | 1.403 |  | 0.0041689 | 1.4116 | 3 | 0.0041689 | [29 empty] | 365.2 |  | -72.8
De pie | Mini | No | RAL9016 | MINF.02807006.133/FL | 28 | 70 | 06/FL | 8 | 399 | 34.3078 | 0.058105 | [8 empty] | A03 | 374 | MINF0.02807006/FM |  | 374 |  | 399 | 399 | 399 | H | 1.403 | 1.403 | 1.403 |  | 0.0041689 | 1.4116 | 3 | 0.0041689 | [29 empty] | 296.9 |  | -77.1
De pie | Mini | No | RAL9016 | MINF.02807006.133/FM | 28 | 70 | 06/FM | 8 | 399 | 34.3078 | 0.058105 | [8 empty] | A03 | 374 | MINF0.02807006/FM |  | 374 |  | 399 | 399 | 399 | H | 1.403 | 1.403 | 1.403 |  | 0.0041689 | 1.4116 | 3 | 0.0041689 | [29 empty] | 296.9 |  | -77.1
De pie | Mini | No | Color Jaga | MINF.02807006.klr/AL | 28 | 70 | 06/AL | 8 | 399 | 34.3078 | 0.058105 | [8 empty] | A03 | 563 | MINF1.02807006/AS |  | 563 |  | 399 | 399 | 399 | H | 1.403 | 1.403 | 1.403 |  | 0.0041689 | 1.4116 | 3 | 0.0041689 | [29 empty] | 480.8 |  | -82.2
De pie | Mini | No | Color Jaga | MINF.02807006.klr/AS | 28 | 70 | 06/AS | 8 | 399 | 34.3078 | 0.058105 | [8 empty] | A03 | 563 | MINF1.02807006/AS |  | 563 |  | 399 | 399 | 399 | H | 1.403 | 1.403 | 1.403 |  | 0.0041689 | 1.4116 | 3 | 0.0041689 | [29 empty] | 480.8 |  | -82.2
De pie | Mini | No | Color Jaga | MINF.02807006.klr/FL | 28 | 70 | 06/FL | 8 | 399 | 34.3078 | 0.058105 | [8 empty] | A03 | 491 | MINF1.02807006/FM |  | 491 |  | 399 | 399 | 399 | H | 1.403 | 1.403 | 1.403 |  | 0.0041689 | 1.4116 | 3 | 0.0041689 | [29 empty] | 403.9 |  | -87.1
De pie | Mini | No | Color Jaga | MINF.02807006.klr/FM | 28 | 70 | 06/FM | 8 | 399 | 34.3078 | 0.058105 | [8 empty] | A03 | 491 | MINF1.02807006/FM |  | 491 |  | 399 | 399 | 399 | H | 1.403 | 1.403 | 1.403 |  | 0.0041689 | 1.4116 | 3 | 0.0041689 | [29 empty] | 403.9 |  | -87.1
De pie | Mini | No | Gris 001 | MINF.02807010.001/AL | 28 | 70 | 10/AL | 13 | 557 | 47.8934 | 0.011811 | [8 empty] | A03 | 374 | MINF0.02807010/AS |  | 374 |  | 557 | 557 | 557 | H | 1.405 | 1.405 | 1.405 |  | 0.0003969 | 1.7346 | 2 | 0.00036735 | [29 empty] | 331.1 |  | -42.9
De pie | Mini | No | Gris 001 | MINF.02807010.001/AS | 28 | 70 | 10/AS | 13 | 557 | 47.8934 | 0.011811 | [8 empty] | A03 | 374 | MINF0.02807010/AS |  | 374 |  | 557 | 557 | 557 | H | 1.405 | 1.405 | 1.405 |  | 0.0003969 | 1.7346 | 2 | 0.00036735 | [29 empty] | 331.1 |  | -42.9
De pie | Mini | No | Gris 001 | MINF.02807010.001/FL | 28 | 70 | 10/FL | 13 | 557 | 47.8934 | 0.011811 | [8 empty] | A03 | 310 | MINF0.02807010/FM |  | 310 |  | 557 | 557 | 557 | H | 1.405 | 1.405 | 1.405 |  | 0.0003969 | 1.7346 | 2 | 0.00036735 | [29 empty] | 262.5 |  | -47.5
De pie | Mini | No | Gris 001 | MINF.02807010.001/FM | 28 | 70 | 10/FM | 13 | 557 | 47.8934 | 0.011811 | [8 empty] | A03 | 310 | MINF0.02807010/FM |  | 310 |  | 557 | 557 | 557 | H | 1.405 | 1.405 | 1.405 |  | 0.0003969 | 1.7346 | 2 | 0.00036735 | [29 empty] | 262.5 |  | -47.5
De pie | Mini | No | RAL9016 | MINF.02807010.133/AL | 28 | 70 | 10/AL | 13 | 557 | 47.8934 | 0.011811 | [8 empty] | A03 | 374 | MINF0.02807010/AS |  | 374 |  | 557 | 557 | 557 | H | 1.405 | 1.405 | 1.405 |  | 0.0003969 | 1.7346 | 2 | 0.00036735 | [29 empty] | 331.1 |  | -42.9
De pie | Mini | No | RAL9016 | MINF.02807010.133/AS | 28 | 70 | 10/AS | 13 | 557 | 47.8934 | 0.011811 | [8 empty] | A03 | 374 | MINF0.02807010/AS |  | 374 |  | 557 | 557 | 557 | H | 1.405 | 1.405 | 1.405 |  | 0.0003969 | 1.7346 | 2 | 0.00036735 | [29 empty] | 331.1 |  | -42.9
De pie | Mini | No | RAL9016 | MINF.02807010.133/FL | 28 | 70 | 10/FL | 13 | 557 | 47.8934 | 0.011811 | [8 empty] | A03 | 310 | MINF0.02807010/FM |  | 310 |  | 557 | 557 | 557 | H | 1.405 | 1.405 | 1.405 |  | 0.0003969 | 1.7346 | 2 | 0.00036735 | [29 empty] | 262.5 |  | -47.5
De pie | Mini | No | RAL9016 | MINF.02807010.133/FM | 28 | 70 | 10/FM | 13 | 557 | 47.8934 | 0.011811 | [8 empty] | A03 | 310 | MINF0.02807010/FM |  | 310 |  | 557 | 557 | 557 | H | 1.405 | 1.405 | 1.405 |  | 0.0003969 | 1.7346 | 2 | 0.00036735 | [29 empty] | 262.5 |  | -47.5
De pie | Mini | No | Color Jaga | MINF.02807010.klr/AL | 28 | 70 | 10/AL | 13 | 557 | 47.8934 | 0.011811 | [8 empty] | A03 | 505 | MINF1.02807010/AS |  | 505 |  | 557 | 557 | 557 | H | 1.405 | 1.405 | 1.405 |  | 0.0003969 | 1.7346 | 2 | 0.00036735 | [29 empty] | 453.4 |  | -51.6
De pie | Mini | No | Color Jaga | MINF.02807010.klr/AS | 28 | 70 | 10/AS | 13 | 557 | 47.8934 | 0.011811 | [8 empty] | A03 | 505 | MINF1.02807010/AS |  | 505 |  | 557 | 557 | 557 | H | 1.405 | 1.405 | 1.405 |  | 0.0003969 | 1.7346 | 2 | 0.00036735 | [29 empty] | 453.4 |  | -51.6
De pie | Mini | No | Color Jaga | MINF.02807010.klr/FL | 28 | 70 | 10/FL | 13 | 557 | 47.8934 | 0.011811 | [8 empty] | A03 | 433 | MINF1.02807010/FM |  | 433 |  | 557 | 557 | 557 | H | 1.405 | 1.405 | 1.405 |  | 0.0003969 | 1.7346 | 2 | 0.00036735 | [29 empty] | 376.4 |  | -56.6
De pie | Mini | No | Color Jaga | MINF.02807010.klr/FM | 28 | 70 | 10/FM | 13 | 557 | 47.8934 | 0.011811 | [8 empty] | A03 | 433 | MINF1.02807010/FM |  | 433 |  | 557 | 557 | 557 | H | 1.405 | 1.405 | 1.405 |  | 0.0003969 | 1.7346 | 2 | 0.00036735 | [29 empty] | 376.4 |  | -56.6
De pie | Mini | No | Gris 001 | MINF.02807011.001/AL | 28 | 70 | 11/AL | 13 | 762 | 65.5202 | 0.036399 | [8 empty] | A03 | 477 | MINF0.02807011/AS |  | 477 |  | 762 | 762 | 762 | H | 1.441 | 1.441 | 1.441 |  | 0.0003969 | 1.7346 | 4 | 0.00057429 | [29 empty] | 412.8 |  | -64.2
De pie | Mini | No | Gris 001 | MINF.02807011.001/AS | 28 | 70 | 11/AS | 13 | 762 | 65.5202 | 0.036399 | [8 empty] | A03 | 477 | MINF0.02807011/AS |  | 477 |  | 762 | 762 | 762 | H | 1.441 | 1.441 | 1.441 |  | 0.0003969 | 1.7346 | 4 | 0.00057429 | [29 empty] | 412.8 |  | -64.2
De pie | Mini | No | Gris 001 | MINF.02807011.001/FL | 28 | 70 | 11/FL | 13 | 762 | 65.5202 | 0.036399 | [8 empty] | A03 | 412 | MINF0.02807011/FM |  | 412 |  | 762 | 762 | 762 | H | 1.441 | 1.441 | 1.441 |  | 0.0003969 | 1.7346 | 4 | 0.00057429 | [29 empty] | 344.5 |  | -67.5
De pie | Mini | No | Gris 001 | MINF.02807011.001/FM | 28 | 70 | 11/FM | 13 | 762 | 65.5202 | 0.036399 | [8 empty] | A03 | 412 | MINF0.02807011/FM |  | 412 |  | 762 | 762 | 762 | H | 1.441 | 1.441 | 1.441 |  | 0.0003969 | 1.7346 | 4 | 0.00057429 | [29 empty] | 344.5 |  | -67.5
De pie | Mini | No | RAL9016 | MINF.02807011.133/AL | 28 | 70 | 11/AL | 13 | 762 | 65.5202 | 0.036399 | [8 empty] | A03 | 477 | MINF0.02807011/AS |  | 477 |  | 762 | 762 | 762 | H | 1.441 | 1.441 | 1.441 |  | 0.0003969 | 1.7346 | 4 | 0.00057429 | [29 empty] | 412.8 |  | -64.2
De pie | Mini | No | RAL9016 | MINF.02807011.133/AS | 28 | 70 | 11/AS | 13 | 762 | 65.5202 | 0.036399 | [8 empty] | A03 | 477 | MINF0.02807011/AS |  | 477 |  | 762 | 762 | 762 | H | 1.441 | 1.441 | 1.441 |  | 0.0003969 | 1.7346 | 4 | 0.00057429 | [29 empty] | 412.8 |  | -64.2
De pie | Mini | No | RAL9016 | MINF.02807011.133/FL | 28 | 70 | 11/FL | 13 | 762 | 65.5202 | 0.036399 | [8 empty] | A03 | 412 | MINF0.02807011/FM |  | 412 |  | 762 | 762 | 762 | H | 1.441 | 1.441 | 1.441 |  | 0.0003969 | 1.7346 | 4 | 0.00057429 | [29 empty] | 344.5 |  | -67.5
De pie | Mini | No | RAL9016 | MINF.02807011.133/FM | 28 | 70 | 11/FM | 13 | 762 | 65.5202 | 0.036399 | [8 empty] | A03 | 412 | MINF0.02807011/FM |  | 412 |  | 762 | 762 | 762 | H | 1.441 | 1.441 | 1.441 |  | 0.0003969 | 1.7346 | 4 | 0.00057429 | [29 empty] | 344.5 |  | -67.5
De pie | Mini | No | Color Jaga | MINF.02807011.klr/AL | 28 | 70 | 11/AL | 13 | 762 | 65.5202 | 0.036399 | [8 empty] | A03 | 608 | MINF1.02807011/AS |  | 608 |  | 762 | 762 | 762 | H | 1.441 | 1.441 | 1.441 |  | 0.0003969 | 1.7346 | 4 | 0.00057429 | [29 empty] | 534.9 |  | -73.1
De pie | Mini | No | Color Jaga | MINF.02807011.klr/AS | 28 | 70 | 11/AS | 13 | 762 | 65.5202 | 0.036399 | [8 empty] | A03 | 608 | MINF1.02807011/AS |  | 608 |  | 762 | 762 | 762 | H | 1.441 | 1.441 | 1.441 |  | 0.0003969 | 1.7346 | 4 | 0.00057429 | [29 empty] | 534.9 |  | -73.1
De pie | Mini | No | Color Jaga | MINF.02807011.klr/FL | 28 | 70 | 11/FL | 13 | 762 | 65.5202 | 0.036399 | [8 empty] | A03 | 536 | MINF1.02807011/FM |  | 536 |  | 762 | 762 | 762 | H | 1.441 | 1.441 | 1.441 |  | 0.0003969 | 1.7346 | 4 | 0.00057429 | [29 empty] | 458 |  | -78
De pie | Mini | No | Color Jaga | MINF.02807011.klr/FM | 28 | 70 | 11/FM | 13 | 762 | 65.5202 | 0.036399 | [8 empty] | A03 | 536 | MINF1.02807011/FM |  | 536 |  | 762 | 762 | 762 | H | 1.441 | 1.441 | 1.441 |  | 0.0003969 | 1.7346 | 4 | 0.00057429 | [29 empty] | 458 |  | -78
De pie | Mini | No | Gris 001 | MINF.02807015.001/AL | 28 | 70 | 15/AL | 18 | 918 | 78.9338 | 0.032434 | [8 empty] | A03 | 425 | MINF0.02807015/AS |  | 425 |  | 918 | 918 | 918 | H | 1.399 | 1.399 | 1.399 |  | 0.0002083 | 1.724 | 2 | 0.00046183 | [29 empty] | 387.8 |  | -37.2
De pie | Mini | No | Gris 001 | MINF.02807015.001/AS | 28 | 70 | 15/AS | 18 | 918 | 78.9338 | 0.032434 | [8 empty] | A03 | 425 | MINF0.02807015/AS |  | 425 |  | 918 | 918 | 918 | H | 1.399 | 1.399 | 1.399 |  | 0.0002083 | 1.724 | 2 | 0.00046183 | [29 empty] | 387.8 |  | -37.2
De pie | Mini | No | Gris 001 | MINF.02807015.001/FL | 28 | 70 | 15/FL | 18 | 918 | 78.9338 | 0.032434 | [8 empty] | A03 | 361 | MINF0.02807015/FM |  | 361 |  | 918 | 918 | 918 | H | 1.399 | 1.399 | 1.399 |  | 0.0002083 | 1.724 | 2 | 0.00046183 | [29 empty] | 319.1 |  | -41.9
De pie | Mini | No | Gris 001 | MINF.02807015.001/FM | 28 | 70 | 15/FM | 18 | 918 | 78.9338 | 0.032434 | [8 empty] | A03 | 361 | MINF0.02807015/FM |  | 361 |  | 918 | 918 | 918 | H | 1.399 | 1.399 | 1.399 |  | 0.0002083 | 1.724 | 2 | 0.00046183 | [29 empty] | 319.1 |  | -41.9
De pie | Mini | No | RAL9016 | MINF.02807015.133/AL | 28 | 70 | 15/AL | 18 | 918 | 78.9338 | 0.032434 | [8 empty] | A03 | 425 | MINF0.02807015/AS |  | 425 |  | 918 | 918 | 918 | H | 1.399 | 1.399 | 1.399 |  | 0.0002083 | 1.724 | 2 | 0.00046183 | [29 empty] | 387.8 |  | -37.2
De pie | Mini | No | RAL9016 | MINF.02807015.133/AS | 28 | 70 | 15/AS | 18 | 918 | 78.9338 | 0.032434 | [8 empty] | A03 | 425 | MINF0.02807015/AS |  | 425 |  | 918 | 918 | 918 | H | 1.399 | 1.399 | 1.399 |  | 0.0002083 | 1.724 | 2 | 0.00046183 | [29 empty] | 387.8 |  | -37.2
De pie | Mini | No | RAL9016 | MINF.02807015.133/FL | 28 | 70 | 15/FL | 18 | 918 | 78.9338 | 0.032434 | [8 empty] | A03 | 361 | MINF0.02807015/FM |  | 361 |  | 918 | 918 | 918 | H | 1.399 | 1.399 | 1.399 |  | 0.0002083 | 1.724 | 2 | 0.00046183 | [29 empty] | 319.1 |  | -41.9
De pie | Mini | No | RAL9016 | MINF.02807015.133/FM | 28 | 70 | 15/FM | 18 | 918 | 78.9338 | 0.032434 | [8 empty] | A03 | 361 | MINF0.02807015/FM |  | 361 |  | 918 | 918 | 918 | H | 1.399 | 1.399 | 1.399 |  | 0.0002083 | 1.724 | 2 | 0.00046183 | [29 empty] | 319.1 |  | -41.9
De pie | Mini | No | Color Jaga | MINF.02807015.klr/AL | 28 | 70 | 15/AL | 18 | 918 | 78.9338 | 0.032434 | [8 empty] | A03 | 571 | MINF1.02807015/AS |  | 571 |  | 918 | 918 | 918 | H | 1.399 | 1.399 | 1.399 |  | 0.0002083 | 1.724 | 2 | 0.00046183 | [29 empty] | 523.9 |  | -47.1
De pie | Mini | No | Color Jaga | MINF.02807015.klr/AS | 28 | 70 | 15/AS | 18 | 918 | 78.9338 | 0.032434 | [8 empty] | A03 | 571 | MINF1.02807015/AS |  | 571 |  | 918 | 918 | 918 | H | 1.399 | 1.399 | 1.399 |  | 0.0002083 | 1.724 | 2 | 0.00046183 | [29 empty] | 523.9 |  | -47.1
De pie | Mini | No | Color Jaga | MINF.02807015.klr/FL | 28 | 70 | 15/FL | 18 | 918 | 78.9338 | 0.032434 | [8 empty] | A03 | 499 | MINF1.02807015/FM |  | 499 |  | 918 | 918 | 918 | H | 1.399 | 1.399 | 1.399 |  | 0.0002083 | 1.724 | 2 | 0.00046183 | [29 empty] | 447.1 |  | -51.9
De pie | Mini | No | Color Jaga | MINF.02807015.klr/FM | 28 | 70 | 15/FM | 18 | 918 | 78.9338 | 0.032434 | [8 empty] | A03 | 499 | MINF1.02807015/FM |  | 499 |  | 918 | 918 | 918 | H | 1.399 | 1.399 | 1.399 |  | 0.0002083 | 1.724 | 2 | 0.00046183 | [29 empty] | 447.1 |  | -51.9
De pie | Mini | No | Gris 001 | MINF.02807016.001/AL | 28 | 70 | 16/AL | 18 | 1003 | 86.2425 | 0.11139 | [8 empty] | A03 | 552 | MINF0.02807016/AS |  | 552 |  | 1003 | 1003 | 1003 | H | 1.455 | 1.455 | 1.455 |  | 0.0002083 | 1.724 | 4 | 0.0013928 | [29 empty] | 506.3 |  | -45.7
De pie | Mini | No | Gris 001 | MINF.02807016.001/AS | 28 | 70 | 16/AS | 18 | 1003 | 86.2425 | 0.11139 | [8 empty] | A03 | 552 | MINF0.02807016/AS |  | 552 |  | 1003 | 1003 | 1003 | H | 1.455 | 1.455 | 1.455 |  | 0.0002083 | 1.724 | 4 | 0.0013928 | [29 empty] | 506.3 |  | -45.7
De pie | Mini | No | Gris 001 | MINF.02807016.001/FL | 28 | 70 | 16/FL | 18 | 1003 | 86.2425 | 0.11139 | [8 empty] | A03 | 488 | MINF0.02807016/FM |  | 488 |  | 1003 | 1003 | 1003 | H | 1.455 | 1.455 | 1.455 |  | 0.0002083 | 1.724 | 4 | 0.0013928 | [29 empty] | 437.9 |  | -50.1
De pie | Mini | No | Gris 001 | MINF.02807016.001/FM | 28 | 70 | 16/FM | 18 | 1003 | 86.2425 | 0.11139 | [8 empty] | A03 | 488 | MINF0.02807016/FM |  | 488 |  | 1003 | 1003 | 1003 | H | 1.455 | 1.455 | 1.455 |  | 0.0002083 | 1.724 | 4 | 0.0013928 | [29 empty] | 437.9 |  | -50.1
De pie | Mini | No | RAL9016 | MINF.02807016.133/AL | 28 | 70 | 16/AL | 18 | 1003 | 86.2425 | 0.11139 | [8 empty] | A03 | 552 | MINF0.02807016/AS |  | 552 |  | 1003 | 1003 | 1003 | H | 1.455 | 1.455 | 1.455 |  | 0.0002083 | 1.724 | 4 | 0.0013928 | [29 empty] | 506.3 |  | -45.7
De pie | Mini | No | RAL9016 | MINF.02807016.133/AS | 28 | 70 | 16/AS | 18 | 1003 | 86.2425 | 0.11139 | [8 empty] | A03 | 552 | MINF0.02807016/AS |  | 552 |  | 1003 | 1003 | 1003 | H | 1.455 | 1.455 | 1.455 |  | 0.0002083 | 1.724 | 4 | 0.0013928 | [29 empty] | 506.3 |  | -45.7
De pie | Mini | No | RAL9016 | MINF.02807016.133/FL | 28 | 70 | 16/FL | 18 | 1003 | 86.2425 | 0.11139 | [8 empty] | A03 | 488 | MINF0.02807016/FM |  | 488 |  | 1003 | 1003 | 1003 | H | 1.455 | 1.455 | 1.455 |  | 0.0002083 | 1.724 | 4 | 0.0013928 | [29 empty] | 437.9 |  | -50.1
De pie | Mini | No | RAL9016 | MINF.02807016.133/FM | 28 | 70 | 16/FM | 18 | 1003 | 86.2425 | 0.11139 | [8 empty] | A03 | 488 | MINF0.02807016/FM |  | 488 |  | 1003 | 1003 | 1003 | H | 1.455 | 1.455 | 1.455 |  | 0.0002083 | 1.724 | 4 | 0.0013928 | [29 empty] | 437.9 |  | -50.1
De pie | Mini | No | Color Jaga | MINF.02807016.klr/AL | 28 | 70 | 16/AL | 18 | 1003 | 86.2425 | 0.11139 | [8 empty] | A03 | 698 | MINF1.02807016/AS |  | 698 |  | 1003 | 1003 | 1003 | H | 1.455 | 1.455 | 1.455 |  | 0.0002083 | 1.724 | 4 | 0.0013928 | [29 empty] | 642.4 |  | -55.6
De pie | Mini | No | Color Jaga | MINF.02807016.klr/AS | 28 | 70 | 16/AS | 18 | 1003 | 86.2425 | 0.11139 | [8 empty] | A03 | 698 | MINF1.02807016/AS |  | 698 |  | 1003 | 1003 | 1003 | H | 1.455 | 1.455 | 1.455 |  | 0.0002083 | 1.724 | 4 | 0.0013928 | [29 empty] | 642.4 |  | -55.6
De pie | Mini | No | Color Jaga | MINF.02807016.klr/FL | 28 | 70 | 16/FL | 18 | 1003 | 86.2425 | 0.11139 | [8 empty] | A03 | 626 | MINF1.02807016/FM |  | 626 |  | 1003 | 1003 | 1003 | H | 1.455 | 1.455 | 1.455 |  | 0.0002083 | 1.724 | 4 | 0.0013928 | [29 empty] | 565.4 |  | -60.6
De pie | Mini | No | Color Jaga | MINF.02807016.klr/FM | 28 | 70 | 16/FM | 18 | 1003 | 86.2425 | 0.11139 | [8 empty] | A03 | 626 | MINF1.02807016/FM |  | 626 |  | 1003 | 1003 | 1003 | H | 1.455 | 1.455 | 1.455 |  | 0.0002083 | 1.724 | 4 | 0.0013928 | [29 empty] | 565.4 |  | -60.6
De pie | Mini | No | Gris 001 | MINF.02807020.001/AL | 28 | 70 | 20/AL | 23 | 1287 | 110.6621 | 0.049798 | [8 empty] | A03 | 463 | MINF0.02807020/AS |  | 463 |  | 1287 | 1287 | 1287 | H | 1.398 | 1.398 | 1.398 |  | 0.0001276 | 1.7219 | 2 | 0.00037661 | [29 empty] | 416.7 |  | -46.3
De pie | Mini | No | Gris 001 | MINF.02807020.001/AS | 28 | 70 | 20/AS | 23 | 1287 | 110.6621 | 0.049798 | [8 empty] | A03 | 463 | MINF0.02807020/AS |  | 463 |  | 1287 | 1287 | 1287 | H | 1.398 | 1.398 | 1.398 |  | 0.0001276 | 1.7219 | 2 | 0.00037661 | [29 empty] | 416.7 |  | -46.3
De pie | Mini | No | Gris 001 | MINF.02807020.001/FL | 28 | 70 | 20/FL | 23 | 1287 | 110.6621 | 0.049798 | [8 empty] | A03 | 399 | MINF0.02807020/FM |  | 399 |  | 1287 | 1287 | 1287 | H | 1.398 | 1.398 | 1.398 |  | 0.0001276 | 1.7219 | 2 | 0.00037661 | [29 empty] | 348.2 |  | -50.8
De pie | Mini | No | Gris 001 | MINF.02807020.001/FM | 28 | 70 | 20/FM | 23 | 1287 | 110.6621 | 0.049798 | [8 empty] | A03 | 399 | MINF0.02807020/FM |  | 399 |  | 1287 | 1287 | 1287 | H | 1.398 | 1.398 | 1.398 |  | 0.0001276 | 1.7219 | 2 | 0.00037661 | [29 empty] | 348.2 |  | -50.8
De pie | Mini | No | RAL9016 | MINF.02807020.133/AL | 28 | 70 | 20/AL | 23 | 1287 | 110.6621 | 0.049798 | [8 empty] | A03 | 463 | MINF0.02807020/AS |  | 463 |  | 1287 | 1287 | 1287 | H | 1.398 | 1.398 | 1.398 |  | 0.0001276 | 1.7219 | 2 | 0.00037661 | [29 empty] | 416.7 |  | -46.3
De pie | Mini | No | RAL9016 | MINF.02807020.133/AS | 28 | 70 | 20/AS | 23 | 1287 | 110.6621 | 0.049798 | [8 empty] | A03 | 463 | MINF0.02807020/AS |  | 463 |  | 1287 | 1287 | 1287 | H | 1.398 | 1.398 | 1.398 |  | 0.0001276 | 1.7219 | 2 | 0.00037661 | [29 empty] | 416.7 |  | -46.3
De pie | Mini | No | RAL9016 | MINF.02807020.133/FL | 28 | 70 | 20/FL | 23 | 1287 | 110.6621 | 0.049798 | [8 empty] | A03 | 399 | MINF0.02807020/FM |  | 399 |  | 1287 | 1287 | 1287 | H | 1.398 | 1.398 | 1.398 |  | 0.0001276 | 1.7219 | 2 | 0.00037661 | [29 empty] | 348.2 |  | -50.8
De pie | Mini | No | RAL9016 | MINF.02807020.133/FM | 28 | 70 | 20/FM | 23 | 1287 | 110.6621 | 0.049798 | [8 empty] | A03 | 399 | MINF0.02807020/FM |  | 399 |  | 1287 | 1287 | 1287 | H | 1.398 | 1.398 | 1.398 |  | 0.0001276 | 1.7219 | 2 | 0.00037661 | [29 empty] | 348.2 |  | -50.8
De pie | Mini | No | Color Jaga | MINF.02807020.klr/AL | 28 | 70 | 20/AL | 23 | 1287 | 110.6621 | 0.049798 | [8 empty] | A03 | 613 | MINF1.02807020/AS |  | 613 |  | 1287 | 1287 | 1287 | H | 1.398 | 1.398 | 1.398 |  | 0.0001276 | 1.7219 | 2 | 0.00037661 | [29 empty] | 553.6 |  | -59.4
De pie | Mini | No | Color Jaga | MINF.02807020.klr/AS | 28 | 70 | 20/AS | 23 | 1287 | 110.6621 | 0.049798 | [8 empty] | A03 | 613 | MINF1.02807020/AS |  | 613 |  | 1287 | 1287 | 1287 | H | 1.398 | 1.398 | 1.398 |  | 0.0001276 | 1.7219 | 2 | 0.00037661 | [29 empty] | 553.6 |  | -59.4
De pie | Mini | No | Color Jaga | MINF.02807020.klr/FL | 28 | 70 | 20/FL | 23 | 1287 | 110.6621 | 0.049798 | [8 empty] | A03 | 541 | MINF1.02807020/FM |  | 541 |  | 1287 | 1287 | 1287 | H | 1.398 | 1.398 | 1.398 |  | 0.0001276 | 1.7219 | 2 | 0.00037661 | [29 empty] | 476.8 |  | -64.2
De pie | Mini | No | Color Jaga | MINF.02807020.klr/FM | 28 | 70 | 20/FM | 23 | 1287 | 110.6621 | 0.049798 | [8 empty] | A03 | 541 | MINF1.02807020/FM |  | 541 |  | 1287 | 1287 | 1287 | H | 1.398 | 1.398 | 1.398 |  | 0.0001276 | 1.7219 | 2 | 0.00037661 | [29 empty] | 476.8 |  | -64.2
De pie | Mini | No | Gris 001 | MINF.02807021.001/AL | 28 | 70 | 21/AL | 23 | 1315 | 113.0696 | 0.073972 | [8 empty] | A03 | 581 | MINF0.02807021/AS |  | 581 |  | 1315 | 1315 | 1315 | H | 1.467 | 1.467 | 1.467 |  | 0.0001276 | 1.7219 | 4 | 0.0005142 | [29 empty] | 519.9 |  | -61.1
De pie | Mini | No | Gris 001 | MINF.02807021.001/AS | 28 | 70 | 21/AS | 23 | 1315 | 113.0696 | 0.073972 | [8 empty] | A03 | 581 | MINF0.02807021/AS |  | 581 |  | 1315 | 1315 | 1315 | H | 1.467 | 1.467 | 1.467 |  | 0.0001276 | 1.7219 | 4 | 0.0005142 | [29 empty] | 519.9 |  | -61.1
De pie | Mini | No | Gris 001 | MINF.02807021.001/FL | 28 | 70 | 21/FL | 23 | 1315 | 113.0696 | 0.073972 | [8 empty] | A03 | 516 | MINF0.02807021/FM |  | 516 |  | 1315 | 1315 | 1315 | H | 1.467 | 1.467 | 1.467 |  | 0.0001276 | 1.7219 | 4 | 0.0005142 | [29 empty] | 451.4 |  | -64.6
De pie | Mini | No | Gris 001 | MINF.02807021.001/FM | 28 | 70 | 21/FM | 23 | 1315 | 113.0696 | 0.073972 | [8 empty] | A03 | 516 | MINF0.02807021/FM |  | 516 |  | 1315 | 1315 | 1315 | H | 1.467 | 1.467 | 1.467 |  | 0.0001276 | 1.7219 | 4 | 0.0005142 | [29 empty] | 451.4 |  | -64.6
De pie | Mini | No | RAL9016 | MINF.02807021.133/AL | 28 | 70 | 21/AL | 23 | 1315 | 113.0696 | 0.073972 | [8 empty] | A03 | 581 | MINF0.02807021/AS |  | 581 |  | 1315 | 1315 | 1315 | H | 1.467 | 1.467 | 1.467 |  | 0.0001276 | 1.7219 | 4 | 0.0005142 | [29 empty] | 519.9 |  | -61.1
De pie | Mini | No | RAL9016 | MINF.02807021.133/AS | 28 | 70 | 21/AS | 23 | 1315 | 113.0696 | 0.073972 | [8 empty] | A03 | 581 | MINF0.02807021/AS |  | 581 |  | 1315 | 1315 | 1315 | H | 1.467 | 1.467 | 1.467 |  | 0.0001276 | 1.7219 | 4 | 0.0005142 | [29 empty] | 519.9 |  | -61.1
De pie | Mini | No | RAL9016 | MINF.02807021.133/FL | 28 | 70 | 21/FL | 23 | 1315 | 113.0696 | 0.073972 | [8 empty] | A03 | 516 | MINF0.02807021/FM |  | 516 |  | 1315 | 1315 | 1315 | H | 1.467 | 1.467 | 1.467 |  | 0.0001276 | 1.7219 | 4 | 0.0005142 | [29 empty] | 451.4 |  | -64.6
De pie | Mini | No | RAL9016 | MINF.02807021.133/FM | 28 | 70 | 21/FM | 23 | 1315 | 113.0696 | 0.073972 | [8 empty] | A03 | 516 | MINF0.02807021/FM |  | 516 |  | 1315 | 1315 | 1315 | H | 1.467 | 1.467 | 1.467 |  | 0.0001276 | 1.7219 | 4 | 0.0005142 | [29 empty] | 451.4 |  | -64.6
De pie | Mini | No | Color Jaga | MINF.02807021.klr/AL | 28 | 70 | 21/AL | 23 | 1315 | 113.0696 | 0.073972 | [8 empty] | A03 | 731 | MINF1.02807021/AS |  | 731 |  | 1315 | 1315 | 1315 | H | 1.467 | 1.467 | 1.467 |  | 0.0001276 | 1.7219 | 4 | 0.0005142 | [29 empty] | 656.7 |  | -74.3
De pie | Mini | No | Color Jaga | MINF.02807021.klr/AS | 28 | 70 | 21/AS | 23 | 1315 | 113.0696 | 0.073972 | [8 empty] | A03 | 731 | MINF1.02807021/AS |  | 731 |  | 1315 | 1315 | 1315 | H | 1.467 | 1.467 | 1.467 |  | 0.0001276 | 1.7219 | 4 | 0.0005142 | [29 empty] | 656.7 |  | -74.3
De pie | Mini | No | Color Jaga | MINF.02807021.klr/FL | 28 | 70 | 21/FL | 23 | 1315 | 113.0696 | 0.073972 | [8 empty] | A03 | 659 | MINF1.02807021/FM |  | 659 |  | 1315 | 1315 | 1315 | H | 1.467 | 1.467 | 1.467 |  | 0.0001276 | 1.7219 | 4 | 0.0005142 | [29 empty] | 579.9 |  | -79.1
De pie | Mini | No | Color Jaga | MINF.02807021.klr/FM | 28 | 70 | 21/FM | 23 | 1315 | 113.0696 | 0.073972 | [8 empty] | A03 | 659 | MINF1.02807021/FM |  | 659 |  | 1315 | 1315 | 1315 | H | 1.467 | 1.467 | 1.467 |  | 0.0001276 | 1.7219 | 4 | 0.0005142 | [29 empty] | 579.9 |  | -79.1
De pie | Mini | No | Gris 001 | MINF.02808005.001/AL | 28 | 80 | 05/AL | 8 | 402 | 34.5658 | 0.012052 | [8 empty] | A03 | 346 | MINF0.02808005/AS |  | 346 |  | 402 | 402 | 402 | H | 1.392 | 1.392 | 1.392 |  | 0.0009367 | 1.7898 | 2 | 0.0004456 | [29 empty] | 309.3 |  | -36.7
De pie | Mini | No | Gris 001 | MINF.02808005.001/AS | 28 | 80 | 05/AS | 8 | 402 | 34.5658 | 0.012052 | [8 empty] | A03 | 346 | MINF0.02808005/AS |  | 346 |  | 402 | 402 | 402 | H | 1.392 | 1.392 | 1.392 |  | 0.0009367 | 1.7898 | 2 | 0.0004456 | [29 empty] | 309.3 |  | -36.7
De pie | Mini | No | Gris 001 | MINF.02808005.001/FL | 28 | 80 | 05/FL | 8 | 402 | 34.5658 | 0.012052 | [8 empty] | A03 | 282 | MINF0.02808005/FM |  | 282 |  | 402 | 402 | 402 | H | 1.392 | 1.392 | 1.392 |  | 0.0009367 | 1.7898 | 2 | 0.0004456 | [29 empty] | 240.9 |  | -41.1
De pie | Mini | No | Gris 001 | MINF.02808005.001/FM | 28 | 80 | 05/FM | 8 | 402 | 34.5658 | 0.012052 | [8 empty] | A03 | 282 | MINF0.02808005/FM |  | 282 |  | 402 | 402 | 402 | H | 1.392 | 1.392 | 1.392 |  | 0.0009367 | 1.7898 | 2 | 0.0004456 | [29 empty] | 240.9 |  | -41.1
De pie | Mini | No | RAL9016 | MINF.02808005.133/AL | 28 | 80 | 05/AL | 8 | 402 | 34.5658 | 0.012052 | [8 empty] | A03 | 346 | MINF0.02808005/AS |  | 346 |  | 402 | 402 | 402 | H | 1.392 | 1.392 | 1.392 |  | 0.0009367 | 1.7898 | 2 | 0.0004456 | [29 empty] | 309.3 |  | -36.7
De pie | Mini | No | RAL9016 | MINF.02808005.133/AS | 28 | 80 | 05/AS | 8 | 402 | 34.5658 | 0.012052 | [8 empty] | A03 | 346 | MINF0.02808005/AS |  | 346 |  | 402 | 402 | 402 | H | 1.392 | 1.392 | 1.392 |  | 0.0009367 | 1.7898 | 2 | 0.0004456 | [29 empty] | 309.3 |  | -36.7
De pie | Mini | No | RAL9016 | MINF.02808005.133/FL | 28 | 80 | 05/FL | 8 | 402 | 34.5658 | 0.012052 | [8 empty] | A03 | 282 | MINF0.02808005/FM |  | 282 |  | 402 | 402 | 402 | H | 1.392 | 1.392 | 1.392 |  | 0.0009367 | 1.7898 | 2 | 0.0004456 | [29 empty] | 240.9 |  | -41.1
De pie | Mini | No | RAL9016 | MINF.02808005.133/FM | 28 | 80 | 05/FM | 8 | 402 | 34.5658 | 0.012052 | [8 empty] | A03 | 282 | MINF0.02808005/FM |  | 282 |  | 402 | 402 | 402 | H | 1.392 | 1.392 | 1.392 |  | 0.0009367 | 1.7898 | 2 | 0.0004456 | [29 empty] | 240.9 |  | -41.1
De pie | Mini | No | Color Jaga | MINF.02808005.klr/AL | 28 | 80 | 05/AL | 8 | 402 | 34.5658 | 0.012052 | [8 empty] | A03 | 472 | MINF1.02808005/AS |  | 472 |  | 402 | 402 | 402 | H | 1.392 | 1.392 | 1.392 |  | 0.0009367 | 1.7898 | 2 | 0.0004456 | [29 empty] | 427 |  | -45
De pie | Mini | No | Color Jaga | MINF.02808005.klr/AS | 28 | 80 | 05/AS | 8 | 402 | 34.5658 | 0.012052 | [8 empty] | A03 | 472 | MINF1.02808005/AS |  | 472 |  | 402 | 402 | 402 | H | 1.392 | 1.392 | 1.392 |  | 0.0009367 | 1.7898 | 2 | 0.0004456 | [29 empty] | 427 |  | -45
De pie | Mini | No | Color Jaga | MINF.02808005.klr/FL | 28 | 80 | 05/FL | 8 | 402 | 34.5658 | 0.012052 | [8 empty] | A03 | 400 | MINF1.02808005/FM |  | 400 |  | 402 | 402 | 402 | H | 1.392 | 1.392 | 1.392 |  | 0.0009367 | 1.7898 | 2 | 0.0004456 | [29 empty] | 350.2 |  | -49.8
De pie | Mini | No | Color Jaga | MINF.02808005.klr/FM | 28 | 80 | 05/FM | 8 | 402 | 34.5658 | 0.012052 | [8 empty] | A03 | 400 | MINF1.02808005/FM |  | 400 |  | 402 | 402 | 402 | H | 1.392 | 1.392 | 1.392 |  | 0.0009367 | 1.7898 | 2 | 0.0004456 | [29 empty] | 350.2 |  | -49.8
De pie | Mini | No | Gris 001 | MINF.02808006.001/AL | 28 | 80 | 06/AL | 8 | 456 | 39.2089 | 0.077079 | [8 empty] | A03 | 452 | MINF0.02808006/AS |  | 452 |  | 456 | 456 | 456 | H | 1.403 | 1.403 | 1.403 |  | 0.0041689 | 1.4116 | 3 | 0.0041689 | [29 empty] | 381.8 |  | -70.2
De pie | Mini | No | Gris 001 | MINF.02808006.001/AS | 28 | 80 | 06/AS | 8 | 456 | 39.2089 | 0.077079 | [8 empty] | A03 | 452 | MINF0.02808006/AS |  | 452 |  | 456 | 456 | 456 | H | 1.403 | 1.403 | 1.403 |  | 0.0041689 | 1.4116 | 3 | 0.0041689 | [29 empty] | 381.8 |  | -70.2
De pie | Mini | No | Gris 001 | MINF.02808006.001/FL | 28 | 80 | 06/FL | 8 | 456 | 39.2089 | 0.077079 | [8 empty] | A03 | 387 | MINF0.02808006/FM |  | 387 |  | 456 | 456 | 456 | H | 1.403 | 1.403 | 1.403 |  | 0.0041689 | 1.4116 | 3 | 0.0041689 | [29 empty] | 313.5 |  | -73.5
De pie | Mini | No | Gris 001 | MINF.02808006.001/FM | 28 | 80 | 06/FM | 8 | 456 | 39.2089 | 0.077079 | [8 empty] | A03 | 387 | MINF0.02808006/FM |  | 387 |  | 456 | 456 | 456 | H | 1.403 | 1.403 | 1.403 |  | 0.0041689 | 1.4116 | 3 | 0.0041689 | [29 empty] | 313.5 |  | -73.5
De pie | Mini | No | RAL9016 | MINF.02808006.133/AL | 28 | 80 | 06/AL | 8 | 456 | 39.2089 | 0.077079 | [8 empty] | A03 | 452 | MINF0.02808006/AS |  | 452 |  | 456 | 456 | 456 | H | 1.403 | 1.403 | 1.403 |  | 0.0041689 | 1.4116 | 3 | 0.0041689 | [29 empty] | 381.8 |  | -70.2
De pie | Mini | No | RAL9016 | MINF.02808006.133/AS | 28 | 80 | 06/AS | 8 | 456 | 39.2089 | 0.077079 | [8 empty] | A03 | 452 | MINF0.02808006/AS |  | 452 |  | 456 | 456 | 456 | H | 1.403 | 1.403 | 1.403 |  | 0.0041689 | 1.4116 | 3 | 0.0041689 | [29 empty] | 381.8 |  | -70.2
De pie | Mini | No | RAL9016 | MINF.02808006.133/FL | 28 | 80 | 06/FL | 8 | 456 | 39.2089 | 0.077079 | [8 empty] | A03 | 387 | MINF0.02808006/FM |  | 387 |  | 456 | 456 | 456 | H | 1.403 | 1.403 | 1.403 |  | 0.0041689 | 1.4116 | 3 | 0.0041689 | [29 empty] | 313.5 |  | -73.5
De pie | Mini | No | RAL9016 | MINF.02808006.133/FM | 28 | 80 | 06/FM | 8 | 456 | 39.2089 | 0.077079 | [8 empty] | A03 | 387 | MINF0.02808006/FM |  | 387 |  | 456 | 456 | 456 | H | 1.403 | 1.403 | 1.403 |  | 0.0041689 | 1.4116 | 3 | 0.0041689 | [29 empty] | 313.5 |  | -73.5
De pie | Mini | No | Color Jaga | MINF.02808006.klr/AL | 28 | 80 | 06/AL | 8 | 456 | 39.2089 | 0.077079 | [8 empty] | A03 | 578 | MINF1.02808006/AS |  | 578 |  | 456 | 456 | 456 | H | 1.403 | 1.403 | 1.403 |  | 0.0041689 | 1.4116 | 3 | 0.0041689 | [29 empty] | 499.7 |  | -78.3
De pie | Mini | No | Color Jaga | MINF.02808006.klr/AS | 28 | 80 | 06/AS | 8 | 456 | 39.2089 | 0.077079 | [8 empty] | A03 | 578 | MINF1.02808006/AS |  | 578 |  | 456 | 456 | 456 | H | 1.403 | 1.403 | 1.403 |  | 0.0041689 | 1.4116 | 3 | 0.0041689 | [29 empty] | 499.7 |  | -78.3
De pie | Mini | No | Color Jaga | MINF.02808006.klr/FL | 28 | 80 | 06/FL | 8 | 456 | 39.2089 | 0.077079 | [8 empty] | A03 | 506 | MINF1.02808006/FM |  | 506 |  | 456 | 456 | 456 | H | 1.403 | 1.403 | 1.403 |  | 0.0041689 | 1.4116 | 3 | 0.0041689 | [29 empty] | 422.7 |  | -83.3
De pie | Mini | No | Color Jaga | MINF.02808006.klr/FM | 28 | 80 | 06/FM | 8 | 456 | 39.2089 | 0.077079 | [8 empty] | A03 | 506 | MINF1.02808006/FM |  | 506 |  | 456 | 456 | 456 | H | 1.403 | 1.403 | 1.403 |  | 0.0041689 | 1.4116 | 3 | 0.0041689 | [29 empty] | 422.7 |  | -83.3
De pie | Mini | No | Gris 001 | MINF.02808010.001/AL | 28 | 80 | 10/AL | 13 | 636 | 54.6862 | 0.016043 | [8 empty] | A03 | 384 | MINF0.02808010/AS |  | 384 |  | 636 | 636 | 636 | H | 1.405 | 1.405 | 1.405 |  | 0.0003969 | 1.7346 | 2 | 0.00036735 | [29 empty] | 340.4 |  | -43.6
De pie | Mini | No | Gris 001 | MINF.02808010.001/AS | 28 | 80 | 10/AS | 13 | 636 | 54.6862 | 0.016043 | [8 empty] | A03 | 384 | MINF0.02808010/AS |  | 384 |  | 636 | 636 | 636 | H | 1.405 | 1.405 | 1.405 |  | 0.0003969 | 1.7346 | 2 | 0.00036735 | [29 empty] | 340.4 |  | -43.6
De pie | Mini | No | Gris 001 | MINF.02808010.001/FL | 28 | 80 | 10/FL | 13 | 636 | 54.6862 | 0.016043 | [8 empty] | A03 | 320 | MINF0.02808010/FM |  | 320 |  | 636 | 636 | 636 | H | 1.405 | 1.405 | 1.405 |  | 0.0003969 | 1.7346 | 2 | 0.00036735 | [29 empty] | 271.9 |  | -48.1
De pie | Mini | No | Gris 001 | MINF.02808010.001/FM | 28 | 80 | 10/FM | 13 | 636 | 54.6862 | 0.016043 | [8 empty] | A03 | 320 | MINF0.02808010/FM |  | 320 |  | 636 | 636 | 636 | H | 1.405 | 1.405 | 1.405 |  | 0.0003969 | 1.7346 | 2 | 0.00036735 | [29 empty] | 271.9 |  | -48.1
De pie | Mini | No | RAL9016 | MINF.02808010.133/AL | 28 | 80 | 10/AL | 13 | 636 | 54.6862 | 0.016043 | [8 empty] | A03 | 384 | MINF0.02808010/AS |  | 384 |  | 636 | 636 | 636 | H | 1.405 | 1.405 | 1.405 |  | 0.0003969 | 1.7346 | 2 | 0.00036735 | [29 empty] | 340.4 |  | -43.6
De pie | Mini | No | RAL9016 | MINF.02808010.133/AS | 28 | 80 | 10/AS | 13 | 636 | 54.6862 | 0.016043 | [8 empty] | A03 | 384 | MINF0.02808010/AS |  | 384 |  | 636 | 636 | 636 | H | 1.405 | 1.405 | 1.405 |  | 0.0003969 | 1.7346 | 2 | 0.00036735 | [29 empty] | 340.4 |  | -43.6
De pie | Mini | No | RAL9016 | MINF.02808010.133/FL | 28 | 80 | 10/FL | 13 | 636 | 54.6862 | 0.016043 | [8 empty] | A03 | 320 | MINF0.02808010/FM |  | 320 |  | 636 | 636 | 636 | H | 1.405 | 1.405 | 1.405 |  | 0.0003969 | 1.7346 | 2 | 0.00036735 | [29 empty] | 271.9 |  | -48.1
De pie | Mini | No | RAL9016 | MINF.02808010.133/FM | 28 | 80 | 10/FM | 13 | 636 | 54.6862 | 0.016043 | [8 empty] | A03 | 320 | MINF0.02808010/FM |  | 320 |  | 636 | 636 | 636 | H | 1.405 | 1.405 | 1.405 |  | 0.0003969 | 1.7346 | 2 | 0.00036735 | [29 empty] | 271.9 |  | -48.1
De pie | Mini | No | Color Jaga | MINF.02808010.klr/AL | 28 | 80 | 10/AL | 13 | 636 | 54.6862 | 0.016043 | [8 empty] | A03 | 517 | MINF1.02808010/AS |  | 517 |  | 636 | 636 | 636 | H | 1.405 | 1.405 | 1.405 |  | 0.0003969 | 1.7346 | 2 | 0.00036735 | [29 empty] | 464.6 |  | -52.4
De pie | Mini | No | Color Jaga | MINF.02808010.klr/AS | 28 | 80 | 10/AS | 13 | 636 | 54.6862 | 0.016043 | [8 empty] | A03 | 517 | MINF1.02808010/AS |  | 517 |  | 636 | 636 | 636 | H | 1.405 | 1.405 | 1.405 |  | 0.0003969 | 1.7346 | 2 | 0.00036735 | [29 empty] | 464.6 |  | -52.4
De pie | Mini | No | Color Jaga | MINF.02808010.klr/FL | 28 | 80 | 10/FL | 13 | 636 | 54.6862 | 0.016043 | [8 empty] | A03 | 445 | MINF1.02808010/FM |  | 445 |  | 636 | 636 | 636 | H | 1.405 | 1.405 | 1.405 |  | 0.0003969 | 1.7346 | 2 | 0.00036735 | [29 empty] | 387.7 |  | -57.3
De pie | Mini | No | Color Jaga | MINF.02808010.klr/FM | 28 | 80 | 10/FM | 13 | 636 | 54.6862 | 0.016043 | [8 empty] | A03 | 445 | MINF1.02808010/FM |  | 445 |  | 636 | 636 | 636 | H | 1.405 | 1.405 | 1.405 |  | 0.0003969 | 1.7346 | 2 | 0.00036735 | [29 empty] | 387.7 |  | -57.3
De pie | Mini | No | Gris 001 | MINF.02808011.001/AL | 28 | 80 | 11/AL | 13 | 871 | 74.8925 | 0.049775 | [8 empty] | A03 | 493 | MINF0.02808011/AS |  | 493 |  | 871 | 871 | 871 | H | 1.441 | 1.441 | 1.441 |  | 0.0003969 | 1.7346 | 4 | 0.00057429 | [29 empty] | 427.3 |  | -65.7
De pie | Mini | No | Gris 001 | MINF.02808011.001/AS | 28 | 80 | 11/AS | 13 | 871 | 74.8925 | 0.049775 | [8 empty] | A03 | 493 | MINF0.02808011/AS |  | 493 |  | 871 | 871 | 871 | H | 1.441 | 1.441 | 1.441 |  | 0.0003969 | 1.7346 | 4 | 0.00057429 | [29 empty] | 427.3 |  | -65.7
De pie | Mini | No | Gris 001 | MINF.02808011.001/FL | 28 | 80 | 11/FL | 13 | 871 | 74.8925 | 0.049775 | [8 empty] | A03 | 429 | MINF0.02808011/FM |  | 429 |  | 871 | 871 | 871 | H | 1.441 | 1.441 | 1.441 |  | 0.0003969 | 1.7346 | 4 | 0.00057429 | [29 empty] | 359 |  | -70
De pie | Mini | No | Gris 001 | MINF.02808011.001/FM | 28 | 80 | 11/FM | 13 | 871 | 74.8925 | 0.049775 | [8 empty] | A03 | 429 | MINF0.02808011/FM |  | 429 |  | 871 | 871 | 871 | H | 1.441 | 1.441 | 1.441 |  | 0.0003969 | 1.7346 | 4 | 0.00057429 | [29 empty] | 359 |  | -70
De pie | Mini | No | RAL9016 | MINF.02808011.133/AL | 28 | 80 | 11/AL | 13 | 871 | 74.8925 | 0.049775 | [8 empty] | A03 | 493 | MINF0.02808011/AS |  | 493 |  | 871 | 871 | 871 | H | 1.441 | 1.441 | 1.441 |  | 0.0003969 | 1.7346 | 4 | 0.00057429 | [29 empty] | 427.3 |  | -65.7
De pie | Mini | No | RAL9016 | MINF.02808011.133/AS | 28 | 80 | 11/AS | 13 | 871 | 74.8925 | 0.049775 | [8 empty] | A03 | 493 | MINF0.02808011/AS |  | 493 |  | 871 | 871 | 871 | H | 1.441 | 1.441 | 1.441 |  | 0.0003969 | 1.7346 | 4 | 0.00057429 | [29 empty] | 427.3 |  | -65.7
De pie | Mini | No | RAL9016 | MINF.02808011.133/FL | 28 | 80 | 11/FL | 13 | 871 | 74.8925 | 0.049775 | [8 empty] | A03 | 429 | MINF0.02808011/FM |  | 429 |  | 871 | 871 | 871 | H | 1.441 | 1.441 | 1.441 |  | 0.0003969 | 1.7346 | 4 | 0.00057429 | [29 empty] | 359 |  | -70
De pie | Mini | No | RAL9016 | MINF.02808011.133/FM | 28 | 80 | 11/FM | 13 | 871 | 74.8925 | 0.049775 | [8 empty] | A03 | 429 | MINF0.02808011/FM |  | 429 |  | 871 | 871 | 871 | H | 1.441 | 1.441 | 1.441 |  | 0.0003969 | 1.7346 | 4 | 0.00057429 | [29 empty] | 359 |  | -70
De pie | Mini | No | Color Jaga | MINF.02808011.klr/AL | 28 | 80 | 11/AL | 13 | 871 | 74.8925 | 0.049775 | [8 empty] | A03 | 626 | MINF1.02808011/AS |  | 626 |  | 871 | 871 | 871 | H | 1.441 | 1.441 | 1.441 |  | 0.0003969 | 1.7346 | 4 | 0.00057429 | [29 empty] | 551.4 |  | -74.6
De pie | Mini | No | Color Jaga | MINF.02808011.klr/AS | 28 | 80 | 11/AS | 13 | 871 | 74.8925 | 0.049775 | [8 empty] | A03 | 626 | MINF1.02808011/AS |  | 626 |  | 871 | 871 | 871 | H | 1.441 | 1.441 | 1.441 |  | 0.0003969 | 1.7346 | 4 | 0.00057429 | [29 empty] | 551.4 |  | -74.6
De pie | Mini | No | Color Jaga | MINF.02808011.klr/FL | 28 | 80 | 11/FL | 13 | 871 | 74.8925 | 0.049775 | [8 empty] | A03 | 554 | MINF1.02808011/FM |  | 554 |  | 871 | 871 | 871 | H | 1.441 | 1.441 | 1.441 |  | 0.0003969 | 1.7346 | 4 | 0.00057429 | [29 empty] | 474.5 |  | -79.5
De pie | Mini | No | Color Jaga | MINF.02808011.klr/FM | 28 | 80 | 11/FM | 13 | 871 | 74.8925 | 0.049775 | [8 empty] | A03 | 554 | MINF1.02808011/FM |  | 554 |  | 871 | 871 | 871 | H | 1.441 | 1.441 | 1.441 |  | 0.0003969 | 1.7346 | 4 | 0.00057429 | [29 empty] | 474.5 |  | -79.5
De pie | Mini | No | Gris 001 | MINF.02808015.001/AL | 28 | 80 | 15/AL | 18 | 1049 | 90.1978 | 0.043111 | [8 empty] | A03 | 439 | MINF0.02808015/AS |  | 439 |  | 1049 | 1049 | 1049 | H | 1.399 | 1.399 | 1.399 |  | 0.0002083 | 1.724 | 2 | 0.00046183 | [29 empty] | 401.7 |  | -37.3
De pie | Mini | No | Gris 001 | MINF.02808015.001/AS | 28 | 80 | 15/AS | 18 | 1049 | 90.1978 | 0.043111 | [8 empty] | A03 | 439 | MINF0.02808015/AS |  | 439 |  | 1049 | 1049 | 1049 | H | 1.399 | 1.399 | 1.399 |  | 0.0002083 | 1.724 | 2 | 0.00046183 | [29 empty] | 401.7 |  | -37.3
De pie | Mini | No | Gris 001 | MINF.02808015.001/FL | 28 | 80 | 15/FL | 18 | 1049 | 90.1978 | 0.043111 | [8 empty] | A03 | 375 | MINF0.02808015/FM |  | 375 |  | 1049 | 1049 | 1049 | H | 1.399 | 1.399 | 1.399 |  | 0.0002083 | 1.724 | 2 | 0.00046183 | [29 empty] | 333.3 |  | -41.7
De pie | Mini | No | Gris 001 | MINF.02808015.001/FM | 28 | 80 | 15/FM | 18 | 1049 | 90.1978 | 0.043111 | [8 empty] | A03 | 375 | MINF0.02808015/FM |  | 375 |  | 1049 | 1049 | 1049 | H | 1.399 | 1.399 | 1.399 |  | 0.0002083 | 1.724 | 2 | 0.00046183 | [29 empty] | 333.3 |  | -41.7
De pie | Mini | No | RAL9016 | MINF.02808015.133/AL | 28 | 80 | 15/AL | 18 | 1049 | 90.1978 | 0.043111 | [8 empty] | A03 | 439 | MINF0.02808015/AS |  | 439 |  | 1049 | 1049 | 1049 | H | 1.399 | 1.399 | 1.399 |  | 0.0002083 | 1.724 | 2 | 0.00046183 | [29 empty] | 401.7 |  | -37.3
De pie | Mini | No | RAL9016 | MINF.02808015.133/AS | 28 | 80 | 15/AS | 18 | 1049 | 90.1978 | 0.043111 | [8 empty] | A03 | 439 | MINF0.02808015/AS |  | 439 |  | 1049 | 1049 | 1049 | H | 1.399 | 1.399 | 1.399 |  | 0.0002083 | 1.724 | 2 | 0.00046183 | [29 empty] | 401.7 |  | -37.3
De pie | Mini | No | RAL9016 | MINF.02808015.133/FL | 28 | 80 | 15/FL | 18 | 1049 | 90.1978 | 0.043111 | [8 empty] | A03 | 375 | MINF0.02808015/FM |  | 375 |  | 1049 | 1049 | 1049 | H | 1.399 | 1.399 | 1.399 |  | 0.0002083 | 1.724 | 2 | 0.00046183 | [29 empty] | 333.3 |  | -41.7
De pie | Mini | No | RAL9016 | MINF.02808015.133/FM | 28 | 80 | 15/FM | 18 | 1049 | 90.1978 | 0.043111 | [8 empty] | A03 | 375 | MINF0.02808015/FM |  | 375 |  | 1049 | 1049 | 1049 | H | 1.399 | 1.399 | 1.399 |  | 0.0002083 | 1.724 | 2 | 0.00046183 | [29 empty] | 333.3 |  | -41.7
De pie | Mini | No | Color Jaga | MINF.02808015.klr/AL | 28 | 80 | 15/AL | 18 | 1049 | 90.1978 | 0.043111 | [8 empty] | A03 | 586 | MINF1.02808015/AS |  | 586 |  | 1049 | 1049 | 1049 | H | 1.399 | 1.399 | 1.399 |  | 0.0002083 | 1.724 | 2 | 0.00046183 | [29 empty] | 540.7 |  | -45.3
De pie | Mini | No | Color Jaga | MINF.02808015.klr/AS | 28 | 80 | 15/AS | 18 | 1049 | 90.1978 | 0.043111 | [8 empty] | A03 | 586 | MINF1.02808015/AS |  | 586 |  | 1049 | 1049 | 1049 | H | 1.399 | 1.399 | 1.399 |  | 0.0002083 | 1.724 | 2 | 0.00046183 | [29 empty] | 540.7 |  | -45.3
De pie | Mini | No | Color Jaga | MINF.02808015.klr/FL | 28 | 80 | 15/FL | 18 | 1049 | 90.1978 | 0.043111 | [8 empty] | A03 | 514 | MINF1.02808015/FM |  | 514 |  | 1049 | 1049 | 1049 | H | 1.399 | 1.399 | 1.399 |  | 0.0002083 | 1.724 | 2 | 0.00046183 | [29 empty] | 463.8 |  | -50.2
De pie | Mini | No | Color Jaga | MINF.02808015.klr/FM | 28 | 80 | 15/FM | 18 | 1049 | 90.1978 | 0.043111 | [8 empty] | A03 | 514 | MINF1.02808015/FM |  | 514 |  | 1049 | 1049 | 1049 | H | 1.399 | 1.399 | 1.399 |  | 0.0002083 | 1.724 | 2 | 0.00046183 | [29 empty] | 463.8 |  | -50.2
De pie | Mini | No | Gris 001 | MINF.02808016.001/AL | 28 | 80 | 16/AL | 18 | 1146 | 98.5383 | 0.14718 | [8 empty] | A03 | 575 | MINF0.02808016/AS |  | 575 |  | 1146 | 1146 | 1146 | H | 1.455 | 1.455 | 1.455 |  | 0.0002083 | 1.724 | 4 | 0.0013928 | [29 empty] | 528.1 |  | -46.9
De pie | Mini | No | Gris 001 | MINF.02808016.001/AS | 28 | 80 | 16/AS | 18 | 1146 | 98.5383 | 0.14718 | [8 empty] | A03 | 575 | MINF0.02808016/AS |  | 575 |  | 1146 | 1146 | 1146 | H | 1.455 | 1.455 | 1.455 |  | 0.0002083 | 1.724 | 4 | 0.0013928 | [29 empty] | 528.1 |  | -46.9
De pie | Mini | No | Gris 001 | MINF.02808016.001/FL | 28 | 80 | 16/FL | 18 | 1146 | 98.5383 | 0.14718 | [8 empty] | A03 | 511 | MINF0.02808016/FM |  | 511 |  | 1146 | 1146 | 1146 | H | 1.455 | 1.455 | 1.455 |  | 0.0002083 | 1.724 | 4 | 0.0013928 | [29 empty] | 459.8 |  | -51.2
De pie | Mini | No | Gris 001 | MINF.02808016.001/FM | 28 | 80 | 16/FM | 18 | 1146 | 98.5383 | 0.14718 | [8 empty] | A03 | 511 | MINF0.02808016/FM |  | 511 |  | 1146 | 1146 | 1146 | H | 1.455 | 1.455 | 1.455 |  | 0.0002083 | 1.724 | 4 | 0.0013928 | [29 empty] | 459.8 |  | -51.2
De pie | Mini | No | RAL9016 | MINF.02808016.133/AL | 28 | 80 | 16/AL | 18 | 1146 | 98.5383 | 0.14718 | [8 empty] | A03 | 575 | MINF0.02808016/AS |  | 575 |  | 1146 | 1146 | 1146 | H | 1.455 | 1.455 | 1.455 |  | 0.0002083 | 1.724 | 4 | 0.0013928 | [29 empty] | 528.1 |  | -46.9
De pie | Mini | No | RAL9016 | MINF.02808016.133/AS | 28 | 80 | 16/AS | 18 | 1146 | 98.5383 | 0.14718 | [8 empty] | A03 | 575 | MINF0.02808016/AS |  | 575 |  | 1146 | 1146 | 1146 | H | 1.455 | 1.455 | 1.455 |  | 0.0002083 | 1.724 | 4 | 0.0013928 | [29 empty] | 528.1 |  | -46.9
De pie | Mini | No | RAL9016 | MINF.02808016.133/FL | 28 | 80 | 16/FL | 18 | 1146 | 98.5383 | 0.14718 | [8 empty] | A03 | 511 | MINF0.02808016/FM |  | 511 |  | 1146 | 1146 | 1146 | H | 1.455 | 1.455 | 1.455 |  | 0.0002083 | 1.724 | 4 | 0.0013928 | [29 empty] | 459.8 |  | -51.2
De pie | Mini | No | RAL9016 | MINF.02808016.133/FM | 28 | 80 | 16/FM | 18 | 1146 | 98.5383 | 0.14718 | [8 empty] | A03 | 511 | MINF0.02808016/FM |  | 511 |  | 1146 | 1146 | 1146 | H | 1.455 | 1.455 | 1.455 |  | 0.0002083 | 1.724 | 4 | 0.0013928 | [29 empty] | 459.8 |  | -51.2
De pie | Mini | No | Color Jaga | MINF.02808016.klr/AL | 28 | 80 | 16/AL | 18 | 1146 | 98.5383 | 0.14718 | [8 empty] | A03 | 723 | MINF1.02808016/AS |  | 723 |  | 1146 | 1146 | 1146 | H | 1.455 | 1.455 | 1.455 |  | 0.0002083 | 1.724 | 4 | 0.0013928 | [29 empty] | 667.2 |  | -55.8
De pie | Mini | No | Color Jaga | MINF.02808016.klr/AS | 28 | 80 | 16/AS | 18 | 1146 | 98.5383 | 0.14718 | [8 empty] | A03 | 723 | MINF1.02808016/AS |  | 723 |  | 1146 | 1146 | 1146 | H | 1.455 | 1.455 | 1.455 |  | 0.0002083 | 1.724 | 4 | 0.0013928 | [29 empty] | 667.2 |  | -55.8
De pie | Mini | No | Color Jaga | MINF.02808016.klr/FL | 28 | 80 | 16/FL | 18 | 1146 | 98.5383 | 0.14718 | [8 empty] | A03 | 651 | MINF1.02808016/FM |  | 651 |  | 1146 | 1146 | 1146 | H | 1.455 | 1.455 | 1.455 |  | 0.0002083 | 1.724 | 4 | 0.0013928 | [29 empty] | 590.2 |  | -60.8
De pie | Mini | No | Color Jaga | MINF.02808016.klr/FM | 28 | 80 | 16/FM | 18 | 1146 | 98.5383 | 0.14718 | [8 empty] | A03 | 651 | MINF1.02808016/FM |  | 651 |  | 1146 | 1146 | 1146 | H | 1.455 | 1.455 | 1.455 |  | 0.0002083 | 1.724 | 4 | 0.0013928 | [29 empty] | 590.2 |  | -60.8
De pie | Mini | No | Gris 001 | MINF.02808020.001/AL | 28 | 80 | 20/AL | 23 | 1471 | 126.4832 | 0.065877 | [8 empty] | A03 | 482 | MINF0.02808020/AS |  | 482 |  | 1471 | 1471 | 1471 | H | 1.398 | 1.398 | 1.398 |  | 0.0001276 | 1.7219 | 2 | 0.00037661 | [29 empty] | 434.5 |  | -47.5
De pie | Mini | No | Gris 001 | MINF.02808020.001/AS | 28 | 80 | 20/AS | 23 | 1471 | 126.4832 | 0.065877 | [8 empty] | A03 | 482 | MINF0.02808020/AS |  | 482 |  | 1471 | 1471 | 1471 | H | 1.398 | 1.398 | 1.398 |  | 0.0001276 | 1.7219 | 2 | 0.00037661 | [29 empty] | 434.5 |  | -47.5
De pie | Mini | No | Gris 001 | MINF.02808020.001/FL | 28 | 80 | 20/FL | 23 | 1471 | 126.4832 | 0.065877 | [8 empty] | A03 | 418 | MINF0.02808020/FM |  | 418 |  | 1471 | 1471 | 1471 | H | 1.398 | 1.398 | 1.398 |  | 0.0001276 | 1.7219 | 2 | 0.00037661 | [29 empty] | 366 |  | -52
De pie | Mini | No | Gris 001 | MINF.02808020.001/FM | 28 | 80 | 20/FM | 23 | 1471 | 126.4832 | 0.065877 | [8 empty] | A03 | 418 | MINF0.02808020/FM |  | 418 |  | 1471 | 1471 | 1471 | H | 1.398 | 1.398 | 1.398 |  | 0.0001276 | 1.7219 | 2 | 0.00037661 | [29 empty] | 366 |  | -52
De pie | Mini | No | RAL9016 | MINF.02808020.133/AL | 28 | 80 | 20/AL | 23 | 1471 | 126.4832 | 0.065877 | [8 empty] | A03 | 482 | MINF0.02808020/AS |  | 482 |  | 1471 | 1471 | 1471 | H | 1.398 | 1.398 | 1.398 |  | 0.0001276 | 1.7219 | 2 | 0.00037661 | [29 empty] | 434.5 |  | -47.5
De pie | Mini | No | RAL9016 | MINF.02808020.133/AS | 28 | 80 | 20/AS | 23 | 1471 | 126.4832 | 0.065877 | [8 empty] | A03 | 482 | MINF0.02808020/AS |  | 482 |  | 1471 | 1471 | 1471 | H | 1.398 | 1.398 | 1.398 |  | 0.0001276 | 1.7219 | 2 | 0.00037661 | [29 empty] | 434.5 |  | -47.5
De pie | Mini | No | RAL9016 | MINF.02808020.133/FL | 28 | 80 | 20/FL | 23 | 1471 | 126.4832 | 0.065877 | [8 empty] | A03 | 418 | MINF0.02808020/FM |  | 418 |  | 1471 | 1471 | 1471 | H | 1.398 | 1.398 | 1.398 |  | 0.0001276 | 1.7219 | 2 | 0.00037661 | [29 empty] | 366 |  | -52
De pie | Mini | No | RAL9016 | MINF.02808020.133/FM | 28 | 80 | 20/FM | 23 | 1471 | 126.4832 | 0.065877 | [8 empty] | A03 | 418 | MINF0.02808020/FM |  | 418 |  | 1471 | 1471 | 1471 | H | 1.398 | 1.398 | 1.398 |  | 0.0001276 | 1.7219 | 2 | 0.00037661 | [29 empty] | 366 |  | -52
De pie | Mini | No | Color Jaga | MINF.02808020.klr/AL | 28 | 80 | 20/AL | 23 | 1471 | 126.4832 | 0.065877 | [8 empty] | A03 | 635 | MINF1.02808020/AS |  | 635 |  | 1471 | 1471 | 1471 | H | 1.398 | 1.398 | 1.398 |  | 0.0001276 | 1.7219 | 2 | 0.00037661 | [29 empty] | 574.2 |  | -60.8
De pie | Mini | No | Color Jaga | MINF.02808020.klr/AS | 28 | 80 | 20/AS | 23 | 1471 | 126.4832 | 0.065877 | [8 empty] | A03 | 635 | MINF1.02808020/AS |  | 635 |  | 1471 | 1471 | 1471 | H | 1.398 | 1.398 | 1.398 |  | 0.0001276 | 1.7219 | 2 | 0.00037661 | [29 empty] | 574.2 |  | -60.8
De pie | Mini | No | Color Jaga | MINF.02808020.klr/FL | 28 | 80 | 20/FL | 23 | 1471 | 126.4832 | 0.065877 | [8 empty] | A03 | 563 | MINF1.02808020/FM |  | 563 |  | 1471 | 1471 | 1471 | H | 1.398 | 1.398 | 1.398 |  | 0.0001276 | 1.7219 | 2 | 0.00037661 | [29 empty] | 497.3 |  | -65.7
De pie | Mini | No | Color Jaga | MINF.02808020.klr/FM | 28 | 80 | 20/FM | 23 | 1471 | 126.4832 | 0.065877 | [8 empty] | A03 | 563 | MINF1.02808020/FM |  | 563 |  | 1471 | 1471 | 1471 | H | 1.398 | 1.398 | 1.398 |  | 0.0001276 | 1.7219 | 2 | 0.00037661 | [29 empty] | 497.3 |  | -65.7
De pie | Mini | No | Gris 001 | MINF.02808021.001/AL | 28 | 80 | 21/AL | 23 | 1503 | 129.2347 | 0.098341 | [8 empty] | A03 | 609 | MINF0.02808021/AS |  | 609 |  | 1503 | 1503 | 1503 | H | 1.467 | 1.467 | 1.467 |  | 0.0001276 | 1.7219 | 4 | 0.0005142 | [29 empty] | 545.2 |  | -63.8
De pie | Mini | No | Gris 001 | MINF.02808021.001/AS | 28 | 80 | 21/AS | 23 | 1503 | 129.2347 | 0.098341 | [8 empty] | A03 | 609 | MINF0.02808021/AS |  | 609 |  | 1503 | 1503 | 1503 | H | 1.467 | 1.467 | 1.467 |  | 0.0001276 | 1.7219 | 4 | 0.0005142 | [29 empty] | 545.2 |  | -63.8
De pie | Mini | No | Gris 001 | MINF.02808021.001/FL | 28 | 80 | 21/FL | 23 | 1503 | 129.2347 | 0.098341 | [8 empty] | A03 | 544 | MINF0.02808021/FM |  | 544 |  | 1503 | 1503 | 1503 | H | 1.467 | 1.467 | 1.467 |  | 0.0001276 | 1.7219 | 4 | 0.0005142 | [29 empty] | 476.8 |  | -67.2
De pie | Mini | No | Gris 001 | MINF.02808021.001/FM | 28 | 80 | 21/FM | 23 | 1503 | 129.2347 | 0.098341 | [8 empty] | A03 | 544 | MINF0.02808021/FM |  | 544 |  | 1503 | 1503 | 1503 | H | 1.467 | 1.467 | 1.467 |  | 0.0001276 | 1.7219 | 4 | 0.0005142 | [29 empty] | 476.8 |  | -67.2
De pie | Mini | No | RAL9016 | MINF.02808021.133/AL | 28 | 80 | 21/AL | 23 | 1503 | 129.2347 | 0.098341 | [8 empty] | A03 | 609 | MINF0.02808021/AS |  | 609 |  | 1503 | 1503 | 1503 | H | 1.467 | 1.467 | 1.467 |  | 0.0001276 | 1.7219 | 4 | 0.0005142 | [29 empty] | 545.2 |  | -63.8
De pie | Mini | No | RAL9016 | MINF.02808021.133/AS | 28 | 80 | 21/AS | 23 | 1503 | 129.2347 | 0.098341 | [8 empty] | A03 | 609 | MINF0.02808021/AS |  | 609 |  | 1503 | 1503 | 1503 | H | 1.467 | 1.467 | 1.467 |  | 0.0001276 | 1.7219 | 4 | 0.0005142 | [29 empty] | 545.2 |  | -63.8
De pie | Mini | No | RAL9016 | MINF.02808021.133/FL | 28 | 80 | 21/FL | 23 | 1503 | 129.2347 | 0.098341 | [8 empty] | A03 | 544 | MINF0.02808021/FM |  | 544 |  | 1503 | 1503 | 1503 | H | 1.467 | 1.467 | 1.467 |  | 0.0001276 | 1.7219 | 4 | 0.0005142 | [29 empty] | 476.8 |  | -67.2
De pie | Mini | No | RAL9016 | MINF.02808021.133/FM | 28 | 80 | 21/FM | 23 | 1503 | 129.2347 | 0.098341 | [8 empty] | A03 | 544 | MINF0.02808021/FM |  | 544 |  | 1503 | 1503 | 1503 | H | 1.467 | 1.467 | 1.467 |  | 0.0001276 | 1.7219 | 4 | 0.0005142 | [29 empty] | 476.8 |  | -67.2
De pie | Mini | No | Color Jaga | MINF.02808021.klr/AL | 28 | 80 | 21/AL | 23 | 1503 | 129.2347 | 0.098341 | [8 empty] | A03 | 761 | MINF1.02808021/AS |  | 761 |  | 1503 | 1503 | 1503 | H | 1.467 | 1.467 | 1.467 |  | 0.0001276 | 1.7219 | 4 | 0.0005142 | [29 empty] | 684.9 |  | -76.1
De pie | Mini | No | Color Jaga | MINF.02808021.klr/AS | 28 | 80 | 21/AS | 23 | 1503 | 129.2347 | 0.098341 | [8 empty] | A03 | 761 | MINF1.02808021/AS |  | 761 |  | 1503 | 1503 | 1503 | H | 1.467 | 1.467 | 1.467 |  | 0.0001276 | 1.7219 | 4 | 0.0005142 | [29 empty] | 684.9 |  | -76.1
De pie | Mini | No | Color Jaga | MINF.02808021.klr/FL | 28 | 80 | 21/FL | 23 | 1503 | 129.2347 | 0.098341 | [8 empty] | A03 | 689 | MINF1.02808021/FM |  | 689 |  | 1503 | 1503 | 1503 | H | 1.467 | 1.467 | 1.467 |  | 0.0001276 | 1.7219 | 4 | 0.0005142 | [29 empty] | 608 |  | -81
De pie | Mini | No | Color Jaga | MINF.02808021.klr/FM | 28 | 80 | 21/FM | 23 | 1503 | 129.2347 | 0.098341 | [8 empty] | A03 | 689 | MINF1.02808021/FM |  | 689 |  | 1503 | 1503 | 1503 | H | 1.467 | 1.467 | 1.467 |  | 0.0001276 | 1.7219 | 4 | 0.0005142 | [29 empty] | 608 |  | -81
De pie | Mini DBE | No | Gris 001 | MINF.02808111.001DBE | 28 | 81 | 11DBEDBE | 13 | 1171 | 100.6879 | 0.087946 | [8 empty] | A03 | 740 | MINF0.02808111/DS/DBE |  | 740 |  | 1171 | 1171 | 1171 | H | 1 | 1 | 1 |  | 0.0003969 | 1.7346 | 4 | 0.00057429 | [31 empty] | -740
De pie | Mini DBE | No | RAL9016 | MINF.02808111.133DBE | 28 | 81 | 11DBEDBE | 13 | 1171 | 100.6879 | 0.087946 | [8 empty] | A03 | 740 | MINF0.02808111/DS/DBE |  | 740 |  | 1171 | 1171 | 1171 | H | 1 | 1 | 1 |  | 0.0003969 | 1.7346 | 4 | 0.00057429 | [31 empty] | -740
De pie | Mini DBE | No | Color Jaga | MINF.02808111.klrDBE | 28 | 81 | 11DBEDBE | 13 | 1171 | 100.6879 | 0.087946 | [8 empty] | A03 | 893 | MINF1.02808111/DS/DBE |  | 893 |  | 1171 | 1171 | 1171 | H | 1 | 1 | 1 |  | 0.0003969 | 1.7346 | 4 | 0.00057429 | [31 empty] | -893
De pie | Mini DBE | No | Gris 001 | MINF.02808116.001DBE | 28 | 81 | 16DBEDBE | 18 | 1626 | 139.8108 | 0.29399 | [8 empty] | A03 | 827 | MINF0.02808116/DS/DBE |  | 827 |  | 1626 | 1626 | 1626 | H | 1 | 1 | 1 |  | 0.0002083 | 1.724 | 4 | 0.0013928 | [31 empty] | -827
De pie | Mini DBE | No | RAL9016 | MINF.02808116.133DBE | 28 | 81 | 16DBEDBE | 18 | 1626 | 139.8108 | 0.29399 | [8 empty] | A03 | 827 | MINF0.02808116/DS/DBE |  | 827 |  | 1626 | 1626 | 1626 | H | 1 | 1 | 1 |  | 0.0002083 | 1.724 | 4 | 0.0013928 | [31 empty] | -827
De pie | Mini DBE | No | Color Jaga | MINF.02808116.klrDBE | 28 | 81 | 16DBEDBE | 18 | 1626 | 139.8108 | 0.29399 | [8 empty] | A03 | 988 | MINF1.02808116/DS/DBE |  | 988 |  | 1626 | 1626 | 1626 | H | 1 | 1 | 1 |  | 0.0002083 | 1.724 | 4 | 0.0013928 | [31 empty] | -988
De pie | Mini | No | Gris 001 | MINF.02809005.001/AL | 28 | 90 | 05/AL | 8 | 453 | 38.951 | 0.016379 | [8 empty] | A03 | 354 | MINF0.02809005/AS |  | 354 |  | 453 | 453 | 453 | H | 1.392 | 1.392 | 1.392 |  | 0.0009367 | 1.7898 | 2 | 0.0004456 | [29 empty] | 316.3 |  | -37.7
De pie | Mini | No | Gris 001 | MINF.02809005.001/AS | 28 | 90 | 05/AS | 8 | 453 | 38.951 | 0.016379 | [8 empty] | A03 | 354 | MINF0.02809005/AS |  | 354 |  | 453 | 453 | 453 | H | 1.392 | 1.392 | 1.392 |  | 0.0009367 | 1.7898 | 2 | 0.0004456 | [29 empty] | 316.3 |  | -37.7
De pie | Mini | No | Gris 001 | MINF.02809005.001/FL | 28 | 90 | 05/FL | 8 | 453 | 38.951 | 0.016379 | [8 empty] | A03 | 290 | MINF0.02809005/FM |  | 290 |  | 453 | 453 | 453 | H | 1.392 | 1.392 | 1.392 |  | 0.0009367 | 1.7898 | 2 | 0.0004456 | [29 empty] | 247.8 |  | -42.2
De pie | Mini | No | Gris 001 | MINF.02809005.001/FM | 28 | 90 | 05/FM | 8 | 453 | 38.951 | 0.016379 | [8 empty] | A03 | 290 | MINF0.02809005/FM |  | 290 |  | 453 | 453 | 453 | H | 1.392 | 1.392 | 1.392 |  | 0.0009367 | 1.7898 | 2 | 0.0004456 | [29 empty] | 247.8 |  | -42.2
De pie | Mini | No | RAL9016 | MINF.02809005.133/AL | 28 | 90 | 05/AL | 8 | 453 | 38.951 | 0.016379 | [8 empty] | A03 | 354 | MINF0.02809005/AS |  | 354 |  | 453 | 453 | 453 | H | 1.392 | 1.392 | 1.392 |  | 0.0009367 | 1.7898 | 2 | 0.0004456 | [29 empty] | 316.3 |  | -37.7
De pie | Mini | No | RAL9016 | MINF.02809005.133/AS | 28 | 90 | 05/AS | 8 | 453 | 38.951 | 0.016379 | [8 empty] | A03 | 354 | MINF0.02809005/AS |  | 354 |  | 453 | 453 | 453 | H | 1.392 | 1.392 | 1.392 |  | 0.0009367 | 1.7898 | 2 | 0.0004456 | [29 empty] | 316.3 |  | -37.7
De pie | Mini | No | RAL9016 | MINF.02809005.133/FL | 28 | 90 | 05/FL | 8 | 453 | 38.951 | 0.016379 | [8 empty] | A03 | 290 | MINF0.02809005/FM |  | 290 |  | 453 | 453 | 453 | H | 1.392 | 1.392 | 1.392 |  | 0.0009367 | 1.7898 | 2 | 0.0004456 | [29 empty] | 247.8 |  | -42.2
De pie | Mini | No | RAL9016 | MINF.02809005.133/FM | 28 | 90 | 05/FM | 8 | 453 | 38.951 | 0.016379 | [8 empty] | A03 | 290 | MINF0.02809005/FM |  | 290 |  | 453 | 453 | 453 | H | 1.392 | 1.392 | 1.392 |  | 0.0009367 | 1.7898 | 2 | 0.0004456 | [29 empty] | 247.8 |  | -42.2
De pie | Mini | No | Color Jaga | MINF.02809005.klr/AL | 28 | 90 | 05/AL | 8 | 453 | 38.951 | 0.016379 | [8 empty] | A03 | 483 | MINF1.02809005/AS |  | 483 |  | 453 | 453 | 453 | H | 1.392 | 1.392 | 1.392 |  | 0.0009367 | 1.7898 | 2 | 0.0004456 | [29 empty] | 436 |  | -47
De pie | Mini | No | Color Jaga | MINF.02809005.klr/AS | 28 | 90 | 05/AS | 8 | 453 | 38.951 | 0.016379 | [8 empty] | A03 | 483 | MINF1.02809005/AS |  | 483 |  | 453 | 453 | 453 | H | 1.392 | 1.392 | 1.392 |  | 0.0009367 | 1.7898 | 2 | 0.0004456 | [29 empty] | 436 |  | -47
De pie | Mini | No | Color Jaga | MINF.02809005.klr/FL | 28 | 90 | 05/FL | 8 | 453 | 38.951 | 0.016379 | [8 empty] | A03 | 411 | MINF1.02809005/FM |  | 411 |  | 453 | 453 | 453 | H | 1.392 | 1.392 | 1.392 |  | 0.0009367 | 1.7898 | 2 | 0.0004456 | [29 empty] | 359.1 |  | -51.9
De pie | Mini | No | Color Jaga | MINF.02809005.klr/FM | 28 | 90 | 05/FM | 8 | 453 | 38.951 | 0.016379 | [8 empty] | A03 | 411 | MINF1.02809005/FM |  | 411 |  | 453 | 453 | 453 | H | 1.392 | 1.392 | 1.392 |  | 0.0009367 | 1.7898 | 2 | 0.0004456 | [29 empty] | 359.1 |  | -51.9
De pie | Mini | No | Gris 001 | MINF.02809006.001/AL | 28 | 90 | 06/AL | 8 | 513 | 44.1101 | 0.098913 | [8 empty] | A03 | 465 | MINF0.02809006/AS |  | 465 |  | 513 | 513 | 513 | H | 1.403 | 1.403 | 1.403 |  | 0.0041689 | 1.4116 | 3 | 0.0041689 | [29 empty] | 397 |  | -68
De pie | Mini | No | Gris 001 | MINF.02809006.001/AS | 28 | 90 | 06/AS | 8 | 513 | 44.1101 | 0.098913 | [8 empty] | A03 | 465 | MINF0.02809006/AS |  | 465 |  | 513 | 513 | 513 | H | 1.403 | 1.403 | 1.403 |  | 0.0041689 | 1.4116 | 3 | 0.0041689 | [29 empty] | 397 |  | -68
De pie | Mini | No | Gris 001 | MINF.02809006.001/FL | 28 | 90 | 06/FL | 8 | 513 | 44.1101 | 0.098913 | [8 empty] | A03 | 401 | MINF0.02809006/FM |  | 401 |  | 513 | 513 | 513 | H | 1.403 | 1.403 | 1.403 |  | 0.0041689 | 1.4116 | 3 | 0.0041689 | [29 empty] | 328.8 |  | -72.2
De pie | Mini | No | Gris 001 | MINF.02809006.001/FM | 28 | 90 | 06/FM | 8 | 513 | 44.1101 | 0.098913 | [8 empty] | A03 | 401 | MINF0.02809006/FM |  | 401 |  | 513 | 513 | 513 | H | 1.403 | 1.403 | 1.403 |  | 0.0041689 | 1.4116 | 3 | 0.0041689 | [29 empty] | 328.8 |  | -72.2
De pie | Mini | No | RAL9016 | MINF.02809006.133/AL | 28 | 90 | 06/AL | 8 | 513 | 44.1101 | 0.098913 | [8 empty] | A03 | 465 | MINF0.02809006/AS |  | 465 |  | 513 | 513 | 513 | H | 1.403 | 1.403 | 1.403 |  | 0.0041689 | 1.4116 | 3 | 0.0041689 | [29 empty] | 397 |  | -68
De pie | Mini | No | RAL9016 | MINF.02809006.133/AS | 28 | 90 | 06/AS | 8 | 513 | 44.1101 | 0.098913 | [8 empty] | A03 | 465 | MINF0.02809006/AS |  | 465 |  | 513 | 513 | 513 | H | 1.403 | 1.403 | 1.403 |  | 0.0041689 | 1.4116 | 3 | 0.0041689 | [29 empty] | 397 |  | -68
De pie | Mini | No | RAL9016 | MINF.02809006.133/FL | 28 | 90 | 06/FL | 8 | 513 | 44.1101 | 0.098913 | [8 empty] | A03 | 401 | MINF0.02809006/FM |  | 401 |  | 513 | 513 | 513 | H | 1.403 | 1.403 | 1.403 |  | 0.0041689 | 1.4116 | 3 | 0.0041689 | [29 empty] | 328.8 |  | -72.2
De pie | Mini | No | RAL9016 | MINF.02809006.133/FM | 28 | 90 | 06/FM | 8 | 513 | 44.1101 | 0.098913 | [8 empty] | A03 | 401 | MINF0.02809006/FM |  | 401 |  | 513 | 513 | 513 | H | 1.403 | 1.403 | 1.403 |  | 0.0041689 | 1.4116 | 3 | 0.0041689 | [29 empty] | 328.8 |  | -72.2
De pie | Mini | No | Color Jaga | MINF.02809006.klr/AL | 28 | 90 | 06/AL | 8 | 513 | 44.1101 | 0.098913 | [8 empty] | A03 | 593 | MINF1.02809006/AS |  | 593 |  | 513 | 513 | 513 | H | 1.403 | 1.403 | 1.403 |  | 0.0041689 | 1.4116 | 3 | 0.0041689 | [29 empty] | 517 |  | -76
De pie | Mini | No | Color Jaga | MINF.02809006.klr/AS | 28 | 90 | 06/AS | 8 | 513 | 44.1101 | 0.098913 | [8 empty] | A03 | 593 | MINF1.02809006/AS |  | 593 |  | 513 | 513 | 513 | H | 1.403 | 1.403 | 1.403 |  | 0.0041689 | 1.4116 | 3 | 0.0041689 | [29 empty] | 517 |  | -76
De pie | Mini | No | Color Jaga | MINF.02809006.klr/FL | 28 | 90 | 06/FL | 8 | 513 | 44.1101 | 0.098913 | [8 empty] | A03 | 521 | MINF1.02809006/FM |  | 521 |  | 513 | 513 | 513 | H | 1.403 | 1.403 | 1.403 |  | 0.0041689 | 1.4116 | 3 | 0.0041689 | [29 empty] | 440 |  | -81
De pie | Mini | No | Color Jaga | MINF.02809006.klr/FM | 28 | 90 | 06/FM | 8 | 513 | 44.1101 | 0.098913 | [8 empty] | A03 | 521 | MINF1.02809006/FM |  | 521 |  | 513 | 513 | 513 | H | 1.403 | 1.403 | 1.403 |  | 0.0041689 | 1.4116 | 3 | 0.0041689 | [29 empty] | 440 |  | -81
De pie | Mini | No | Gris 001 | MINF.02809010.001/AL | 28 | 90 | 10/AL | 13 | 716 | 61.5649 | 0.021113 | [8 empty] | A03 | 394 | MINF0.02809010/AS |  | 394 |  | 716 | 716 | 716 | H | 1.405 | 1.405 | 1.405 |  | 0.0003969 | 1.7346 | 2 | 0.00036735 | [29 empty] | 348.8 |  | -45.2
De pie | Mini | No | Gris 001 | MINF.02809010.001/AS | 28 | 90 | 10/AS | 13 | 716 | 61.5649 | 0.021113 | [8 empty] | A03 | 394 | MINF0.02809010/AS |  | 394 |  | 716 | 716 | 716 | H | 1.405 | 1.405 | 1.405 |  | 0.0003969 | 1.7346 | 2 | 0.00036735 | [29 empty] | 348.8 |  | -45.2
De pie | Mini | No | Gris 001 | MINF.02809010.001/FL | 28 | 90 | 10/FL | 13 | 716 | 61.5649 | 0.021113 | [8 empty] | A03 | 329 | MINF0.02809010/FM |  | 329 |  | 716 | 716 | 716 | H | 1.405 | 1.405 | 1.405 |  | 0.0003969 | 1.7346 | 2 | 0.00036735 | [29 empty] | 280.4 |  | -48.6
De pie | Mini | No | Gris 001 | MINF.02809010.001/FM | 28 | 90 | 10/FM | 13 | 716 | 61.5649 | 0.021113 | [8 empty] | A03 | 329 | MINF0.02809010/FM |  | 329 |  | 716 | 716 | 716 | H | 1.405 | 1.405 | 1.405 |  | 0.0003969 | 1.7346 | 2 | 0.00036735 | [29 empty] | 280.4 |  | -48.6
De pie | Mini | No | RAL9016 | MINF.02809010.133/AL | 28 | 90 | 10/AL | 13 | 716 | 61.5649 | 0.021113 | [8 empty] | A03 | 394 | MINF0.02809010/AS |  | 394 |  | 716 | 716 | 716 | H | 1.405 | 1.405 | 1.405 |  | 0.0003969 | 1.7346 | 2 | 0.00036735 | [29 empty] | 348.8 |  | -45.2
De pie | Mini | No | RAL9016 | MINF.02809010.133/AS | 28 | 90 | 10/AS | 13 | 716 | 61.5649 | 0.021113 | [8 empty] | A03 | 394 | MINF0.02809010/AS |  | 394 |  | 716 | 716 | 716 | H | 1.405 | 1.405 | 1.405 |  | 0.0003969 | 1.7346 | 2 | 0.00036735 | [29 empty] | 348.8 |  | -45.2
De pie | Mini | No | RAL9016 | MINF.02809010.133/FL | 28 | 90 | 10/FL | 13 | 716 | 61.5649 | 0.021113 | [8 empty] | A03 | 329 | MINF0.02809010/FM |  | 329 |  | 716 | 716 | 716 | H | 1.405 | 1.405 | 1.405 |  | 0.0003969 | 1.7346 | 2 | 0.00036735 | [29 empty] | 280.4 |  | -48.6
De pie | Mini | No | RAL9016 | MINF.02809010.133/FM | 28 | 90 | 10/FM | 13 | 716 | 61.5649 | 0.021113 | [8 empty] | A03 | 329 | MINF0.02809010/FM |  | 329 |  | 716 | 716 | 716 | H | 1.405 | 1.405 | 1.405 |  | 0.0003969 | 1.7346 | 2 | 0.00036735 | [29 empty] | 280.4 |  | -48.6
De pie | Mini | No | Color Jaga | MINF.02809010.klr/AL | 28 | 90 | 10/AL | 13 | 716 | 61.5649 | 0.021113 | [8 empty] | A03 | 529 | MINF1.02809010/AS |  | 529 |  | 716 | 716 | 716 | H | 1.405 | 1.405 | 1.405 |  | 0.0003969 | 1.7346 | 2 | 0.00036735 | [29 empty] | 475.3 |  | -53.7
De pie | Mini | No | Color Jaga | MINF.02809010.klr/AS | 28 | 90 | 10/AS | 13 | 716 | 61.5649 | 0.021113 | [8 empty] | A03 | 529 | MINF1.02809010/AS |  | 529 |  | 716 | 716 | 716 | H | 1.405 | 1.405 | 1.405 |  | 0.0003969 | 1.7346 | 2 | 0.00036735 | [29 empty] | 475.3 |  | -53.7
De pie | Mini | No | Color Jaga | MINF.02809010.klr/FL | 28 | 90 | 10/FL | 13 | 716 | 61.5649 | 0.021113 | [8 empty] | A03 | 457 | MINF1.02809010/FM |  | 457 |  | 716 | 716 | 716 | H | 1.405 | 1.405 | 1.405 |  | 0.0003969 | 1.7346 | 2 | 0.00036735 | [29 empty] | 398.5 |  | -58.5
De pie | Mini | No | Color Jaga | MINF.02809010.klr/FM | 28 | 90 | 10/FM | 13 | 716 | 61.5649 | 0.021113 | [8 empty] | A03 | 457 | MINF1.02809010/FM |  | 457 |  | 716 | 716 | 716 | H | 1.405 | 1.405 | 1.405 |  | 0.0003969 | 1.7346 | 2 | 0.00036735 | [29 empty] | 398.5 |  | -58.5
De pie | Mini | No | Gris 001 | MINF.02809011.001/AL | 28 | 90 | 11/AL | 13 | 980 | 84.2648 | 0.065708 | [8 empty] | A03 | 508 | MINF0.02809011/AS |  | 508 |  | 980 | 980 | 980 | H | 1.441 | 1.441 | 1.441 |  | 0.0003969 | 1.7346 | 4 | 0.00057429 | [29 empty] | 440.5 |  | -67.5
De pie | Mini | No | Gris 001 | MINF.02809011.001/AS | 28 | 90 | 11/AS | 13 | 980 | 84.2648 | 0.065708 | [8 empty] | A03 | 508 | MINF0.02809011/AS |  | 508 |  | 980 | 980 | 980 | H | 1.441 | 1.441 | 1.441 |  | 0.0003969 | 1.7346 | 4 | 0.00057429 | [29 empty] | 440.5 |  | -67.5
De pie | Mini | No | Gris 001 | MINF.02809011.001/FL | 28 | 90 | 11/FL | 13 | 980 | 84.2648 | 0.065708 | [8 empty] | A03 | 444 | MINF0.02809011/FM |  | 444 |  | 980 | 980 | 980 | H | 1.441 | 1.441 | 1.441 |  | 0.0003969 | 1.7346 | 4 | 0.00057429 | [29 empty] | 372 |  | -72
De pie | Mini | No | Gris 001 | MINF.02809011.001/FM | 28 | 90 | 11/FM | 13 | 980 | 84.2648 | 0.065708 | [8 empty] | A03 | 444 | MINF0.02809011/FM |  | 444 |  | 980 | 980 | 980 | H | 1.441 | 1.441 | 1.441 |  | 0.0003969 | 1.7346 | 4 | 0.00057429 | [29 empty] | 372 |  | -72
De pie | Mini | No | RAL9016 | MINF.02809011.133/AL | 28 | 90 | 11/AL | 13 | 980 | 84.2648 | 0.065708 | [8 empty] | A03 | 508 | MINF0.02809011/AS |  | 508 |  | 980 | 980 | 980 | H | 1.441 | 1.441 | 1.441 |  | 0.0003969 | 1.7346 | 4 | 0.00057429 | [29 empty] | 440.5 |  | -67.5
De pie | Mini | No | RAL9016 | MINF.02809011.133/AS | 28 | 90 | 11/AS | 13 | 980 | 84.2648 | 0.065708 | [8 empty] | A03 | 508 | MINF0.02809011/AS |  | 508 |  | 980 | 980 | 980 | H | 1.441 | 1.441 | 1.441 |  | 0.0003969 | 1.7346 | 4 | 0.00057429 | [29 empty] | 440.5 |  | -67.5
De pie | Mini | No | RAL9016 | MINF.02809011.133/FL | 28 | 90 | 11/FL | 13 | 980 | 84.2648 | 0.065708 | [8 empty] | A03 | 444 | MINF0.02809011/FM |  | 444 |  | 980 | 980 | 980 | H | 1.441 | 1.441 | 1.441 |  | 0.0003969 | 1.7346 | 4 | 0.00057429 | [29 empty] | 372 |  | -72
De pie | Mini | No | RAL9016 | MINF.02809011.133/FM | 28 | 90 | 11/FM | 13 | 980 | 84.2648 | 0.065708 | [8 empty] | A03 | 444 | MINF0.02809011/FM |  | 444 |  | 980 | 980 | 980 | H | 1.441 | 1.441 | 1.441 |  | 0.0003969 | 1.7346 | 4 | 0.00057429 | [29 empty] | 372 |  | -72
De pie | Mini | No | Color Jaga | MINF.02809011.klr/AL | 28 | 90 | 11/AL | 13 | 980 | 84.2648 | 0.065708 | [8 empty] | A03 | 643 | MINF1.02809011/AS |  | 643 |  | 980 | 980 | 980 | H | 1.441 | 1.441 | 1.441 |  | 0.0003969 | 1.7346 | 4 | 0.00057429 | [29 empty] | 566.7 |  | -76.3
De pie | Mini | No | Color Jaga | MINF.02809011.klr/AS | 28 | 90 | 11/AS | 13 | 980 | 84.2648 | 0.065708 | [8 empty] | A03 | 643 | MINF1.02809011/AS |  | 643 |  | 980 | 980 | 980 | H | 1.441 | 1.441 | 1.441 |  | 0.0003969 | 1.7346 | 4 | 0.00057429 | [29 empty] | 566.7 |  | -76.3
De pie | Mini | No | Color Jaga | MINF.02809011.klr/FL | 28 | 90 | 11/FL | 13 | 980 | 84.2648 | 0.065708 | [8 empty] | A03 | 571 | MINF1.02809011/FM |  | 571 |  | 980 | 980 | 980 | H | 1.441 | 1.441 | 1.441 |  | 0.0003969 | 1.7346 | 4 | 0.00057429 | [29 empty] | 489.9 |  | -81.1
De pie | Mini | No | Color Jaga | MINF.02809011.klr/FM | 28 | 90 | 11/FM | 13 | 980 | 84.2648 | 0.065708 | [8 empty] | A03 | 571 | MINF1.02809011/FM |  | 571 |  | 980 | 980 | 980 | H | 1.441 | 1.441 | 1.441 |  | 0.0003969 | 1.7346 | 4 | 0.00057429 | [29 empty] | 489.9 |  | -81.1
De pie | Mini | No | Gris 001 | MINF.02809015.001/AL | 28 | 90 | 15/AL | 18 | 1180 | 101.4617 | 0.05547 | [8 empty] | A03 | 452 | MINF0.02809015/AS |  | 452 |  | 1180 | 1180 | 1180 | H | 1.399 | 1.399 | 1.399 |  | 0.0002083 | 1.724 | 2 | 0.00046183 | [29 empty] | 413.3 |  | -38.7
De pie | Mini | No | Gris 001 | MINF.02809015.001/AS | 28 | 90 | 15/AS | 18 | 1180 | 101.4617 | 0.05547 | [8 empty] | A03 | 452 | MINF0.02809015/AS |  | 452 |  | 1180 | 1180 | 1180 | H | 1.399 | 1.399 | 1.399 |  | 0.0002083 | 1.724 | 2 | 0.00046183 | [29 empty] | 413.3 |  | -38.7
De pie | Mini | No | Gris 001 | MINF.02809015.001/FL | 28 | 90 | 15/FL | 18 | 1180 | 101.4617 | 0.05547 | [8 empty] | A03 | 387 | MINF0.02809015/FM |  | 387 |  | 1180 | 1180 | 1180 | H | 1.399 | 1.399 | 1.399 |  | 0.0002083 | 1.724 | 2 | 0.00046183 | [29 empty] | 344.8 |  | -42.2
De pie | Mini | No | Gris 001 | MINF.02809015.001/FM | 28 | 90 | 15/FM | 18 | 1180 | 101.4617 | 0.05547 | [8 empty] | A03 | 387 | MINF0.02809015/FM |  | 387 |  | 1180 | 1180 | 1180 | H | 1.399 | 1.399 | 1.399 |  | 0.0002083 | 1.724 | 2 | 0.00046183 | [29 empty] | 344.8 |  | -42.2
De pie | Mini | No | RAL9016 | MINF.02809015.133/AL | 28 | 90 | 15/AL | 18 | 1180 | 101.4617 | 0.05547 | [8 empty] | A03 | 452 | MINF0.02809015/AS |  | 452 |  | 1180 | 1180 | 1180 | H | 1.399 | 1.399 | 1.399 |  | 0.0002083 | 1.724 | 2 | 0.00046183 | [29 empty] | 413.3 |  | -38.7
De pie | Mini | No | RAL9016 | MINF.02809015.133/AS | 28 | 90 | 15/AS | 18 | 1180 | 101.4617 | 0.05547 | [8 empty] | A03 | 452 | MINF0.02809015/AS |  | 452 |  | 1180 | 1180 | 1180 | H | 1.399 | 1.399 | 1.399 |  | 0.0002083 | 1.724 | 2 | 0.00046183 | [29 empty] | 413.3 |  | -38.7
De pie | Mini | No | RAL9016 | MINF.02809015.133/FL | 28 | 90 | 15/FL | 18 | 1180 | 101.4617 | 0.05547 | [8 empty] | A03 | 387 | MINF0.02809015/FM |  | 387 |  | 1180 | 1180 | 1180 | H | 1.399 | 1.399 | 1.399 |  | 0.0002083 | 1.724 | 2 | 0.00046183 | [29 empty] | 344.8 |  | -42.2
De pie | Mini | No | RAL9016 | MINF.02809015.133/FM | 28 | 90 | 15/FM | 18 | 1180 | 101.4617 | 0.05547 | [8 empty] | A03 | 387 | MINF0.02809015/FM |  | 387 |  | 1180 | 1180 | 1180 | H | 1.399 | 1.399 | 1.399 |  | 0.0002083 | 1.724 | 2 | 0.00046183 | [29 empty] | 344.8 |  | -42.2
De pie | Mini | No | Color Jaga | MINF.02809015.klr/AL | 28 | 90 | 15/AL | 18 | 1180 | 101.4617 | 0.05547 | [8 empty] | A03 | 600 | MINF1.02809015/AS |  | 600 |  | 1180 | 1180 | 1180 | H | 1.399 | 1.399 | 1.399 |  | 0.0002083 | 1.724 | 2 | 0.00046183 | [29 empty] | 553.6 |  | -46.4
De pie | Mini | No | Color Jaga | MINF.02809015.klr/AS | 28 | 90 | 15/AS | 18 | 1180 | 101.4617 | 0.05547 | [8 empty] | A03 | 600 | MINF1.02809015/AS |  | 600 |  | 1180 | 1180 | 1180 | H | 1.399 | 1.399 | 1.399 |  | 0.0002083 | 1.724 | 2 | 0.00046183 | [29 empty] | 553.6 |  | -46.4
De pie | Mini | No | Color Jaga | MINF.02809015.klr/FL | 28 | 90 | 15/FL | 18 | 1180 | 101.4617 | 0.05547 | [8 empty] | A03 | 528 | MINF1.02809015/FM |  | 528 |  | 1180 | 1180 | 1180 | H | 1.399 | 1.399 | 1.399 |  | 0.0002083 | 1.724 | 2 | 0.00046183 | [29 empty] | 476.8 |  | -51.2
De pie | Mini | No | Color Jaga | MINF.02809015.klr/FM | 28 | 90 | 15/FM | 18 | 1180 | 101.4617 | 0.05547 | [8 empty] | A03 | 528 | MINF1.02809015/FM |  | 528 |  | 1180 | 1180 | 1180 | H | 1.399 | 1.399 | 1.399 |  | 0.0002083 | 1.724 | 2 | 0.00046183 | [29 empty] | 476.8 |  | -51.2
De pie | Mini | No | Gris 001 | MINF.02809016.001/AL | 28 | 90 | 16/AL | 18 | 1290 | 110.92 | 0.18864 | [8 empty] | A03 | 597 | MINF0.02809016/AS |  | 597 |  | 1290 | 1290 | 1290 | H | 1.455 | 1.455 | 1.455 |  | 0.0002083 | 1.724 | 4 | 0.0013928 | [29 empty] | 547.7 |  | -49.3
De pie | Mini | No | Gris 001 | MINF.02809016.001/AS | 28 | 90 | 16/AS | 18 | 1290 | 110.92 | 0.18864 | [8 empty] | A03 | 597 | MINF0.02809016/AS |  | 597 |  | 1290 | 1290 | 1290 | H | 1.455 | 1.455 | 1.455 |  | 0.0002083 | 1.724 | 4 | 0.0013928 | [29 empty] | 547.7 |  | -49.3
De pie | Mini | No | Gris 001 | MINF.02809016.001/FL | 28 | 90 | 16/FL | 18 | 1290 | 110.92 | 0.18864 | [8 empty] | A03 | 533 | MINF0.02809016/FM |  | 533 |  | 1290 | 1290 | 1290 | H | 1.455 | 1.455 | 1.455 |  | 0.0002083 | 1.724 | 4 | 0.0013928 | [29 empty] | 479.2 |  | -53.8
De pie | Mini | No | Gris 001 | MINF.02809016.001/FM | 28 | 90 | 16/FM | 18 | 1290 | 110.92 | 0.18864 | [8 empty] | A03 | 533 | MINF0.02809016/FM |  | 533 |  | 1290 | 1290 | 1290 | H | 1.455 | 1.455 | 1.455 |  | 0.0002083 | 1.724 | 4 | 0.0013928 | [29 empty] | 479.2 |  | -53.8
De pie | Mini | No | RAL9016 | MINF.02809016.133/AL | 28 | 90 | 16/AL | 18 | 1290 | 110.92 | 0.18864 | [8 empty] | A03 | 597 | MINF0.02809016/AS |  | 597 |  | 1290 | 1290 | 1290 | H | 1.455 | 1.455 | 1.455 |  | 0.0002083 | 1.724 | 4 | 0.0013928 | [29 empty] | 547.7 |  | -49.3
De pie | Mini | No | RAL9016 | MINF.02809016.133/AS | 28 | 90 | 16/AS | 18 | 1290 | 110.92 | 0.18864 | [8 empty] | A03 | 597 | MINF0.02809016/AS |  | 597 |  | 1290 | 1290 | 1290 | H | 1.455 | 1.455 | 1.455 |  | 0.0002083 | 1.724 | 4 | 0.0013928 | [29 empty] | 547.7 |  | -49.3
De pie | Mini | No | RAL9016 | MINF.02809016.133/FL | 28 | 90 | 16/FL | 18 | 1290 | 110.92 | 0.18864 | [8 empty] | A03 | 533 | MINF0.02809016/FM |  | 533 |  | 1290 | 1290 | 1290 | H | 1.455 | 1.455 | 1.455 |  | 0.0002083 | 1.724 | 4 | 0.0013928 | [29 empty] | 479.2 |  | -53.8
De pie | Mini | No | RAL9016 | MINF.02809016.133/FM | 28 | 90 | 16/FM | 18 | 1290 | 110.92 | 0.18864 | [8 empty] | A03 | 533 | MINF0.02809016/FM |  | 533 |  | 1290 | 1290 | 1290 | H | 1.455 | 1.455 | 1.455 |  | 0.0002083 | 1.724 | 4 | 0.0013928 | [29 empty] | 479.2 |  | -53.8
De pie | Mini | No | Color Jaga | MINF.02809016.klr/AL | 28 | 90 | 16/AL | 18 | 1290 | 110.92 | 0.18864 | [8 empty] | A03 | 746 | MINF1.02809016/AS |  | 746 |  | 1290 | 1290 | 1290 | H | 1.455 | 1.455 | 1.455 |  | 0.0002083 | 1.724 | 4 | 0.0013928 | [29 empty] | 688 |  | -58
De pie | Mini | No | Color Jaga | MINF.02809016.klr/AS | 28 | 90 | 16/AS | 18 | 1290 | 110.92 | 0.18864 | [8 empty] | A03 | 746 | MINF1.02809016/AS |  | 746 |  | 1290 | 1290 | 1290 | H | 1.455 | 1.455 | 1.455 |  | 0.0002083 | 1.724 | 4 | 0.0013928 | [29 empty] | 688 |  | -58
De pie | Mini | No | Color Jaga | MINF.02809016.klr/FL | 28 | 90 | 16/FL | 18 | 1290 | 110.92 | 0.18864 | [8 empty] | A03 | 674 | MINF1.02809016/FM |  | 674 |  | 1290 | 1290 | 1290 | H | 1.455 | 1.455 | 1.455 |  | 0.0002083 | 1.724 | 4 | 0.0013928 | [29 empty] | 610.9 |  | -63.1
De pie | Mini | No | Color Jaga | MINF.02809016.klr/FM | 28 | 90 | 16/FM | 18 | 1290 | 110.92 | 0.18864 | [8 empty] | A03 | 674 | MINF1.02809016/FM |  | 674 |  | 1290 | 1290 | 1290 | H | 1.455 | 1.455 | 1.455 |  | 0.0002083 | 1.724 | 4 | 0.0013928 | [29 empty] | 610.9 |  | -63.1
De pie | Mini | No | Gris 001 | MINF.02809020.001/AL | 28 | 90 | 20/AL | 23 | 1655 | 142.3044 | 0.084384 | [8 empty] | A03 | 498 | MINF0.02809020/AS |  | 498 |  | 1655 | 1655 | 1655 | H | 1.398 | 1.398 | 1.398 |  | 0.0001276 | 1.7219 | 2 | 0.00037661 | [29 empty] | 449.3 |  | -48.7
De pie | Mini | No | Gris 001 | MINF.02809020.001/AS | 28 | 90 | 20/AS | 23 | 1655 | 142.3044 | 0.084384 | [8 empty] | A03 | 498 | MINF0.02809020/AS |  | 498 |  | 1655 | 1655 | 1655 | H | 1.398 | 1.398 | 1.398 |  | 0.0001276 | 1.7219 | 2 | 0.00037661 | [29 empty] | 449.3 |  | -48.7
De pie | Mini | No | Gris 001 | MINF.02809020.001/FL | 28 | 90 | 20/FL | 23 | 1655 | 142.3044 | 0.084384 | [8 empty] | A03 | 434 | MINF0.02809020/FM |  | 434 |  | 1655 | 1655 | 1655 | H | 1.398 | 1.398 | 1.398 |  | 0.0001276 | 1.7219 | 2 | 0.00037661 | [29 empty] | 380.8 |  | -53.2
De pie | Mini | No | Gris 001 | MINF.02809020.001/FM | 28 | 90 | 20/FM | 23 | 1655 | 142.3044 | 0.084384 | [8 empty] | A03 | 434 | MINF0.02809020/FM |  | 434 |  | 1655 | 1655 | 1655 | H | 1.398 | 1.398 | 1.398 |  | 0.0001276 | 1.7219 | 2 | 0.00037661 | [29 empty] | 380.8 |  | -53.2
De pie | Mini | No | RAL9016 | MINF.02809020.133/AL | 28 | 90 | 20/AL | 23 | 1655 | 142.3044 | 0.084384 | [8 empty] | A03 | 498 | MINF0.02809020/AS |  | 498 |  | 1655 | 1655 | 1655 | H | 1.398 | 1.398 | 1.398 |  | 0.0001276 | 1.7219 | 2 | 0.00037661 | [29 empty] | 449.3 |  | -48.7
De pie | Mini | No | RAL9016 | MINF.02809020.133/AS | 28 | 90 | 20/AS | 23 | 1655 | 142.3044 | 0.084384 | [8 empty] | A03 | 498 | MINF0.02809020/AS |  | 498 |  | 1655 | 1655 | 1655 | H | 1.398 | 1.398 | 1.398 |  | 0.0001276 | 1.7219 | 2 | 0.00037661 | [29 empty] | 449.3 |  | -48.7
De pie | Mini | No | RAL9016 | MINF.02809020.133/FL | 28 | 90 | 20/FL | 23 | 1655 | 142.3044 | 0.084384 | [8 empty] | A03 | 434 | MINF0.02809020/FM |  | 434 |  | 1655 | 1655 | 1655 | H | 1.398 | 1.398 | 1.398 |  | 0.0001276 | 1.7219 | 2 | 0.00037661 | [29 empty] | 380.8 |  | -53.2
De pie | Mini | No | RAL9016 | MINF.02809020.133/FM | 28 | 90 | 20/FM | 23 | 1655 | 142.3044 | 0.084384 | [8 empty] | A03 | 434 | MINF0.02809020/FM |  | 434 |  | 1655 | 1655 | 1655 | H | 1.398 | 1.398 | 1.398 |  | 0.0001276 | 1.7219 | 2 | 0.00037661 | [29 empty] | 380.8 |  | -53.2
De pie | Mini | No | Color Jaga | MINF.02809020.klr/AL | 28 | 90 | 20/AL | 23 | 1655 | 142.3044 | 0.084384 | [8 empty] | A03 | 652 | MINF1.02809020/AS |  | 652 |  | 1655 | 1655 | 1655 | H | 1.398 | 1.398 | 1.398 |  | 0.0001276 | 1.7219 | 2 | 0.00037661 | [29 empty] | 590.7 |  | -61.3
De pie | Mini | No | Color Jaga | MINF.02809020.klr/AS | 28 | 90 | 20/AS | 23 | 1655 | 142.3044 | 0.084384 | [8 empty] | A03 | 652 | MINF1.02809020/AS |  | 652 |  | 1655 | 1655 | 1655 | H | 1.398 | 1.398 | 1.398 |  | 0.0001276 | 1.7219 | 2 | 0.00037661 | [29 empty] | 590.7 |  | -61.3
De pie | Mini | No | Color Jaga | MINF.02809020.klr/FL | 28 | 90 | 20/FL | 23 | 1655 | 142.3044 | 0.084384 | [8 empty] | A03 | 580 | MINF1.02809020/FM |  | 580 |  | 1655 | 1655 | 1655 | H | 1.398 | 1.398 | 1.398 |  | 0.0001276 | 1.7219 | 2 | 0.00037661 | [29 empty] | 513.9 |  | -66.1
De pie | Mini | No | Color Jaga | MINF.02809020.klr/FM | 28 | 90 | 20/FM | 23 | 1655 | 142.3044 | 0.084384 | [8 empty] | A03 | 580 | MINF1.02809020/FM |  | 580 |  | 1655 | 1655 | 1655 | H | 1.398 | 1.398 | 1.398 |  | 0.0001276 | 1.7219 | 2 | 0.00037661 | [29 empty] | 513.9 |  | -66.1
De pie | Mini | No | Gris 001 | MINF.02809021.001/AL | 28 | 90 | 21/AL | 23 | 1691 | 145.3998 | 0.12655 | [8 empty] | A03 | 633 | MINF0.02809021/AS |  | 633 |  | 1691 | 1691 | 1691 | H | 1.467 | 1.467 | 1.467 |  | 0.0001276 | 1.7219 | 4 | 0.0005142 | [29 empty] | 567.7 |  | -65.3
De pie | Mini | No | Gris 001 | MINF.02809021.001/AS | 28 | 90 | 21/AS | 23 | 1691 | 145.3998 | 0.12655 | [8 empty] | A03 | 633 | MINF0.02809021/AS |  | 633 |  | 1691 | 1691 | 1691 | H | 1.467 | 1.467 | 1.467 |  | 0.0001276 | 1.7219 | 4 | 0.0005142 | [29 empty] | 567.7 |  | -65.3
De pie | Mini | No | Gris 001 | MINF.02809021.001/FL | 28 | 90 | 21/FL | 23 | 1691 | 145.3998 | 0.12655 | [8 empty] | A03 | 569 | MINF0.02809021/FM |  | 569 |  | 1691 | 1691 | 1691 | H | 1.467 | 1.467 | 1.467 |  | 0.0001276 | 1.7219 | 4 | 0.0005142 | [29 empty] | 499.5 |  | -69.5
De pie | Mini | No | Gris 001 | MINF.02809021.001/FM | 28 | 90 | 21/FM | 23 | 1691 | 145.3998 | 0.12655 | [8 empty] | A03 | 569 | MINF0.02809021/FM |  | 569 |  | 1691 | 1691 | 1691 | H | 1.467 | 1.467 | 1.467 |  | 0.0001276 | 1.7219 | 4 | 0.0005142 | [29 empty] | 499.5 |  | -69.5
De pie | Mini | No | RAL9016 | MINF.02809021.133/AL | 28 | 90 | 21/AL | 23 | 1691 | 145.3998 | 0.12655 | [8 empty] | A03 | 633 | MINF0.02809021/AS |  | 633 |  | 1691 | 1691 | 1691 | H | 1.467 | 1.467 | 1.467 |  | 0.0001276 | 1.7219 | 4 | 0.0005142 | [29 empty] | 567.7 |  | -65.3
De pie | Mini | No | RAL9016 | MINF.02809021.133/AS | 28 | 90 | 21/AS | 23 | 1691 | 145.3998 | 0.12655 | [8 empty] | A03 | 633 | MINF0.02809021/AS |  | 633 |  | 1691 | 1691 | 1691 | H | 1.467 | 1.467 | 1.467 |  | 0.0001276 | 1.7219 | 4 | 0.0005142 | [29 empty] | 567.7 |  | -65.3
De pie | Mini | No | RAL9016 | MINF.02809021.133/FL | 28 | 90 | 21/FL | 23 | 1691 | 145.3998 | 0.12655 | [8 empty] | A03 | 569 | MINF0.02809021/FM |  | 569 |  | 1691 | 1691 | 1691 | H | 1.467 | 1.467 | 1.467 |  | 0.0001276 | 1.7219 | 4 | 0.0005142 | [29 empty] | 499.5 |  | -69.5
De pie | Mini | No | RAL9016 | MINF.02809021.133/FM | 28 | 90 | 21/FM | 23 | 1691 | 145.3998 | 0.12655 | [8 empty] | A03 | 569 | MINF0.02809021/FM |  | 569 |  | 1691 | 1691 | 1691 | H | 1.467 | 1.467 | 1.467 |  | 0.0001276 | 1.7219 | 4 | 0.0005142 | [29 empty] | 499.5 |  | -69.5
De pie | Mini | No | Color Jaga | MINF.02809021.klr/AL | 28 | 90 | 21/AL | 23 | 1691 | 145.3998 | 0.12655 | [8 empty] | A03 | 787 | MINF1.02809021/AS |  | 787 |  | 1691 | 1691 | 1691 | H | 1.467 | 1.467 | 1.467 |  | 0.0001276 | 1.7219 | 4 | 0.0005142 | [29 empty] | 709.5 |  | -77.5
De pie | Mini | No | Color Jaga | MINF.02809021.klr/AS | 28 | 90 | 21/AS | 23 | 1691 | 145.3998 | 0.12655 | [8 empty] | A03 | 787 | MINF1.02809021/AS |  | 787 |  | 1691 | 1691 | 1691 | H | 1.467 | 1.467 | 1.467 |  | 0.0001276 | 1.7219 | 4 | 0.0005142 | [29 empty] | 709.5 |  | -77.5
De pie | Mini | No | Color Jaga | MINF.02809021.klr/FL | 28 | 90 | 21/FL | 23 | 1691 | 145.3998 | 0.12655 | [8 empty] | A03 | 715 | MINF1.02809021/FM |  | 715 |  | 1691 | 1691 | 1691 | H | 1.467 | 1.467 | 1.467 |  | 0.0001276 | 1.7219 | 4 | 0.0005142 | [29 empty] | 632.5 |  | -82.5
De pie | Mini | No | Color Jaga | MINF.02809021.klr/FM | 28 | 90 | 21/FM | 23 | 1691 | 145.3998 | 0.12655 | [8 empty] | A03 | 715 | MINF1.02809021/FM |  | 715 |  | 1691 | 1691 | 1691 | H | 1.467 | 1.467 | 1.467 |  | 0.0001276 | 1.7219 | 4 | 0.0005142 | [29 empty] | 632.5 |  | -82.5
De pie | Mini | No | Gris 001 | MINF.02810005.001/AL | 28 | 100 | 05/AL | 8 | 503 | 43.2502 | 0.021488 | [8 empty] | A03 | 367 | MINF0.02810005/AS |  | 367 |  | 503 | 503 | 503 | H | 1.392 | 1.392 | 1.392 |  | 0.0009367 | 1.7898 | 2 | 0.0004456 | [29 empty] | 327.4 |  | -39.6
De pie | Mini | No | Gris 001 | MINF.02810005.001/AS | 28 | 100 | 05/AS | 8 | 503 | 43.2502 | 0.021488 | [8 empty] | A03 | 367 | MINF0.02810005/AS |  | 367 |  | 503 | 503 | 503 | H | 1.392 | 1.392 | 1.392 |  | 0.0009367 | 1.7898 | 2 | 0.0004456 | [29 empty] | 327.4 |  | -39.6
De pie | Mini | No | Gris 001 | MINF.02810005.001/FL | 28 | 100 | 05/FL | 8 | 503 | 43.2502 | 0.021488 | [8 empty] | A03 | 303 | MINF0.02810005/FM |  | 303 |  | 503 | 503 | 503 | H | 1.392 | 1.392 | 1.392 |  | 0.0009367 | 1.7898 | 2 | 0.0004456 | [29 empty] | 258.8 |  | -44.2
De pie | Mini | No | Gris 001 | MINF.02810005.001/FM | 28 | 100 | 05/FM | 8 | 503 | 43.2502 | 0.021488 | [8 empty] | A03 | 303 | MINF0.02810005/FM |  | 303 |  | 503 | 503 | 503 | H | 1.392 | 1.392 | 1.392 |  | 0.0009367 | 1.7898 | 2 | 0.0004456 | [29 empty] | 258.8 |  | -44.2
De pie | Mini | No | RAL9016 | MINF.02810005.133/AL | 28 | 100 | 05/AL | 8 | 503 | 43.2502 | 0.021488 | [8 empty] | A03 | 367 | MINF0.02810005/AS |  | 367 |  | 503 | 503 | 503 | H | 1.392 | 1.392 | 1.392 |  | 0.0009367 | 1.7898 | 2 | 0.0004456 | [29 empty] | 327.4 |  | -39.6
De pie | Mini | No | RAL9016 | MINF.02810005.133/AS | 28 | 100 | 05/AS | 8 | 503 | 43.2502 | 0.021488 | [8 empty] | A03 | 367 | MINF0.02810005/AS |  | 367 |  | 503 | 503 | 503 | H | 1.392 | 1.392 | 1.392 |  | 0.0009367 | 1.7898 | 2 | 0.0004456 | [29 empty] | 327.4 |  | -39.6
De pie | Mini | No | RAL9016 | MINF.02810005.133/FL | 28 | 100 | 05/FL | 8 | 503 | 43.2502 | 0.021488 | [8 empty] | A03 | 303 | MINF0.02810005/FM |  | 303 |  | 503 | 503 | 503 | H | 1.392 | 1.392 | 1.392 |  | 0.0009367 | 1.7898 | 2 | 0.0004456 | [29 empty] | 258.8 |  | -44.2
De pie | Mini | No | RAL9016 | MINF.02810005.133/FM | 28 | 100 | 05/FM | 8 | 503 | 43.2502 | 0.021488 | [8 empty] | A03 | 303 | MINF0.02810005/FM |  | 303 |  | 503 | 503 | 503 | H | 1.392 | 1.392 | 1.392 |  | 0.0009367 | 1.7898 | 2 | 0.0004456 | [29 empty] | 258.8 |  | -44.2
De pie | Mini | No | Color Jaga | MINF.02810005.klr/AL | 28 | 100 | 05/AL | 8 | 503 | 43.2502 | 0.021488 | [8 empty] | A03 | 497 | MINF1.02810005/AS |  | 497 |  | 503 | 503 | 503 | H | 1.392 | 1.392 | 1.392 |  | 0.0009367 | 1.7898 | 2 | 0.0004456 | [29 empty] | 449 |  | -48
De pie | Mini | No | Color Jaga | MINF.02810005.klr/AS | 28 | 100 | 05/AS | 8 | 503 | 43.2502 | 0.021488 | [8 empty] | A03 | 497 | MINF1.02810005/AS |  | 497 |  | 503 | 503 | 503 | H | 1.392 | 1.392 | 1.392 |  | 0.0009367 | 1.7898 | 2 | 0.0004456 | [29 empty] | 449 |  | -48
De pie | Mini | No | Color Jaga | MINF.02810005.klr/FL | 28 | 100 | 05/FL | 8 | 503 | 43.2502 | 0.021488 | [8 empty] | A03 | 425 | MINF1.02810005/FM |  | 425 |  | 503 | 503 | 503 | H | 1.392 | 1.392 | 1.392 |  | 0.0009367 | 1.7898 | 2 | 0.0004456 | [29 empty] | 372 |  | -53
De pie | Mini | No | Color Jaga | MINF.02810005.klr/FM | 28 | 100 | 05/FM | 8 | 503 | 43.2502 | 0.021488 | [8 empty] | A03 | 425 | MINF1.02810005/FM |  | 425 |  | 503 | 503 | 503 | H | 1.392 | 1.392 | 1.392 |  | 0.0009367 | 1.7898 | 2 | 0.0004456 | [29 empty] | 372 |  | -53
De pie | Mini | No | Gris 001 | MINF.02810006.001/AL | 28 | 100 | 06/AL | 8 | 570 | 49.0112 | 0.12365 | [8 empty] | A03 | 488 | MINF0.02810006/AS |  | 488 |  | 570 | 570 | 570 | H | 1.403 | 1.403 | 1.403 |  | 0.0041689 | 1.4116 | 3 | 0.0041689 | [29 empty] | 412.8 |  | -75.2
De pie | Mini | No | Gris 001 | MINF.02810006.001/AS | 28 | 100 | 06/AS | 8 | 570 | 49.0112 | 0.12365 | [8 empty] | A03 | 488 | MINF0.02810006/AS |  | 488 |  | 570 | 570 | 570 | H | 1.403 | 1.403 | 1.403 |  | 0.0041689 | 1.4116 | 3 | 0.0041689 | [29 empty] | 412.8 |  | -75.2
De pie | Mini | No | Gris 001 | MINF.02810006.001/FL | 28 | 100 | 06/FL | 8 | 570 | 49.0112 | 0.12365 | [8 empty] | A03 | 423 | MINF0.02810006/FM |  | 423 |  | 570 | 570 | 570 | H | 1.403 | 1.403 | 1.403 |  | 0.0041689 | 1.4116 | 3 | 0.0041689 | [29 empty] | 344.5 |  | -78.5
De pie | Mini | No | Gris 001 | MINF.02810006.001/FM | 28 | 100 | 06/FM | 8 | 570 | 49.0112 | 0.12365 | [8 empty] | A03 | 423 | MINF0.02810006/FM |  | 423 |  | 570 | 570 | 570 | H | 1.403 | 1.403 | 1.403 |  | 0.0041689 | 1.4116 | 3 | 0.0041689 | [29 empty] | 344.5 |  | -78.5
De pie | Mini | No | RAL9016 | MINF.02810006.133/AL | 28 | 100 | 06/AL | 8 | 570 | 49.0112 | 0.12365 | [8 empty] | A03 | 488 | MINF0.02810006/AS |  | 488 |  | 570 | 570 | 570 | H | 1.403 | 1.403 | 1.403 |  | 0.0041689 | 1.4116 | 3 | 0.0041689 | [29 empty] | 412.8 |  | -75.2
De pie | Mini | No | RAL9016 | MINF.02810006.133/AS | 28 | 100 | 06/AS | 8 | 570 | 49.0112 | 0.12365 | [8 empty] | A03 | 488 | MINF0.02810006/AS |  | 488 |  | 570 | 570 | 570 | H | 1.403 | 1.403 | 1.403 |  | 0.0041689 | 1.4116 | 3 | 0.0041689 | [29 empty] | 412.8 |  | -75.2
De pie | Mini | No | RAL9016 | MINF.02810006.133/FL | 28 | 100 | 06/FL | 8 | 570 | 49.0112 | 0.12365 | [8 empty] | A03 | 423 | MINF0.02810006/FM |  | 423 |  | 570 | 570 | 570 | H | 1.403 | 1.403 | 1.403 |  | 0.0041689 | 1.4116 | 3 | 0.0041689 | [29 empty] | 344.5 |  | -78.5
De pie | Mini | No | RAL9016 | MINF.02810006.133/FM | 28 | 100 | 06/FM | 8 | 570 | 49.0112 | 0.12365 | [8 empty] | A03 | 423 | MINF0.02810006/FM |  | 423 |  | 570 | 570 | 570 | H | 1.403 | 1.403 | 1.403 |  | 0.0041689 | 1.4116 | 3 | 0.0041689 | [29 empty] | 344.5 |  | -78.5
De pie | Mini | No | Color Jaga | MINF.02810006.klr/AL | 28 | 100 | 06/AL | 8 | 570 | 49.0112 | 0.12365 | [8 empty] | A03 | 618 | MINF1.02810006/AS |  | 618 |  | 570 | 570 | 570 | H | 1.403 | 1.403 | 1.403 |  | 0.0041689 | 1.4116 | 3 | 0.0041689 | [29 empty] | 534.5 |  | -83.5
De pie | Mini | No | Color Jaga | MINF.02810006.klr/AS | 28 | 100 | 06/AS | 8 | 570 | 49.0112 | 0.12365 | [8 empty] | A03 | 618 | MINF1.02810006/AS |  | 618 |  | 570 | 570 | 570 | H | 1.403 | 1.403 | 1.403 |  | 0.0041689 | 1.4116 | 3 | 0.0041689 | [29 empty] | 534.5 |  | -83.5
De pie | Mini | No | Color Jaga | MINF.02810006.klr/FL | 28 | 100 | 06/FL | 8 | 570 | 49.0112 | 0.12365 | [8 empty] | A03 | 545 | MINF1.02810006/FM |  | 545 |  | 570 | 570 | 570 | H | 1.403 | 1.403 | 1.403 |  | 0.0041689 | 1.4116 | 3 | 0.0041689 | [29 empty] | 457.6 |  | -87.4
De pie | Mini | No | Color Jaga | MINF.02810006.klr/FM | 28 | 100 | 06/FM | 8 | 570 | 49.0112 | 0.12365 | [8 empty] | A03 | 545 | MINF1.02810006/FM |  | 545 |  | 570 | 570 | 570 | H | 1.403 | 1.403 | 1.403 |  | 0.0041689 | 1.4116 | 3 | 0.0041689 | [29 empty] | 457.6 |  | -87.4
De pie | Mini | No | Gris 001 | MINF.02810010.001/AL | 28 | 100 | 10/AL | 13 | 795 | 68.3577 | 0.026962 | [8 empty] | A03 | 410 | MINF0.02810010/AS |  | 410 |  | 795 | 795 | 795 | H | 1.405 | 1.405 | 1.405 |  | 0.0003969 | 1.7346 | 2 | 0.00036735 | [29 empty] | 362.3 |  | -47.7
De pie | Mini | No | Gris 001 | MINF.02810010.001/AS | 28 | 100 | 10/AS | 13 | 795 | 68.3577 | 0.026962 | [8 empty] | A03 | 410 | MINF0.02810010/AS |  | 410 |  | 795 | 795 | 795 | H | 1.405 | 1.405 | 1.405 |  | 0.0003969 | 1.7346 | 2 | 0.00036735 | [29 empty] | 362.3 |  | -47.7
De pie | Mini | No | Gris 001 | MINF.02810010.001/FL | 28 | 100 | 10/FL | 13 | 795 | 68.3577 | 0.026962 | [8 empty] | A03 | 346 | MINF0.02810010/FM |  | 346 |  | 795 | 795 | 795 | H | 1.405 | 1.405 | 1.405 |  | 0.0003969 | 1.7346 | 2 | 0.00036735 | [29 empty] | 293.9 |  | -52.1
De pie | Mini | No | Gris 001 | MINF.02810010.001/FM | 28 | 100 | 10/FM | 13 | 795 | 68.3577 | 0.026962 | [8 empty] | A03 | 346 | MINF0.02810010/FM |  | 346 |  | 795 | 795 | 795 | H | 1.405 | 1.405 | 1.405 |  | 0.0003969 | 1.7346 | 2 | 0.00036735 | [29 empty] | 293.9 |  | -52.1
De pie | Mini | No | RAL9016 | MINF.02810010.133/AL | 28 | 100 | 10/AL | 13 | 795 | 68.3577 | 0.026962 | [8 empty] | A03 | 410 | MINF0.02810010/AS |  | 410 |  | 795 | 795 | 795 | H | 1.405 | 1.405 | 1.405 |  | 0.0003969 | 1.7346 | 2 | 0.00036735 | [29 empty] | 362.3 |  | -47.7
De pie | Mini | No | RAL9016 | MINF.02810010.133/AS | 28 | 100 | 10/AS | 13 | 795 | 68.3577 | 0.026962 | [8 empty] | A03 | 410 | MINF0.02810010/AS |  | 410 |  | 795 | 795 | 795 | H | 1.405 | 1.405 | 1.405 |  | 0.0003969 | 1.7346 | 2 | 0.00036735 | [29 empty] | 362.3 |  | -47.7
De pie | Mini | No | RAL9016 | MINF.02810010.133/FL | 28 | 100 | 10/FL | 13 | 795 | 68.3577 | 0.026962 | [8 empty] | A03 | 346 | MINF0.02810010/FM |  | 346 |  | 795 | 795 | 795 | H | 1.405 | 1.405 | 1.405 |  | 0.0003969 | 1.7346 | 2 | 0.00036735 | [29 empty] | 293.9 |  | -52.1
De pie | Mini | No | RAL9016 | MINF.02810010.133/FM | 28 | 100 | 10/FM | 13 | 795 | 68.3577 | 0.026962 | [8 empty] | A03 | 346 | MINF0.02810010/FM |  | 346 |  | 795 | 795 | 795 | H | 1.405 | 1.405 | 1.405 |  | 0.0003969 | 1.7346 | 2 | 0.00036735 | [29 empty] | 293.9 |  | -52.1
De pie | Mini | No | Color Jaga | MINF.02810010.klr/AL | 28 | 100 | 10/AL | 13 | 795 | 68.3577 | 0.026962 | [8 empty] | A03 | 547 | MINF1.02810010/AS |  | 547 |  | 795 | 795 | 795 | H | 1.405 | 1.405 | 1.405 |  | 0.0003969 | 1.7346 | 2 | 0.00036735 | [29 empty] | 490.7 |  | -56.3
De pie | Mini | No | Color Jaga | MINF.02810010.klr/AS | 28 | 100 | 10/AS | 13 | 795 | 68.3577 | 0.026962 | [8 empty] | A03 | 547 | MINF1.02810010/AS |  | 547 |  | 795 | 795 | 795 | H | 1.405 | 1.405 | 1.405 |  | 0.0003969 | 1.7346 | 2 | 0.00036735 | [29 empty] | 490.7 |  | -56.3
De pie | Mini | No | Color Jaga | MINF.02810010.klr/FL | 28 | 100 | 10/FL | 13 | 795 | 68.3577 | 0.026962 | [8 empty] | A03 | 475 | MINF1.02810010/FM |  | 475 |  | 795 | 795 | 795 | H | 1.405 | 1.405 | 1.405 |  | 0.0003969 | 1.7346 | 2 | 0.00036735 | [29 empty] | 413.9 |  | -61.1
De pie | Mini | No | Color Jaga | MINF.02810010.klr/FM | 28 | 100 | 10/FM | 13 | 795 | 68.3577 | 0.026962 | [8 empty] | A03 | 475 | MINF1.02810010/FM |  | 475 |  | 795 | 795 | 795 | H | 1.405 | 1.405 | 1.405 |  | 0.0003969 | 1.7346 | 2 | 0.00036735 | [29 empty] | 413.9 |  | -61.1
De pie | Mini | No | Gris 001 | MINF.02810011.001/AL | 28 | 100 | 11/AL | 13 | 1089 | 93.6371 | 0.08435 | [8 empty] | A03 | 535 | MINF0.02810011/AS |  | 535 |  | 1089 | 1089 | 1089 | H | 1.441 | 1.441 | 1.441 |  | 0.0003969 | 1.7346 | 4 | 0.00057429 | [29 empty] | 462.3 |  | -72.7
De pie | Mini | No | Gris 001 | MINF.02810011.001/AS | 28 | 100 | 11/AS | 13 | 1089 | 93.6371 | 0.08435 | [8 empty] | A03 | 535 | MINF0.02810011/AS |  | 535 |  | 1089 | 1089 | 1089 | H | 1.441 | 1.441 | 1.441 |  | 0.0003969 | 1.7346 | 4 | 0.00057429 | [29 empty] | 462.3 |  | -72.7
De pie | Mini | No | Gris 001 | MINF.02810011.001/FL | 28 | 100 | 11/FL | 13 | 1089 | 93.6371 | 0.08435 | [8 empty] | A03 | 471 | MINF0.02810011/FM |  | 471 |  | 1089 | 1089 | 1089 | H | 1.441 | 1.441 | 1.441 |  | 0.0003969 | 1.7346 | 4 | 0.00057429 | [29 empty] | 394 |  | -77
De pie | Mini | No | Gris 001 | MINF.02810011.001/FM | 28 | 100 | 11/FM | 13 | 1089 | 93.6371 | 0.08435 | [8 empty] | A03 | 471 | MINF0.02810011/FM |  | 471 |  | 1089 | 1089 | 1089 | H | 1.441 | 1.441 | 1.441 |  | 0.0003969 | 1.7346 | 4 | 0.00057429 | [29 empty] | 394 |  | -77
De pie | Mini | No | RAL9016 | MINF.02810011.133/AL | 28 | 100 | 11/AL | 13 | 1089 | 93.6371 | 0.08435 | [8 empty] | A03 | 535 | MINF0.02810011/AS |  | 535 |  | 1089 | 1089 | 1089 | H | 1.441 | 1.441 | 1.441 |  | 0.0003969 | 1.7346 | 4 | 0.00057429 | [29 empty] | 462.3 |  | -72.7
De pie | Mini | No | RAL9016 | MINF.02810011.133/AS | 28 | 100 | 11/AS | 13 | 1089 | 93.6371 | 0.08435 | [8 empty] | A03 | 535 | MINF0.02810011/AS |  | 535 |  | 1089 | 1089 | 1089 | H | 1.441 | 1.441 | 1.441 |  | 0.0003969 | 1.7346 | 4 | 0.00057429 | [29 empty] | 462.3 |  | -72.7
De pie | Mini | No | RAL9016 | MINF.02810011.133/FL | 28 | 100 | 11/FL | 13 | 1089 | 93.6371 | 0.08435 | [8 empty] | A03 | 471 | MINF0.02810011/FM |  | 471 |  | 1089 | 1089 | 1089 | H | 1.441 | 1.441 | 1.441 |  | 0.0003969 | 1.7346 | 4 | 0.00057429 | [29 empty] | 394 |  | -77
De pie | Mini | No | RAL9016 | MINF.02810011.133/FM | 28 | 100 | 11/FM | 13 | 1089 | 93.6371 | 0.08435 | [8 empty] | A03 | 471 | MINF0.02810011/FM |  | 471 |  | 1089 | 1089 | 1089 | H | 1.441 | 1.441 | 1.441 |  | 0.0003969 | 1.7346 | 4 | 0.00057429 | [29 empty] | 394 |  | -77
De pie | Mini | No | Color Jaga | MINF.02810011.klr/AL | 28 | 100 | 11/AL | 13 | 1089 | 93.6371 | 0.08435 | [8 empty] | A03 | 672 | MINF1.02810011/AS |  | 672 |  | 1089 | 1089 | 1089 | H | 1.441 | 1.441 | 1.441 |  | 0.0003969 | 1.7346 | 4 | 0.00057429 | [29 empty] | 590.5 |  | -81.5
De pie | Mini | No | Color Jaga | MINF.02810011.klr/AS | 28 | 100 | 11/AS | 13 | 1089 | 93.6371 | 0.08435 | [8 empty] | A03 | 672 | MINF1.02810011/AS |  | 672 |  | 1089 | 1089 | 1089 | H | 1.441 | 1.441 | 1.441 |  | 0.0003969 | 1.7346 | 4 | 0.00057429 | [29 empty] | 590.5 |  | -81.5
De pie | Mini | No | Color Jaga | MINF.02810011.klr/FL | 28 | 100 | 11/FL | 13 | 1089 | 93.6371 | 0.08435 | [8 empty] | A03 | 600 | MINF1.02810011/FM |  | 600 |  | 1089 | 1089 | 1089 | H | 1.441 | 1.441 | 1.441 |  | 0.0003969 | 1.7346 | 4 | 0.00057429 | [29 empty] | 513.7 |  | -86.3
De pie | Mini | No | Color Jaga | MINF.02810011.klr/FM | 28 | 100 | 11/FM | 13 | 1089 | 93.6371 | 0.08435 | [8 empty] | A03 | 600 | MINF1.02810011/FM |  | 600 |  | 1089 | 1089 | 1089 | H | 1.441 | 1.441 | 1.441 |  | 0.0003969 | 1.7346 | 4 | 0.00057429 | [29 empty] | 513.7 |  | -86.3
De pie | Mini | No | Gris 001 | MINF.02810015.001/AL | 28 | 100 | 15/AL | 18 | 1311 | 112.7257 | 0.069565 | [8 empty] | A03 | 474 | MINF0.02810015/AS |  | 474 |  | 1311 | 1311 | 1311 | H | 1.399 | 1.399 | 1.399 |  | 0.0002083 | 1.724 | 2 | 0.00046183 | [29 empty] | 432.9 |  | -41.1
De pie | Mini | No | Gris 001 | MINF.02810015.001/AS | 28 | 100 | 15/AS | 18 | 1311 | 112.7257 | 0.069565 | [8 empty] | A03 | 474 | MINF0.02810015/AS |  | 474 |  | 1311 | 1311 | 1311 | H | 1.399 | 1.399 | 1.399 |  | 0.0002083 | 1.724 | 2 | 0.00046183 | [29 empty] | 432.9 |  | -41.1
De pie | Mini | No | Gris 001 | MINF.02810015.001/FL | 28 | 100 | 15/FL | 18 | 1311 | 112.7257 | 0.069565 | [8 empty] | A03 | 409 | MINF0.02810015/FM |  | 409 |  | 1311 | 1311 | 1311 | H | 1.399 | 1.399 | 1.399 |  | 0.0002083 | 1.724 | 2 | 0.00046183 | [29 empty] | 364.4 |  | -44.6
De pie | Mini | No | Gris 001 | MINF.02810015.001/FM | 28 | 100 | 15/FM | 18 | 1311 | 112.7257 | 0.069565 | [8 empty] | A03 | 409 | MINF0.02810015/FM |  | 409 |  | 1311 | 1311 | 1311 | H | 1.399 | 1.399 | 1.399 |  | 0.0002083 | 1.724 | 2 | 0.00046183 | [29 empty] | 364.4 |  | -44.6
De pie | Mini | No | RAL9016 | MINF.02810015.133/AL | 28 | 100 | 15/AL | 18 | 1311 | 112.7257 | 0.069565 | [8 empty] | A03 | 474 | MINF0.02810015/AS |  | 474 |  | 1311 | 1311 | 1311 | H | 1.399 | 1.399 | 1.399 |  | 0.0002083 | 1.724 | 2 | 0.00046183 | [29 empty] | 432.9 |  | -41.1
De pie | Mini | No | RAL9016 | MINF.02810015.133/AS | 28 | 100 | 15/AS | 18 | 1311 | 112.7257 | 0.069565 | [8 empty] | A03 | 474 | MINF0.02810015/AS |  | 474 |  | 1311 | 1311 | 1311 | H | 1.399 | 1.399 | 1.399 |  | 0.0002083 | 1.724 | 2 | 0.00046183 | [29 empty] | 432.9 |  | -41.1
De pie | Mini | No | RAL9016 | MINF.02810015.133/FL | 28 | 100 | 15/FL | 18 | 1311 | 112.7257 | 0.069565 | [8 empty] | A03 | 409 | MINF0.02810015/FM |  | 409 |  | 1311 | 1311 | 1311 | H | 1.399 | 1.399 | 1.399 |  | 0.0002083 | 1.724 | 2 | 0.00046183 | [29 empty] | 364.4 |  | -44.6
De pie | Mini | No | RAL9016 | MINF.02810015.133/FM | 28 | 100 | 15/FM | 18 | 1311 | 112.7257 | 0.069565 | [8 empty] | A03 | 409 | MINF0.02810015/FM |  | 409 |  | 1311 | 1311 | 1311 | H | 1.399 | 1.399 | 1.399 |  | 0.0002083 | 1.724 | 2 | 0.00046183 | [29 empty] | 364.4 |  | -44.6
De pie | Mini | No | Color Jaga | MINF.02810015.klr/AL | 28 | 100 | 15/AL | 18 | 1311 | 112.7257 | 0.069565 | [8 empty] | A03 | 625 | MINF1.02810015/AS |  | 625 |  | 1311 | 1311 | 1311 | H | 1.399 | 1.399 | 1.399 |  | 0.0002083 | 1.724 | 2 | 0.00046183 | [29 empty] | 575.3 |  | -49.7
De pie | Mini | No | Color Jaga | MINF.02810015.klr/AS | 28 | 100 | 15/AS | 18 | 1311 | 112.7257 | 0.069565 | [8 empty] | A03 | 625 | MINF1.02810015/AS |  | 625 |  | 1311 | 1311 | 1311 | H | 1.399 | 1.399 | 1.399 |  | 0.0002083 | 1.724 | 2 | 0.00046183 | [29 empty] | 575.3 |  | -49.7
De pie | Mini | No | Color Jaga | MINF.02810015.klr/FL | 28 | 100 | 15/FL | 18 | 1311 | 112.7257 | 0.069565 | [8 empty] | A03 | 553 | MINF1.02810015/FM |  | 553 |  | 1311 | 1311 | 1311 | H | 1.399 | 1.399 | 1.399 |  | 0.0002083 | 1.724 | 2 | 0.00046183 | [29 empty] | 498.4 |  | -54.6
De pie | Mini | No | Color Jaga | MINF.02810015.klr/FM | 28 | 100 | 15/FM | 18 | 1311 | 112.7257 | 0.069565 | [8 empty] | A03 | 553 | MINF1.02810015/FM |  | 553 |  | 1311 | 1311 | 1311 | H | 1.399 | 1.399 | 1.399 |  | 0.0002083 | 1.724 | 2 | 0.00046183 | [29 empty] | 498.4 |  | -54.6
De pie | Mini | No | Gris 001 | MINF.02810016.001/AL | 28 | 100 | 16/AL | 18 | 1433 | 123.2158 | 0.23533 | [8 empty] | A03 | 635 | MINF0.02810016/AS |  | 635 |  | 1433 | 1433 | 1433 | H | 1.455 | 1.455 | 1.455 |  | 0.0002083 | 1.724 | 4 | 0.0013928 | [29 empty] | 580.2 |  | -54.8
De pie | Mini | No | Gris 001 | MINF.02810016.001/AS | 28 | 100 | 16/AS | 18 | 1433 | 123.2158 | 0.23533 | [8 empty] | A03 | 635 | MINF0.02810016/AS |  | 635 |  | 1433 | 1433 | 1433 | H | 1.455 | 1.455 | 1.455 |  | 0.0002083 | 1.724 | 4 | 0.0013928 | [29 empty] | 580.2 |  | -54.8
De pie | Mini | No | Gris 001 | MINF.02810016.001/FL | 28 | 100 | 16/FL | 18 | 1433 | 123.2158 | 0.23533 | [8 empty] | A03 | 570 | MINF0.02810016/FM |  | 570 |  | 1433 | 1433 | 1433 | H | 1.455 | 1.455 | 1.455 |  | 0.0002083 | 1.724 | 4 | 0.0013928 | [29 empty] | 511.8 |  | -58.2
De pie | Mini | No | Gris 001 | MINF.02810016.001/FM | 28 | 100 | 16/FM | 18 | 1433 | 123.2158 | 0.23533 | [8 empty] | A03 | 570 | MINF0.02810016/FM |  | 570 |  | 1433 | 1433 | 1433 | H | 1.455 | 1.455 | 1.455 |  | 0.0002083 | 1.724 | 4 | 0.0013928 | [29 empty] | 511.8 |  | -58.2
De pie | Mini | No | RAL9016 | MINF.02810016.133/AL | 28 | 100 | 16/AL | 18 | 1433 | 123.2158 | 0.23533 | [8 empty] | A03 | 635 | MINF0.02810016/AS |  | 635 |  | 1433 | 1433 | 1433 | H | 1.455 | 1.455 | 1.455 |  | 0.0002083 | 1.724 | 4 | 0.0013928 | [29 empty] | 580.2 |  | -54.8
De pie | Mini | No | RAL9016 | MINF.02810016.133/AS | 28 | 100 | 16/AS | 18 | 1433 | 123.2158 | 0.23533 | [8 empty] | A03 | 635 | MINF0.02810016/AS |  | 635 |  | 1433 | 1433 | 1433 | H | 1.455 | 1.455 | 1.455 |  | 0.0002083 | 1.724 | 4 | 0.0013928 | [29 empty] | 580.2 |  | -54.8
De pie | Mini | No | RAL9016 | MINF.02810016.133/FL | 28 | 100 | 16/FL | 18 | 1433 | 123.2158 | 0.23533 | [8 empty] | A03 | 570 | MINF0.02810016/FM |  | 570 |  | 1433 | 1433 | 1433 | H | 1.455 | 1.455 | 1.455 |  | 0.0002083 | 1.724 | 4 | 0.0013928 | [29 empty] | 511.8 |  | -58.2
De pie | Mini | No | RAL9016 | MINF.02810016.133/FM | 28 | 100 | 16/FM | 18 | 1433 | 123.2158 | 0.23533 | [8 empty] | A03 | 570 | MINF0.02810016/FM |  | 570 |  | 1433 | 1433 | 1433 | H | 1.455 | 1.455 | 1.455 |  | 0.0002083 | 1.724 | 4 | 0.0013928 | [29 empty] | 511.8 |  | -58.2
De pie | Mini | No | Color Jaga | MINF.02810016.klr/AL | 28 | 100 | 16/AL | 18 | 1433 | 123.2158 | 0.23533 | [8 empty] | A03 | 786 | MINF1.02810016/AS |  | 786 |  | 1433 | 1433 | 1433 | H | 1.455 | 1.455 | 1.455 |  | 0.0002083 | 1.724 | 4 | 0.0013928 | [29 empty] | 722.7 |  | -63.3
De pie | Mini | No | Color Jaga | MINF.02810016.klr/AS | 28 | 100 | 16/AS | 18 | 1433 | 123.2158 | 0.23533 | [8 empty] | A03 | 786 | MINF1.02810016/AS |  | 786 |  | 1433 | 1433 | 1433 | H | 1.455 | 1.455 | 1.455 |  | 0.0002083 | 1.724 | 4 | 0.0013928 | [29 empty] | 722.7 |  | -63.3
De pie | Mini | No | Color Jaga | MINF.02810016.klr/FL | 28 | 100 | 16/FL | 18 | 1433 | 123.2158 | 0.23533 | [8 empty] | A03 | 713 | MINF1.02810016/FM |  | 713 |  | 1433 | 1433 | 1433 | H | 1.455 | 1.455 | 1.455 |  | 0.0002083 | 1.724 | 4 | 0.0013928 | [29 empty] | 645.8 |  | -67.2
De pie | Mini | No | Color Jaga | MINF.02810016.klr/FM | 28 | 100 | 16/FM | 18 | 1433 | 123.2158 | 0.23533 | [8 empty] | A03 | 713 | MINF1.02810016/FM |  | 713 |  | 1433 | 1433 | 1433 | H | 1.455 | 1.455 | 1.455 |  | 0.0002083 | 1.724 | 4 | 0.0013928 | [29 empty] | 645.8 |  | -67.2
De pie | Mini | No | Gris 001 | MINF.02810020.001/AL | 28 | 100 | 20/AL | 23 | 1839 | 158.1255 | 0.10538 | [8 empty] | A03 | 526 | MINF0.02810020/AS |  | 526 |  | 1839 | 1839 | 1839 | H | 1.398 | 1.398 | 1.398 |  | 0.0001276 | 1.7219 | 2 | 0.00037661 | [29 empty] | 474.3 |  | -51.7
De pie | Mini | No | Gris 001 | MINF.02810020.001/AS | 28 | 100 | 20/AS | 23 | 1839 | 158.1255 | 0.10538 | [8 empty] | A03 | 526 | MINF0.02810020/AS |  | 526 |  | 1839 | 1839 | 1839 | H | 1.398 | 1.398 | 1.398 |  | 0.0001276 | 1.7219 | 2 | 0.00037661 | [29 empty] | 474.3 |  | -51.7
De pie | Mini | No | Gris 001 | MINF.02810020.001/FL | 28 | 100 | 20/FL | 23 | 1839 | 158.1255 | 0.10538 | [8 empty] | A03 | 462 | MINF0.02810020/FM |  | 462 |  | 1839 | 1839 | 1839 | H | 1.398 | 1.398 | 1.398 |  | 0.0001276 | 1.7219 | 2 | 0.00037661 | [29 empty] | 405.8 |  | -56.2
De pie | Mini | No | Gris 001 | MINF.02810020.001/FM | 28 | 100 | 20/FM | 23 | 1839 | 158.1255 | 0.10538 | [8 empty] | A03 | 462 | MINF0.02810020/FM |  | 462 |  | 1839 | 1839 | 1839 | H | 1.398 | 1.398 | 1.398 |  | 0.0001276 | 1.7219 | 2 | 0.00037661 | [29 empty] | 405.8 |  | -56.2
De pie | Mini | No | RAL9016 | MINF.02810020.133/AL | 28 | 100 | 20/AL | 23 | 1839 | 158.1255 | 0.10538 | [8 empty] | A03 | 526 | MINF0.02810020/AS |  | 526 |  | 1839 | 1839 | 1839 | H | 1.398 | 1.398 | 1.398 |  | 0.0001276 | 1.7219 | 2 | 0.00037661 | [29 empty] | 474.3 |  | -51.7
De pie | Mini | No | RAL9016 | MINF.02810020.133/AS | 28 | 100 | 20/AS | 23 | 1839 | 158.1255 | 0.10538 | [8 empty] | A03 | 526 | MINF0.02810020/AS |  | 526 |  | 1839 | 1839 | 1839 | H | 1.398 | 1.398 | 1.398 |  | 0.0001276 | 1.7219 | 2 | 0.00037661 | [29 empty] | 474.3 |  | -51.7
De pie | Mini | No | RAL9016 | MINF.02810020.133/FL | 28 | 100 | 20/FL | 23 | 1839 | 158.1255 | 0.10538 | [8 empty] | A03 | 462 | MINF0.02810020/FM |  | 462 |  | 1839 | 1839 | 1839 | H | 1.398 | 1.398 | 1.398 |  | 0.0001276 | 1.7219 | 2 | 0.00037661 | [29 empty] | 405.8 |  | -56.2
De pie | Mini | No | RAL9016 | MINF.02810020.133/FM | 28 | 100 | 20/FM | 23 | 1839 | 158.1255 | 0.10538 | [8 empty] | A03 | 462 | MINF0.02810020/FM |  | 462 |  | 1839 | 1839 | 1839 | H | 1.398 | 1.398 | 1.398 |  | 0.0001276 | 1.7219 | 2 | 0.00037661 | [29 empty] | 405.8 |  | -56.2
De pie | Mini | No | Color Jaga | MINF.02810020.klr/AL | 28 | 100 | 20/AL | 23 | 1839 | 158.1255 | 0.10538 | [8 empty] | A03 | 682 | MINF1.02810020/AS |  | 682 |  | 1839 | 1839 | 1839 | H | 1.398 | 1.398 | 1.398 |  | 0.0001276 | 1.7219 | 2 | 0.00037661 | [29 empty] | 617.9 |  | -64.1
De pie | Mini | No | Color Jaga | MINF.02810020.klr/AS | 28 | 100 | 20/AS | 23 | 1839 | 158.1255 | 0.10538 | [8 empty] | A03 | 682 | MINF1.02810020/AS |  | 682 |  | 1839 | 1839 | 1839 | H | 1.398 | 1.398 | 1.398 |  | 0.0001276 | 1.7219 | 2 | 0.00037661 | [29 empty] | 617.9 |  | -64.1
De pie | Mini | No | Color Jaga | MINF.02810020.klr/FL | 28 | 100 | 20/FL | 23 | 1839 | 158.1255 | 0.10538 | [8 empty] | A03 | 610 | MINF1.02810020/FM |  | 610 |  | 1839 | 1839 | 1839 | H | 1.398 | 1.398 | 1.398 |  | 0.0001276 | 1.7219 | 2 | 0.00037661 | [29 empty] | 541.1 |  | -68.9
De pie | Mini | No | Color Jaga | MINF.02810020.klr/FM | 28 | 100 | 20/FM | 23 | 1839 | 158.1255 | 0.10538 | [8 empty] | A03 | 610 | MINF1.02810020/FM |  | 610 |  | 1839 | 1839 | 1839 | H | 1.398 | 1.398 | 1.398 |  | 0.0001276 | 1.7219 | 2 | 0.00037661 | [29 empty] | 541.1 |  | -68.9
De pie | Mini | No | Gris 001 | MINF.02810021.001/AL | 28 | 100 | 21/AL | 23 | 1879 | 161.5649 | 0.15871 | [8 empty] | A03 | 677 | MINF0.02810021/AS |  | 677 |  | 1879 | 1879 | 1879 | H | 1.467 | 1.467 | 1.467 |  | 0.0001276 | 1.7219 | 4 | 0.0005142 | [29 empty] | 605.7 |  | -71.3
De pie | Mini | No | Gris 001 | MINF.02810021.001/AS | 28 | 100 | 21/AS | 23 | 1879 | 161.5649 | 0.15871 | [8 empty] | A03 | 677 | MINF0.02810021/AS |  | 677 |  | 1879 | 1879 | 1879 | H | 1.467 | 1.467 | 1.467 |  | 0.0001276 | 1.7219 | 4 | 0.0005142 | [29 empty] | 605.7 |  | -71.3
De pie | Mini | No | Gris 001 | MINF.02810021.001/FL | 28 | 100 | 21/FL | 23 | 1879 | 161.5649 | 0.15871 | [8 empty] | A03 | 612 | MINF0.02810021/FM |  | 612 |  | 1879 | 1879 | 1879 | H | 1.467 | 1.467 | 1.467 |  | 0.0001276 | 1.7219 | 4 | 0.0005142 | [29 empty] | 537.2 |  | -74.8
De pie | Mini | No | Gris 001 | MINF.02810021.001/FM | 28 | 100 | 21/FM | 23 | 1879 | 161.5649 | 0.15871 | [8 empty] | A03 | 612 | MINF0.02810021/FM |  | 612 |  | 1879 | 1879 | 1879 | H | 1.467 | 1.467 | 1.467 |  | 0.0001276 | 1.7219 | 4 | 0.0005142 | [29 empty] | 537.2 |  | -74.8
De pie | Mini | No | RAL9016 | MINF.02810021.133/AL | 28 | 100 | 21/AL | 23 | 1879 | 161.5649 | 0.15871 | [8 empty] | A03 | 677 | MINF0.02810021/AS |  | 677 |  | 1879 | 1879 | 1879 | H | 1.467 | 1.467 | 1.467 |  | 0.0001276 | 1.7219 | 4 | 0.0005142 | [29 empty] | 605.7 |  | -71.3
De pie | Mini | No | RAL9016 | MINF.02810021.133/AS | 28 | 100 | 21/AS | 23 | 1879 | 161.5649 | 0.15871 | [8 empty] | A03 | 677 | MINF0.02810021/AS |  | 677 |  | 1879 | 1879 | 1879 | H | 1.467 | 1.467 | 1.467 |  | 0.0001276 | 1.7219 | 4 | 0.0005142 | [29 empty] | 605.7 |  | -71.3
De pie | Mini | No | RAL9016 | MINF.02810021.133/FL | 28 | 100 | 21/FL | 23 | 1879 | 161.5649 | 0.15871 | [8 empty] | A03 | 612 | MINF0.02810021/FM |  | 612 |  | 1879 | 1879 | 1879 | H | 1.467 | 1.467 | 1.467 |  | 0.0001276 | 1.7219 | 4 | 0.0005142 | [29 empty] | 537.2 |  | -74.8
De pie | Mini | No | RAL9016 | MINF.02810021.133/FM | 28 | 100 | 21/FM | 23 | 1879 | 161.5649 | 0.15871 | [8 empty] | A03 | 612 | MINF0.02810021/FM |  | 612 |  | 1879 | 1879 | 1879 | H | 1.467 | 1.467 | 1.467 |  | 0.0001276 | 1.7219 | 4 | 0.0005142 | [29 empty] | 537.2 |  | -74.8
De pie | Mini | No | Color Jaga | MINF.02810021.klr/AL | 28 | 100 | 21/AL | 23 | 1879 | 161.5649 | 0.15871 | [8 empty] | A03 | 832 | MINF1.02810021/AS |  | 832 |  | 1879 | 1879 | 1879 | H | 1.467 | 1.467 | 1.467 |  | 0.0001276 | 1.7219 | 4 | 0.0005142 | [29 empty] | 749.5 |  | -82.5
De pie | Mini | No | Color Jaga | MINF.02810021.klr/AS | 28 | 100 | 21/AS | 23 | 1879 | 161.5649 | 0.15871 | [8 empty] | A03 | 832 | MINF1.02810021/AS |  | 832 |  | 1879 | 1879 | 1879 | H | 1.467 | 1.467 | 1.467 |  | 0.0001276 | 1.7219 | 4 | 0.0005142 | [29 empty] | 749.5 |  | -82.5
De pie | Mini | No | Color Jaga | MINF.02810021.klr/FL | 28 | 100 | 21/FL | 23 | 1879 | 161.5649 | 0.15871 | [8 empty] | A03 | 760 | MINF1.02810021/FM |  | 760 |  | 1879 | 1879 | 1879 | H | 1.467 | 1.467 | 1.467 |  | 0.0001276 | 1.7219 | 4 | 0.0005142 | [29 empty] | 672.5 |  | -87.5
De pie | Mini | No | Color Jaga | MINF.02810021.klr/FM | 28 | 100 | 21/FM | 23 | 1879 | 161.5649 | 0.15871 | [8 empty] | A03 | 760 | MINF1.02810021/FM |  | 760 |  | 1879 | 1879 | 1879 | H | 1.467 | 1.467 | 1.467 |  | 0.0001276 | 1.7219 | 4 | 0.0005142 | [29 empty] | 672.5 |  | -87.5
De pie | Mini DBE | No | Gris 001 | MINF.02810111.001DBE | 28 | 101 | 11DBEDBE | 13 | 1689 | 145.2279 | 0.19452 | [8 empty] | A03 | 861 | MINF0.02810111/DS/DBE |  | 861 |  | 1689 | 1689 | 1689 | H | 1 | 1 | 1 |  | 0.0003969 | 1.7346 | 4 | 0.00057429 | [31 empty] | -861
De pie | Mini DBE | No | RAL9016 | MINF.02810111.133DBE | 28 | 101 | 11DBEDBE | 13 | 1689 | 145.2279 | 0.19452 | [8 empty] | A03 | 861 | MINF0.02810111/DS/DBE |  | 861 |  | 1689 | 1689 | 1689 | H | 1 | 1 | 1 |  | 0.0003969 | 1.7346 | 4 | 0.00057429 | [31 empty] | -861
De pie | Mini DBE | No | Color Jaga | MINF.02810111.klrDBE | 28 | 101 | 11DBEDBE | 13 | 1689 | 145.2279 | 0.19452 | [8 empty] | A03 | 1018 | MINF1.02810111/DS/DBE |  | 1018 |  | 1689 | 1689 | 1689 | H | 1 | 1 | 1 |  | 0.0003969 | 1.7346 | 4 | 0.00057429 | [31 empty] | -1018
De pie | Mini DBE | No | Gris 001 | MINF.02810116.001DBE | 28 | 101 | 16DBEDBE | 18 | 2393 | 205.761 | 0.64671 | [8 empty] | A03 | 982 | MINF0.02810116/DS/DBE |  | 982 |  | 2393 | 2393 | 2393 | H | 1 | 1 | 1 |  | 0.0002083 | 1.724 | 4 | 0.0013928 | [31 empty] | -982
De pie | Mini DBE | No | RAL9016 | MINF.02810116.133DBE | 28 | 101 | 16DBEDBE | 18 | 2393 | 205.761 | 0.64671 | [8 empty] | A03 | 982 | MINF0.02810116/DS/DBE |  | 982 |  | 2393 | 2393 | 2393 | H | 1 | 1 | 1 |  | 0.0002083 | 1.724 | 4 | 0.0013928 | [31 empty] | -982
De pie | Mini DBE | No | Color Jaga | MINF.02810116.klrDBE | 28 | 101 | 16DBEDBE | 18 | 2393 | 205.761 | 0.64671 | [8 empty] | A03 | 1148 | MINF1.02810116/DS/DBE |  | 1148 |  | 2393 | 2393 | 2393 | H | 1 | 1 | 1 |  | 0.0002083 | 1.724 | 4 | 0.0013928 | [31 empty] | -1148
De pie | Mini | No | Gris 001 | MINF.02811005.001/AL | 28 | 110 | 05/AL | 8 | 553 | 47.5494 | 0.027499 | [8 empty] | A03 | 380 | MINF0.02811005/AS |  | 380 |  | 553 | 553 | 553 | H | 1.392 | 1.392 | 1.392 |  | 0.0009367 | 1.7898 | 2 | 0.0004456 | [29 empty] | 338.4 |  | -41.6
De pie | Mini | No | Gris 001 | MINF.02811005.001/AS | 28 | 110 | 05/AS | 8 | 553 | 47.5494 | 0.027499 | [8 empty] | A03 | 380 | MINF0.02811005/AS |  | 380 |  | 553 | 553 | 553 | H | 1.392 | 1.392 | 1.392 |  | 0.0009367 | 1.7898 | 2 | 0.0004456 | [29 empty] | 338.4 |  | -41.6
De pie | Mini | No | Gris 001 | MINF.02811005.001/FL | 28 | 110 | 05/FL | 8 | 553 | 47.5494 | 0.027499 | [8 empty] | A03 | 316 | MINF0.02811005/FM |  | 316 |  | 553 | 553 | 553 | H | 1.392 | 1.392 | 1.392 |  | 0.0009367 | 1.7898 | 2 | 0.0004456 | [29 empty] | 269.7 |  | -46.3
De pie | Mini | No | Gris 001 | MINF.02811005.001/FM | 28 | 110 | 05/FM | 8 | 553 | 47.5494 | 0.027499 | [8 empty] | A03 | 316 | MINF0.02811005/FM |  | 316 |  | 553 | 553 | 553 | H | 1.392 | 1.392 | 1.392 |  | 0.0009367 | 1.7898 | 2 | 0.0004456 | [29 empty] | 269.7 |  | -46.3
De pie | Mini | No | RAL9016 | MINF.02811005.133/AL | 28 | 110 | 05/AL | 8 | 553 | 47.5494 | 0.027499 | [8 empty] | A03 | 380 | MINF0.02811005/AS |  | 380 |  | 553 | 553 | 553 | H | 1.392 | 1.392 | 1.392 |  | 0.0009367 | 1.7898 | 2 | 0.0004456 | [29 empty] | 338.4 |  | -41.6
De pie | Mini | No | RAL9016 | MINF.02811005.133/AS | 28 | 110 | 05/AS | 8 | 553 | 47.5494 | 0.027499 | [8 empty] | A03 | 380 | MINF0.02811005/AS |  | 380 |  | 553 | 553 | 553 | H | 1.392 | 1.392 | 1.392 |  | 0.0009367 | 1.7898 | 2 | 0.0004456 | [29 empty] | 338.4 |  | -41.6
De pie | Mini | No | RAL9016 | MINF.02811005.133/FL | 28 | 110 | 05/FL | 8 | 553 | 47.5494 | 0.027499 | [8 empty] | A03 | 316 | MINF0.02811005/FM |  | 316 |  | 553 | 553 | 553 | H | 1.392 | 1.392 | 1.392 |  | 0.0009367 | 1.7898 | 2 | 0.0004456 | [29 empty] | 269.7 |  | -46.3
De pie | Mini | No | RAL9016 | MINF.02811005.133/FM | 28 | 110 | 05/FM | 8 | 553 | 47.5494 | 0.027499 | [8 empty] | A03 | 316 | MINF0.02811005/FM |  | 316 |  | 553 | 553 | 553 | H | 1.392 | 1.392 | 1.392 |  | 0.0009367 | 1.7898 | 2 | 0.0004456 | [29 empty] | 269.7 |  | -46.3
De pie | Mini | No | Color Jaga | MINF.02811005.klr/AL | 28 | 110 | 05/AL | 8 | 553 | 47.5494 | 0.027499 | [8 empty] | A03 | 516 | MINF1.02811005/AS |  | 516 |  | 553 | 553 | 553 | H | 1.392 | 1.392 | 1.392 |  | 0.0009367 | 1.7898 | 2 | 0.0004456 | [29 empty] | 464.7 |  | -51.3
De pie | Mini | No | Color Jaga | MINF.02811005.klr/AS | 28 | 110 | 05/AS | 8 | 553 | 47.5494 | 0.027499 | [8 empty] | A03 | 516 | MINF1.02811005/AS |  | 516 |  | 553 | 553 | 553 | H | 1.392 | 1.392 | 1.392 |  | 0.0009367 | 1.7898 | 2 | 0.0004456 | [29 empty] | 464.7 |  | -51.3
De pie | Mini | No | Color Jaga | MINF.02811005.klr/FL | 28 | 110 | 05/FL | 8 | 553 | 47.5494 | 0.027499 | [8 empty] | A03 | 443 | MINF1.02811005/FM |  | 443 |  | 553 | 553 | 553 | H | 1.392 | 1.392 | 1.392 |  | 0.0009367 | 1.7898 | 2 | 0.0004456 | [29 empty] | 387.8 |  | -55.2
De pie | Mini | No | Color Jaga | MINF.02811005.klr/FM | 28 | 110 | 05/FM | 8 | 553 | 47.5494 | 0.027499 | [8 empty] | A03 | 443 | MINF1.02811005/FM |  | 443 |  | 553 | 553 | 553 | H | 1.392 | 1.392 | 1.392 |  | 0.0009367 | 1.7898 | 2 | 0.0004456 | [29 empty] | 387.8 |  | -55.2
De pie | Mini | No | Gris 001 | MINF.02811006.001/AL | 28 | 110 | 06/AL | 8 | 627 | 53.9123 | 0.15135 | [8 empty] | A03 | 507 | MINF0.02811006/AS |  | 507 |  | 627 | 627 | 627 | H | 1.403 | 1.403 | 1.403 |  | 0.0041689 | 1.4116 | 3 | 0.0041689 | [29 empty] | 432.2 |  | -74.8
De pie | Mini | No | Gris 001 | MINF.02811006.001/AS | 28 | 110 | 06/AS | 8 | 627 | 53.9123 | 0.15135 | [8 empty] | A03 | 507 | MINF0.02811006/AS |  | 507 |  | 627 | 627 | 627 | H | 1.403 | 1.403 | 1.403 |  | 0.0041689 | 1.4116 | 3 | 0.0041689 | [29 empty] | 432.2 |  | -74.8
De pie | Mini | No | Gris 001 | MINF.02811006.001/FL | 28 | 110 | 06/FL | 8 | 627 | 53.9123 | 0.15135 | [8 empty] | A03 | 442 | MINF0.02811006/FM |  | 442 |  | 627 | 627 | 627 | H | 1.403 | 1.403 | 1.403 |  | 0.0041689 | 1.4116 | 3 | 0.0041689 | [29 empty] | 363.8 |  | -78.2
De pie | Mini | No | Gris 001 | MINF.02811006.001/FM | 28 | 110 | 06/FM | 8 | 627 | 53.9123 | 0.15135 | [8 empty] | A03 | 442 | MINF0.02811006/FM |  | 442 |  | 627 | 627 | 627 | H | 1.403 | 1.403 | 1.403 |  | 0.0041689 | 1.4116 | 3 | 0.0041689 | [29 empty] | 363.8 |  | -78.2
De pie | Mini | No | RAL9016 | MINF.02811006.133/AL | 28 | 110 | 06/AL | 8 | 627 | 53.9123 | 0.15135 | [8 empty] | A03 | 507 | MINF0.02811006/AS |  | 507 |  | 627 | 627 | 627 | H | 1.403 | 1.403 | 1.403 |  | 0.0041689 | 1.4116 | 3 | 0.0041689 | [29 empty] | 432.2 |  | -74.8
De pie | Mini | No | RAL9016 | MINF.02811006.133/AS | 28 | 110 | 06/AS | 8 | 627 | 53.9123 | 0.15135 | [8 empty] | A03 | 507 | MINF0.02811006/AS |  | 507 |  | 627 | 627 | 627 | H | 1.403 | 1.403 | 1.403 |  | 0.0041689 | 1.4116 | 3 | 0.0041689 | [29 empty] | 432.2 |  | -74.8
De pie | Mini | No | RAL9016 | MINF.02811006.133/FL | 28 | 110 | 06/FL | 8 | 627 | 53.9123 | 0.15135 | [8 empty] | A03 | 442 | MINF0.02811006/FM |  | 442 |  | 627 | 627 | 627 | H | 1.403 | 1.403 | 1.403 |  | 0.0041689 | 1.4116 | 3 | 0.0041689 | [29 empty] | 363.8 |  | -78.2
De pie | Mini | No | RAL9016 | MINF.02811006.133/FM | 28 | 110 | 06/FM | 8 | 627 | 53.9123 | 0.15135 | [8 empty] | A03 | 442 | MINF0.02811006/FM |  | 442 |  | 627 | 627 | 627 | H | 1.403 | 1.403 | 1.403 |  | 0.0041689 | 1.4116 | 3 | 0.0041689 | [29 empty] | 363.8 |  | -78.2
De pie | Mini | No | Color Jaga | MINF.02811006.klr/AL | 28 | 110 | 06/AL | 8 | 627 | 53.9123 | 0.15135 | [8 empty] | A03 | 642 | MINF1.02811006/AS |  | 642 |  | 627 | 627 | 627 | H | 1.403 | 1.403 | 1.403 |  | 0.0041689 | 1.4116 | 3 | 0.0041689 | [29 empty] | 558.3 |  | -83.7
De pie | Mini | No | Color Jaga | MINF.02811006.klr/AS | 28 | 110 | 06/AS | 8 | 627 | 53.9123 | 0.15135 | [8 empty] | A03 | 642 | MINF1.02811006/AS |  | 642 |  | 627 | 627 | 627 | H | 1.403 | 1.403 | 1.403 |  | 0.0041689 | 1.4116 | 3 | 0.0041689 | [29 empty] | 558.3 |  | -83.7
De pie | Mini | No | Color Jaga | MINF.02811006.klr/FL | 28 | 110 | 06/FL | 8 | 627 | 53.9123 | 0.15135 | [8 empty] | A03 | 570 | MINF1.02811006/FM |  | 570 |  | 627 | 627 | 627 | H | 1.403 | 1.403 | 1.403 |  | 0.0041689 | 1.4116 | 3 | 0.0041689 | [29 empty] | 481.5 |  | -88.5
De pie | Mini | No | Color Jaga | MINF.02811006.klr/FM | 28 | 110 | 06/FM | 8 | 627 | 53.9123 | 0.15135 | [8 empty] | A03 | 570 | MINF1.02811006/FM |  | 570 |  | 627 | 627 | 627 | H | 1.403 | 1.403 | 1.403 |  | 0.0041689 | 1.4116 | 3 | 0.0041689 | [29 empty] | 481.5 |  | -88.5
De pie | Mini | No | Gris 001 | MINF.02811010.001/AL | 28 | 110 | 10/AL | 13 | 875 | 75.2365 | 0.033751 | [8 empty] | A03 | 426 | MINF0.02811010/AS |  | 426 |  | 875 | 875 | 875 | H | 1.405 | 1.405 | 1.405 |  | 0.0003969 | 1.7346 | 2 | 0.00036735 | [29 empty] | 376.1 |  | -49.9
De pie | Mini | No | Gris 001 | MINF.02811010.001/AS | 28 | 110 | 10/AS | 13 | 875 | 75.2365 | 0.033751 | [8 empty] | A03 | 426 | MINF0.02811010/AS |  | 426 |  | 875 | 875 | 875 | H | 1.405 | 1.405 | 1.405 |  | 0.0003969 | 1.7346 | 2 | 0.00036735 | [29 empty] | 376.1 |  | -49.9
De pie | Mini | No | Gris 001 | MINF.02811010.001/FL | 28 | 110 | 10/FL | 13 | 875 | 75.2365 | 0.033751 | [8 empty] | A03 | 362 | MINF0.02811010/FM |  | 362 |  | 875 | 875 | 875 | H | 1.405 | 1.405 | 1.405 |  | 0.0003969 | 1.7346 | 2 | 0.00036735 | [29 empty] | 307.4 |  | -54.6
De pie | Mini | No | Gris 001 | MINF.02811010.001/FM | 28 | 110 | 10/FM | 13 | 875 | 75.2365 | 0.033751 | [8 empty] | A03 | 362 | MINF0.02811010/FM |  | 362 |  | 875 | 875 | 875 | H | 1.405 | 1.405 | 1.405 |  | 0.0003969 | 1.7346 | 2 | 0.00036735 | [29 empty] | 307.4 |  | -54.6
De pie | Mini | No | RAL9016 | MINF.02811010.133/AL | 28 | 110 | 10/AL | 13 | 875 | 75.2365 | 0.033751 | [8 empty] | A03 | 426 | MINF0.02811010/AS |  | 426 |  | 875 | 875 | 875 | H | 1.405 | 1.405 | 1.405 |  | 0.0003969 | 1.7346 | 2 | 0.00036735 | [29 empty] | 376.1 |  | -49.9
De pie | Mini | No | RAL9016 | MINF.02811010.133/AS | 28 | 110 | 10/AS | 13 | 875 | 75.2365 | 0.033751 | [8 empty] | A03 | 426 | MINF0.02811010/AS |  | 426 |  | 875 | 875 | 875 | H | 1.405 | 1.405 | 1.405 |  | 0.0003969 | 1.7346 | 2 | 0.00036735 | [29 empty] | 376.1 |  | -49.9
De pie | Mini | No | RAL9016 | MINF.02811010.133/FL | 28 | 110 | 10/FL | 13 | 875 | 75.2365 | 0.033751 | [8 empty] | A03 | 362 | MINF0.02811010/FM |  | 362 |  | 875 | 875 | 875 | H | 1.405 | 1.405 | 1.405 |  | 0.0003969 | 1.7346 | 2 | 0.00036735 | [29 empty] | 307.4 |  | -54.6
De pie | Mini | No | RAL9016 | MINF.02811010.133/FM | 28 | 110 | 10/FM | 13 | 875 | 75.2365 | 0.033751 | [8 empty] | A03 | 362 | MINF0.02811010/FM |  | 362 |  | 875 | 875 | 875 | H | 1.405 | 1.405 | 1.405 |  | 0.0003969 | 1.7346 | 2 | 0.00036735 | [29 empty] | 307.4 |  | -54.6
De pie | Mini | No | Color Jaga | MINF.02811010.klr/AL | 28 | 110 | 10/AL | 13 | 875 | 75.2365 | 0.033751 | [8 empty] | A03 | 569 | MINF1.02811010/AS |  | 569 |  | 875 | 875 | 875 | H | 1.405 | 1.405 | 1.405 |  | 0.0003969 | 1.7346 | 2 | 0.00036735 | [29 empty] | 509.6 |  | -59.4
De pie | Mini | No | Color Jaga | MINF.02811010.klr/AS | 28 | 110 | 10/AS | 13 | 875 | 75.2365 | 0.033751 | [8 empty] | A03 | 569 | MINF1.02811010/AS |  | 569 |  | 875 | 875 | 875 | H | 1.405 | 1.405 | 1.405 |  | 0.0003969 | 1.7346 | 2 | 0.00036735 | [29 empty] | 509.6 |  | -59.4
De pie | Mini | No | Color Jaga | MINF.02811010.klr/FL | 28 | 110 | 10/FL | 13 | 875 | 75.2365 | 0.033751 | [8 empty] | A03 | 496 | MINF1.02811010/FM |  | 496 |  | 875 | 875 | 875 | H | 1.405 | 1.405 | 1.405 |  | 0.0003969 | 1.7346 | 2 | 0.00036735 | [29 empty] | 432.7 |  | -63.3
De pie | Mini | No | Color Jaga | MINF.02811010.klr/FM | 28 | 110 | 10/FM | 13 | 875 | 75.2365 | 0.033751 | [8 empty] | A03 | 496 | MINF1.02811010/FM |  | 496 |  | 875 | 875 | 875 | H | 1.405 | 1.405 | 1.405 |  | 0.0003969 | 1.7346 | 2 | 0.00036735 | [29 empty] | 432.7 |  | -63.3
De pie | Mini | No | Gris 001 | MINF.02811011.001/AL | 28 | 110 | 11/AL | 13 | 1198 | 103.0095 | 0.10585 | [8 empty] | A03 | 558 | MINF0.02811011/AS |  | 558 |  | 1198 | 1198 | 1198 | H | 1.441 | 1.441 | 1.441 |  | 0.0003969 | 1.7346 | 4 | 0.00057429 | [29 empty] | 480.9 |  | -77.1
De pie | Mini | No | Gris 001 | MINF.02811011.001/AS | 28 | 110 | 11/AS | 13 | 1198 | 103.0095 | 0.10585 | [8 empty] | A03 | 558 | MINF0.02811011/AS |  | 558 |  | 1198 | 1198 | 1198 | H | 1.441 | 1.441 | 1.441 |  | 0.0003969 | 1.7346 | 4 | 0.00057429 | [29 empty] | 480.9 |  | -77.1
De pie | Mini | No | Gris 001 | MINF.02811011.001/FL | 28 | 110 | 11/FL | 13 | 1198 | 103.0095 | 0.10585 | [8 empty] | A03 | 493 | MINF0.02811011/FM |  | 493 |  | 1198 | 1198 | 1198 | H | 1.441 | 1.441 | 1.441 |  | 0.0003969 | 1.7346 | 4 | 0.00057429 | [29 empty] | 412.6 |  | -80.4
De pie | Mini | No | Gris 001 | MINF.02811011.001/FM | 28 | 110 | 11/FM | 13 | 1198 | 103.0095 | 0.10585 | [8 empty] | A03 | 493 | MINF0.02811011/FM |  | 493 |  | 1198 | 1198 | 1198 | H | 1.441 | 1.441 | 1.441 |  | 0.0003969 | 1.7346 | 4 | 0.00057429 | [29 empty] | 412.6 |  | -80.4
De pie | Mini | No | RAL9016 | MINF.02811011.133/AL | 28 | 110 | 11/AL | 13 | 1198 | 103.0095 | 0.10585 | [8 empty] | A03 | 558 | MINF0.02811011/AS |  | 558 |  | 1198 | 1198 | 1198 | H | 1.441 | 1.441 | 1.441 |  | 0.0003969 | 1.7346 | 4 | 0.00057429 | [29 empty] | 480.9 |  | -77.1
De pie | Mini | No | RAL9016 | MINF.02811011.133/AS | 28 | 110 | 11/AS | 13 | 1198 | 103.0095 | 0.10585 | [8 empty] | A03 | 558 | MINF0.02811011/AS |  | 558 |  | 1198 | 1198 | 1198 | H | 1.441 | 1.441 | 1.441 |  | 0.0003969 | 1.7346 | 4 | 0.00057429 | [29 empty] | 480.9 |  | -77.1
De pie | Mini | No | RAL9016 | MINF.02811011.133/FL | 28 | 110 | 11/FL | 13 | 1198 | 103.0095 | 0.10585 | [8 empty] | A03 | 493 | MINF0.02811011/FM |  | 493 |  | 1198 | 1198 | 1198 | H | 1.441 | 1.441 | 1.441 |  | 0.0003969 | 1.7346 | 4 | 0.00057429 | [29 empty] | 412.6 |  | -80.4
De pie | Mini | No | RAL9016 | MINF.02811011.133/FM | 28 | 110 | 11/FM | 13 | 1198 | 103.0095 | 0.10585 | [8 empty] | A03 | 493 | MINF0.02811011/FM |  | 493 |  | 1198 | 1198 | 1198 | H | 1.441 | 1.441 | 1.441 |  | 0.0003969 | 1.7346 | 4 | 0.00057429 | [29 empty] | 412.6 |  | -80.4
De pie | Mini | No | Color Jaga | MINF.02811011.klr/AL | 28 | 110 | 11/AL | 13 | 1198 | 103.0095 | 0.10585 | [8 empty] | A03 | 700 | MINF1.02811011/AS |  | 700 |  | 1198 | 1198 | 1198 | H | 1.441 | 1.441 | 1.441 |  | 0.0003969 | 1.7346 | 4 | 0.00057429 | [29 empty] | 614.7 |  | -85.3
De pie | Mini | No | Color Jaga | MINF.02811011.klr/AS | 28 | 110 | 11/AS | 13 | 1198 | 103.0095 | 0.10585 | [8 empty] | A03 | 700 | MINF1.02811011/AS |  | 700 |  | 1198 | 1198 | 1198 | H | 1.441 | 1.441 | 1.441 |  | 0.0003969 | 1.7346 | 4 | 0.00057429 | [29 empty] | 614.7 |  | -85.3
De pie | Mini | No | Color Jaga | MINF.02811011.klr/FL | 28 | 110 | 11/FL | 13 | 1198 | 103.0095 | 0.10585 | [8 empty] | A03 | 628 | MINF1.02811011/FM |  | 628 |  | 1198 | 1198 | 1198 | H | 1.441 | 1.441 | 1.441 |  | 0.0003969 | 1.7346 | 4 | 0.00057429 | [29 empty] | 537.8 |  | -90.2
De pie | Mini | No | Color Jaga | MINF.02811011.klr/FM | 28 | 110 | 11/FM | 13 | 1198 | 103.0095 | 0.10585 | [8 empty] | A03 | 628 | MINF1.02811011/FM |  | 628 |  | 1198 | 1198 | 1198 | H | 1.441 | 1.441 | 1.441 |  | 0.0003969 | 1.7346 | 4 | 0.00057429 | [29 empty] | 537.8 |  | -90.2
De pie | Mini | No | Gris 001 | MINF.02811015.001/AL | 28 | 110 | 15/AL | 18 | 1442 | 123.9897 | 0.085443 | [8 empty] | A03 | 495 | MINF0.02811015/AS |  | 495 |  | 1442 | 1442 | 1442 | H | 1.399 | 1.399 | 1.399 |  | 0.0002083 | 1.724 | 2 | 0.00046183 | [29 empty] | 452.1 |  | -42.9
De pie | Mini | No | Gris 001 | MINF.02811015.001/AS | 28 | 110 | 15/AS | 18 | 1442 | 123.9897 | 0.085443 | [8 empty] | A03 | 495 | MINF0.02811015/AS |  | 495 |  | 1442 | 1442 | 1442 | H | 1.399 | 1.399 | 1.399 |  | 0.0002083 | 1.724 | 2 | 0.00046183 | [29 empty] | 452.1 |  | -42.9
De pie | Mini | No | Gris 001 | MINF.02811015.001/FL | 28 | 110 | 15/FL | 18 | 1442 | 123.9897 | 0.085443 | [8 empty] | A03 | 430 | MINF0.02811015/FM |  | 430 |  | 1442 | 1442 | 1442 | H | 1.399 | 1.399 | 1.399 |  | 0.0002083 | 1.724 | 2 | 0.00046183 | [29 empty] | 383.4 |  | -46.6
De pie | Mini | No | Gris 001 | MINF.02811015.001/FM | 28 | 110 | 15/FM | 18 | 1442 | 123.9897 | 0.085443 | [8 empty] | A03 | 430 | MINF0.02811015/FM |  | 430 |  | 1442 | 1442 | 1442 | H | 1.399 | 1.399 | 1.399 |  | 0.0002083 | 1.724 | 2 | 0.00046183 | [29 empty] | 383.4 |  | -46.6
De pie | Mini | No | RAL9016 | MINF.02811015.133/AL | 28 | 110 | 15/AL | 18 | 1442 | 123.9897 | 0.085443 | [8 empty] | A03 | 495 | MINF0.02811015/AS |  | 495 |  | 1442 | 1442 | 1442 | H | 1.399 | 1.399 | 1.399 |  | 0.0002083 | 1.724 | 2 | 0.00046183 | [29 empty] | 452.1 |  | -42.9
De pie | Mini | No | RAL9016 | MINF.02811015.133/AS | 28 | 110 | 15/AS | 18 | 1442 | 123.9897 | 0.085443 | [8 empty] | A03 | 495 | MINF0.02811015/AS |  | 495 |  | 1442 | 1442 | 1442 | H | 1.399 | 1.399 | 1.399 |  | 0.0002083 | 1.724 | 2 | 0.00046183 | [29 empty] | 452.1 |  | -42.9
De pie | Mini | No | RAL9016 | MINF.02811015.133/FL | 28 | 110 | 15/FL | 18 | 1442 | 123.9897 | 0.085443 | [8 empty] | A03 | 430 | MINF0.02811015/FM |  | 430 |  | 1442 | 1442 | 1442 | H | 1.399 | 1.399 | 1.399 |  | 0.0002083 | 1.724 | 2 | 0.00046183 | [29 empty] | 383.4 |  | -46.6
De pie | Mini | No | RAL9016 | MINF.02811015.133/FM | 28 | 110 | 15/FM | 18 | 1442 | 123.9897 | 0.085443 | [8 empty] | A03 | 430 | MINF0.02811015/FM |  | 430 |  | 1442 | 1442 | 1442 | H | 1.399 | 1.399 | 1.399 |  | 0.0002083 | 1.724 | 2 | 0.00046183 | [29 empty] | 383.4 |  | -46.6
De pie | Mini | No | Color Jaga | MINF.02811015.klr/AL | 28 | 110 | 15/AL | 18 | 1442 | 123.9897 | 0.085443 | [8 empty] | A03 | 651 | MINF1.02811015/AS |  | 651 |  | 1442 | 1442 | 1442 | H | 1.399 | 1.399 | 1.399 |  | 0.0002083 | 1.724 | 2 | 0.00046183 | [29 empty] | 600.6 |  | -50.4
De pie | Mini | No | Color Jaga | MINF.02811015.klr/AS | 28 | 110 | 15/AS | 18 | 1442 | 123.9897 | 0.085443 | [8 empty] | A03 | 651 | MINF1.02811015/AS |  | 651 |  | 1442 | 1442 | 1442 | H | 1.399 | 1.399 | 1.399 |  | 0.0002083 | 1.724 | 2 | 0.00046183 | [29 empty] | 600.6 |  | -50.4
De pie | Mini | No | Color Jaga | MINF.02811015.klr/FL | 28 | 110 | 15/FL | 18 | 1442 | 123.9897 | 0.085443 | [8 empty] | A03 | 579 | MINF1.02811015/FM |  | 579 |  | 1442 | 1442 | 1442 | H | 1.399 | 1.399 | 1.399 |  | 0.0002083 | 1.724 | 2 | 0.00046183 | [29 empty] | 523.5 |  | -55.5
De pie | Mini | No | Color Jaga | MINF.02811015.klr/FM | 28 | 110 | 15/FM | 18 | 1442 | 123.9897 | 0.085443 | [8 empty] | A03 | 579 | MINF1.02811015/FM |  | 579 |  | 1442 | 1442 | 1442 | H | 1.399 | 1.399 | 1.399 |  | 0.0002083 | 1.724 | 2 | 0.00046183 | [29 empty] | 523.5 |  | -55.5
De pie | Mini | No | Gris 001 | MINF.02811016.001/AL | 28 | 110 | 16/AL | 18 | 1576 | 135.5116 | 0.28763 | [8 empty] | A03 | 664 | MINF0.02811016/AS |  | 664 |  | 1576 | 1576 | 1576 | H | 1.455 | 1.455 | 1.455 |  | 0.0002083 | 1.724 | 4 | 0.0013928 | [29 empty] | 607.4 |  | -56.6
De pie | Mini | No | Gris 001 | MINF.02811016.001/AS | 28 | 110 | 16/AS | 18 | 1576 | 135.5116 | 0.28763 | [8 empty] | A03 | 664 | MINF0.02811016/AS |  | 664 |  | 1576 | 1576 | 1576 | H | 1.455 | 1.455 | 1.455 |  | 0.0002083 | 1.724 | 4 | 0.0013928 | [29 empty] | 607.4 |  | -56.6
De pie | Mini | No | Gris 001 | MINF.02811016.001/FL | 28 | 110 | 16/FL | 18 | 1576 | 135.5116 | 0.28763 | [8 empty] | A03 | 599 | MINF0.02811016/FM |  | 599 |  | 1576 | 1576 | 1576 | H | 1.455 | 1.455 | 1.455 |  | 0.0002083 | 1.724 | 4 | 0.0013928 | [29 empty] | 538.9 |  | -60.1
De pie | Mini | No | Gris 001 | MINF.02811016.001/FM | 28 | 110 | 16/FM | 18 | 1576 | 135.5116 | 0.28763 | [8 empty] | A03 | 599 | MINF0.02811016/FM |  | 599 |  | 1576 | 1576 | 1576 | H | 1.455 | 1.455 | 1.455 |  | 0.0002083 | 1.724 | 4 | 0.0013928 | [29 empty] | 538.9 |  | -60.1
De pie | Mini | No | RAL9016 | MINF.02811016.133/AL | 28 | 110 | 16/AL | 18 | 1576 | 135.5116 | 0.28763 | [8 empty] | A03 | 664 | MINF0.02811016/AS |  | 664 |  | 1576 | 1576 | 1576 | H | 1.455 | 1.455 | 1.455 |  | 0.0002083 | 1.724 | 4 | 0.0013928 | [29 empty] | 607.4 |  | -56.6
De pie | Mini | No | RAL9016 | MINF.02811016.133/AS | 28 | 110 | 16/AS | 18 | 1576 | 135.5116 | 0.28763 | [8 empty] | A03 | 664 | MINF0.02811016/AS |  | 664 |  | 1576 | 1576 | 1576 | H | 1.455 | 1.455 | 1.455 |  | 0.0002083 | 1.724 | 4 | 0.0013928 | [29 empty] | 607.4 |  | -56.6
De pie | Mini | No | RAL9016 | MINF.02811016.133/FL | 28 | 110 | 16/FL | 18 | 1576 | 135.5116 | 0.28763 | [8 empty] | A03 | 599 | MINF0.02811016/FM |  | 599 |  | 1576 | 1576 | 1576 | H | 1.455 | 1.455 | 1.455 |  | 0.0002083 | 1.724 | 4 | 0.0013928 | [29 empty] | 538.9 |  | -60.1
De pie | Mini | No | RAL9016 | MINF.02811016.133/FM | 28 | 110 | 16/FM | 18 | 1576 | 135.5116 | 0.28763 | [8 empty] | A03 | 599 | MINF0.02811016/FM |  | 599 |  | 1576 | 1576 | 1576 | H | 1.455 | 1.455 | 1.455 |  | 0.0002083 | 1.724 | 4 | 0.0013928 | [29 empty] | 538.9 |  | -60.1
De pie | Mini | No | Color Jaga | MINF.02811016.klr/AL | 28 | 110 | 16/AL | 18 | 1576 | 135.5116 | 0.28763 | [8 empty] | A03 | 820 | MINF1.02811016/AS |  | 820 |  | 1576 | 1576 | 1576 | H | 1.455 | 1.455 | 1.455 |  | 0.0002083 | 1.724 | 4 | 0.0013928 | [29 empty] | 755.6 |  | -64.4
De pie | Mini | No | Color Jaga | MINF.02811016.klr/AS | 28 | 110 | 16/AS | 18 | 1576 | 135.5116 | 0.28763 | [8 empty] | A03 | 820 | MINF1.02811016/AS |  | 820 |  | 1576 | 1576 | 1576 | H | 1.455 | 1.455 | 1.455 |  | 0.0002083 | 1.724 | 4 | 0.0013928 | [29 empty] | 755.6 |  | -64.4
De pie | Mini | No | Color Jaga | MINF.02811016.klr/FL | 28 | 110 | 16/FL | 18 | 1576 | 135.5116 | 0.28763 | [8 empty] | A03 | 748 | MINF1.02811016/FM |  | 748 |  | 1576 | 1576 | 1576 | H | 1.455 | 1.455 | 1.455 |  | 0.0002083 | 1.724 | 4 | 0.0013928 | [29 empty] | 678.7 |  | -69.3
De pie | Mini | No | Color Jaga | MINF.02811016.klr/FM | 28 | 110 | 16/FM | 18 | 1576 | 135.5116 | 0.28763 | [8 empty] | A03 | 748 | MINF1.02811016/FM |  | 748 |  | 1576 | 1576 | 1576 | H | 1.455 | 1.455 | 1.455 |  | 0.0002083 | 1.724 | 4 | 0.0013928 | [29 empty] | 678.7 |  | -69.3
De pie | Mini | No | Gris 001 | MINF.02811020.001/AL | 28 | 110 | 20/AL | 23 | 2023 | 173.9467 | 0.12891 | [8 empty] | A03 | 553 | MINF0.02811020/AS |  | 553 |  | 2023 | 2023 | 2023 | H | 1.398 | 1.398 | 1.398 |  | 0.0001276 | 1.7219 | 2 | 0.00037661 | [29 empty] | 497.2 |  | -55.8
De pie | Mini | No | Gris 001 | MINF.02811020.001/AS | 28 | 110 | 20/AS | 23 | 2023 | 173.9467 | 0.12891 | [8 empty] | A03 | 553 | MINF0.02811020/AS |  | 553 |  | 2023 | 2023 | 2023 | H | 1.398 | 1.398 | 1.398 |  | 0.0001276 | 1.7219 | 2 | 0.00037661 | [29 empty] | 497.2 |  | -55.8
De pie | Mini | No | Gris 001 | MINF.02811020.001/FL | 28 | 110 | 20/FL | 23 | 2023 | 173.9467 | 0.12891 | [8 empty] | A03 | 488 | MINF0.02811020/FM |  | 488 |  | 2023 | 2023 | 2023 | H | 1.398 | 1.398 | 1.398 |  | 0.0001276 | 1.7219 | 2 | 0.00037661 | [29 empty] | 428.6 |  | -59.4
De pie | Mini | No | Gris 001 | MINF.02811020.001/FM | 28 | 110 | 20/FM | 23 | 2023 | 173.9467 | 0.12891 | [8 empty] | A03 | 488 | MINF0.02811020/FM |  | 488 |  | 2023 | 2023 | 2023 | H | 1.398 | 1.398 | 1.398 |  | 0.0001276 | 1.7219 | 2 | 0.00037661 | [29 empty] | 428.6 |  | -59.4
De pie | Mini | No | RAL9016 | MINF.02811020.133/AL | 28 | 110 | 20/AL | 23 | 2023 | 173.9467 | 0.12891 | [8 empty] | A03 | 553 | MINF0.02811020/AS |  | 553 |  | 2023 | 2023 | 2023 | H | 1.398 | 1.398 | 1.398 |  | 0.0001276 | 1.7219 | 2 | 0.00037661 | [29 empty] | 497.2 |  | -55.8
De pie | Mini | No | RAL9016 | MINF.02811020.133/AS | 28 | 110 | 20/AS | 23 | 2023 | 173.9467 | 0.12891 | [8 empty] | A03 | 553 | MINF0.02811020/AS |  | 553 |  | 2023 | 2023 | 2023 | H | 1.398 | 1.398 | 1.398 |  | 0.0001276 | 1.7219 | 2 | 0.00037661 | [29 empty] | 497.2 |  | -55.8
De pie | Mini | No | RAL9016 | MINF.02811020.133/FL | 28 | 110 | 20/FL | 23 | 2023 | 173.9467 | 0.12891 | [8 empty] | A03 | 488 | MINF0.02811020/FM |  | 488 |  | 2023 | 2023 | 2023 | H | 1.398 | 1.398 | 1.398 |  | 0.0001276 | 1.7219 | 2 | 0.00037661 | [29 empty] | 428.6 |  | -59.4
De pie | Mini | No | RAL9016 | MINF.02811020.133/FM | 28 | 110 | 20/FM | 23 | 2023 | 173.9467 | 0.12891 | [8 empty] | A03 | 488 | MINF0.02811020/FM |  | 488 |  | 2023 | 2023 | 2023 | H | 1.398 | 1.398 | 1.398 |  | 0.0001276 | 1.7219 | 2 | 0.00037661 | [29 empty] | 428.6 |  | -59.4
De pie | Mini | No | Color Jaga | MINF.02811020.klr/AL | 28 | 110 | 20/AL | 23 | 2023 | 173.9467 | 0.12891 | [8 empty] | A03 | 716 | MINF1.02811020/AS |  | 716 |  | 2023 | 2023 | 2023 | H | 1.398 | 1.398 | 1.398 |  | 0.0001276 | 1.7219 | 2 | 0.00037661 | [29 empty] | 646 |  | -70
De pie | Mini | No | Color Jaga | MINF.02811020.klr/AS | 28 | 110 | 20/AS | 23 | 2023 | 173.9467 | 0.12891 | [8 empty] | A03 | 716 | MINF1.02811020/AS |  | 716 |  | 2023 | 2023 | 2023 | H | 1.398 | 1.398 | 1.398 |  | 0.0001276 | 1.7219 | 2 | 0.00037661 | [29 empty] | 646 |  | -70
De pie | Mini | No | Color Jaga | MINF.02811020.klr/FL | 28 | 110 | 20/FL | 23 | 2023 | 173.9467 | 0.12891 | [8 empty] | A03 | 644 | MINF1.02811020/FM |  | 644 |  | 2023 | 2023 | 2023 | H | 1.398 | 1.398 | 1.398 |  | 0.0001276 | 1.7219 | 2 | 0.00037661 | [29 empty] | 569.2 |  | -74.8
De pie | Mini | No | Color Jaga | MINF.02811020.klr/FM | 28 | 110 | 20/FM | 23 | 2023 | 173.9467 | 0.12891 | [8 empty] | A03 | 644 | MINF1.02811020/FM |  | 644 |  | 2023 | 2023 | 2023 | H | 1.398 | 1.398 | 1.398 |  | 0.0001276 | 1.7219 | 2 | 0.00037661 | [29 empty] | 569.2 |  | -74.8
De pie | Mini | No | Gris 001 | MINF.02811021.001/AL | 28 | 110 | 21/AL | 23 | 2067 | 177.73 | 0.19494 | [8 empty] | A03 | 713 | MINF0.02811021/AS |  | 713 |  | 2067 | 2067 | 2067 | H | 1.467 | 1.467 | 1.467 |  | 0.0001276 | 1.7219 | 4 | 0.0005142 | [29 empty] | 637.3 |  | -75.7
De pie | Mini | No | Gris 001 | MINF.02811021.001/AS | 28 | 110 | 21/AS | 23 | 2067 | 177.73 | 0.19494 | [8 empty] | A03 | 713 | MINF0.02811021/AS |  | 713 |  | 2067 | 2067 | 2067 | H | 1.467 | 1.467 | 1.467 |  | 0.0001276 | 1.7219 | 4 | 0.0005142 | [29 empty] | 637.3 |  | -75.7
De pie | Mini | No | Gris 001 | MINF.02811021.001/FL | 28 | 110 | 21/FL | 23 | 2067 | 177.73 | 0.19494 | [8 empty] | A03 | 648 | MINF0.02811021/FM |  | 648 |  | 2067 | 2067 | 2067 | H | 1.467 | 1.467 | 1.467 |  | 0.0001276 | 1.7219 | 4 | 0.0005142 | [29 empty] | 569 |  | -79
De pie | Mini | No | Gris 001 | MINF.02811021.001/FM | 28 | 110 | 21/FM | 23 | 2067 | 177.73 | 0.19494 | [8 empty] | A03 | 648 | MINF0.02811021/FM |  | 648 |  | 2067 | 2067 | 2067 | H | 1.467 | 1.467 | 1.467 |  | 0.0001276 | 1.7219 | 4 | 0.0005142 | [29 empty] | 569 |  | -79
De pie | Mini | No | RAL9016 | MINF.02811021.133/AL | 28 | 110 | 21/AL | 23 | 2067 | 177.73 | 0.19494 | [8 empty] | A03 | 713 | MINF0.02811021/AS |  | 713 |  | 2067 | 2067 | 2067 | H | 1.467 | 1.467 | 1.467 |  | 0.0001276 | 1.7219 | 4 | 0.0005142 | [29 empty] | 637.3 |  | -75.7
De pie | Mini | No | RAL9016 | MINF.02811021.133/AS | 28 | 110 | 21/AS | 23 | 2067 | 177.73 | 0.19494 | [8 empty] | A03 | 713 | MINF0.02811021/AS |  | 713 |  | 2067 | 2067 | 2067 | H | 1.467 | 1.467 | 1.467 |  | 0.0001276 | 1.7219 | 4 | 0.0005142 | [29 empty] | 637.3 |  | -75.7
De pie | Mini | No | RAL9016 | MINF.02811021.133/FL | 28 | 110 | 21/FL | 23 | 2067 | 177.73 | 0.19494 | [8 empty] | A03 | 648 | MINF0.02811021/FM |  | 648 |  | 2067 | 2067 | 2067 | H | 1.467 | 1.467 | 1.467 |  | 0.0001276 | 1.7219 | 4 | 0.0005142 | [29 empty] | 569 |  | -79
De pie | Mini | No | RAL9016 | MINF.02811021.133/FM | 28 | 110 | 21/FM | 23 | 2067 | 177.73 | 0.19494 | [8 empty] | A03 | 648 | MINF0.02811021/FM |  | 648 |  | 2067 | 2067 | 2067 | H | 1.467 | 1.467 | 1.467 |  | 0.0001276 | 1.7219 | 4 | 0.0005142 | [29 empty] | 569 |  | -79
De pie | Mini | No | Color Jaga | MINF.02811021.klr/AL | 28 | 110 | 21/AL | 23 | 2067 | 177.73 | 0.19494 | [8 empty] | A03 | 876 | MINF1.02811021/AS |  | 876 |  | 2067 | 2067 | 2067 | H | 1.467 | 1.467 | 1.467 |  | 0.0001276 | 1.7219 | 4 | 0.0005142 | [29 empty] | 786.2 |  | -89.8
De pie | Mini | No | Color Jaga | MINF.02811021.klr/AS | 28 | 110 | 21/AS | 23 | 2067 | 177.73 | 0.19494 | [8 empty] | A03 | 876 | MINF1.02811021/AS |  | 876 |  | 2067 | 2067 | 2067 | H | 1.467 | 1.467 | 1.467 |  | 0.0001276 | 1.7219 | 4 | 0.0005142 | [29 empty] | 786.2 |  | -89.8
De pie | Mini | No | Color Jaga | MINF.02811021.klr/FL | 28 | 110 | 21/FL | 23 | 2067 | 177.73 | 0.19494 | [8 empty] | A03 | 804 | MINF1.02811021/FM |  | 804 |  | 2067 | 2067 | 2067 | H | 1.467 | 1.467 | 1.467 |  | 0.0001276 | 1.7219 | 4 | 0.0005142 | [29 empty] | 709.5 |  | -94.5
De pie | Mini | No | Color Jaga | MINF.02811021.klr/FM | 28 | 110 | 21/FM | 23 | 2067 | 177.73 | 0.19494 | [8 empty] | A03 | 804 | MINF1.02811021/FM |  | 804 |  | 2067 | 2067 | 2067 | H | 1.467 | 1.467 | 1.467 |  | 0.0001276 | 1.7219 | 4 | 0.0005142 | [29 empty] | 709.5 |  | -94.5
De pie | Mini | No | Gris 001 | MINF.02812005.001/AL | 28 | 120 | 05/AL | 8 | 604 | 51.9347 | 0.034577 | [8 empty] | A03 | 395 | MINF0.02812005/AS |  | 395 |  | 604 | 604 | 604 | H | 1.392 | 1.392 | 1.392 |  | 0.0009367 | 1.7898 | 2 | 0.0004456 | [29 empty] | 351.5 |  | -43.5
De pie | Mini | No | Gris 001 | MINF.02812005.001/AS | 28 | 120 | 05/AS | 8 | 604 | 51.9347 | 0.034577 | [8 empty] | A03 | 395 | MINF0.02812005/AS |  | 395 |  | 604 | 604 | 604 | H | 1.392 | 1.392 | 1.392 |  | 0.0009367 | 1.7898 | 2 | 0.0004456 | [29 empty] | 351.5 |  | -43.5
De pie | Mini | No | Gris 001 | MINF.02812005.001/FL | 28 | 120 | 05/FL | 8 | 604 | 51.9347 | 0.034577 | [8 empty] | A03 | 330 | MINF0.02812005/FM |  | 330 |  | 604 | 604 | 604 | H | 1.392 | 1.392 | 1.392 |  | 0.0009367 | 1.7898 | 2 | 0.0004456 | [29 empty] | 282.9 |  | -47.1
De pie | Mini | No | Gris 001 | MINF.02812005.001/FM | 28 | 120 | 05/FM | 8 | 604 | 51.9347 | 0.034577 | [8 empty] | A03 | 330 | MINF0.02812005/FM |  | 330 |  | 604 | 604 | 604 | H | 1.392 | 1.392 | 1.392 |  | 0.0009367 | 1.7898 | 2 | 0.0004456 | [29 empty] | 282.9 |  | -47.1
De pie | Mini | No | RAL9016 | MINF.02812005.133/AL | 28 | 120 | 05/AL | 8 | 604 | 51.9347 | 0.034577 | [8 empty] | A03 | 395 | MINF0.02812005/AS |  | 395 |  | 604 | 604 | 604 | H | 1.392 | 1.392 | 1.392 |  | 0.0009367 | 1.7898 | 2 | 0.0004456 | [29 empty] | 351.5 |  | -43.5
De pie | Mini | No | RAL9016 | MINF.02812005.133/AS | 28 | 120 | 05/AS | 8 | 604 | 51.9347 | 0.034577 | [8 empty] | A03 | 395 | MINF0.02812005/AS |  | 395 |  | 604 | 604 | 604 | H | 1.392 | 1.392 | 1.392 |  | 0.0009367 | 1.7898 | 2 | 0.0004456 | [29 empty] | 351.5 |  | -43.5
De pie | Mini | No | RAL9016 | MINF.02812005.133/FL | 28 | 120 | 05/FL | 8 | 604 | 51.9347 | 0.034577 | [8 empty] | A03 | 330 | MINF0.02812005/FM |  | 330 |  | 604 | 604 | 604 | H | 1.392 | 1.392 | 1.392 |  | 0.0009367 | 1.7898 | 2 | 0.0004456 | [29 empty] | 282.9 |  | -47.1
De pie | Mini | No | RAL9016 | MINF.02812005.133/FM | 28 | 120 | 05/FM | 8 | 604 | 51.9347 | 0.034577 | [8 empty] | A03 | 330 | MINF0.02812005/FM |  | 330 |  | 604 | 604 | 604 | H | 1.392 | 1.392 | 1.392 |  | 0.0009367 | 1.7898 | 2 | 0.0004456 | [29 empty] | 282.9 |  | -47.1
De pie | Mini | No | Color Jaga | MINF.02812005.klr/AL | 28 | 120 | 05/AL | 8 | 604 | 51.9347 | 0.034577 | [8 empty] | A03 | 536 | MINF1.02812005/AS |  | 536 |  | 604 | 604 | 604 | H | 1.392 | 1.392 | 1.392 |  | 0.0009367 | 1.7898 | 2 | 0.0004456 | [29 empty] | 483.6 |  | -52.4
De pie | Mini | No | Color Jaga | MINF.02812005.klr/AS | 28 | 120 | 05/AS | 8 | 604 | 51.9347 | 0.034577 | [8 empty] | A03 | 536 | MINF1.02812005/AS |  | 536 |  | 604 | 604 | 604 | H | 1.392 | 1.392 | 1.392 |  | 0.0009367 | 1.7898 | 2 | 0.0004456 | [29 empty] | 483.6 |  | -52.4
De pie | Mini | No | Color Jaga | MINF.02812005.klr/FL | 28 | 120 | 05/FL | 8 | 604 | 51.9347 | 0.034577 | [8 empty] | A03 | 464 | MINF1.02812005/FM |  | 464 |  | 604 | 604 | 604 | H | 1.392 | 1.392 | 1.392 |  | 0.0009367 | 1.7898 | 2 | 0.0004456 | [29 empty] | 406.7 |  | -57.3
De pie | Mini | No | Color Jaga | MINF.02812005.klr/FM | 28 | 120 | 05/FM | 8 | 604 | 51.9347 | 0.034577 | [8 empty] | A03 | 464 | MINF1.02812005/FM |  | 464 |  | 604 | 604 | 604 | H | 1.392 | 1.392 | 1.392 |  | 0.0009367 | 1.7898 | 2 | 0.0004456 | [29 empty] | 406.7 |  | -57.3
De pie | Mini | No | Gris 001 | MINF.02812006.001/AL | 28 | 120 | 06/AL | 8 | 684 | 58.8134 | 0.18204 | [8 empty] | A03 | 528 | MINF0.02812006/AS |  | 528 |  | 684 | 684 | 684 | H | 1.403 | 1.403 | 1.403 |  | 0.0041689 | 1.4116 | 3 | 0.0041689 | [29 empty] | 453.8 |  | -74.2
De pie | Mini | No | Gris 001 | MINF.02812006.001/AS | 28 | 120 | 06/AS | 8 | 684 | 58.8134 | 0.18204 | [8 empty] | A03 | 528 | MINF0.02812006/AS |  | 528 |  | 684 | 684 | 684 | H | 1.403 | 1.403 | 1.403 |  | 0.0041689 | 1.4116 | 3 | 0.0041689 | [29 empty] | 453.8 |  | -74.2
De pie | Mini | No | Gris 001 | MINF.02812006.001/FL | 28 | 120 | 06/FL | 8 | 684 | 58.8134 | 0.18204 | [8 empty] | A03 | 463 | MINF0.02812006/FM |  | 463 |  | 684 | 684 | 684 | H | 1.403 | 1.403 | 1.403 |  | 0.0041689 | 1.4116 | 3 | 0.0041689 | [29 empty] | 385.4 |  | -77.6
De pie | Mini | No | Gris 001 | MINF.02812006.001/FM | 28 | 120 | 06/FM | 8 | 684 | 58.8134 | 0.18204 | [8 empty] | A03 | 463 | MINF0.02812006/FM |  | 463 |  | 684 | 684 | 684 | H | 1.403 | 1.403 | 1.403 |  | 0.0041689 | 1.4116 | 3 | 0.0041689 | [29 empty] | 385.4 |  | -77.6
De pie | Mini | No | RAL9016 | MINF.02812006.133/AL | 28 | 120 | 06/AL | 8 | 684 | 58.8134 | 0.18204 | [8 empty] | A03 | 528 | MINF0.02812006/AS |  | 528 |  | 684 | 684 | 684 | H | 1.403 | 1.403 | 1.403 |  | 0.0041689 | 1.4116 | 3 | 0.0041689 | [29 empty] | 453.8 |  | -74.2
De pie | Mini | No | RAL9016 | MINF.02812006.133/AS | 28 | 120 | 06/AS | 8 | 684 | 58.8134 | 0.18204 | [8 empty] | A03 | 528 | MINF0.02812006/AS |  | 528 |  | 684 | 684 | 684 | H | 1.403 | 1.403 | 1.403 |  | 0.0041689 | 1.4116 | 3 | 0.0041689 | [29 empty] | 453.8 |  | -74.2
De pie | Mini | No | RAL9016 | MINF.02812006.133/FL | 28 | 120 | 06/FL | 8 | 684 | 58.8134 | 0.18204 | [8 empty] | A03 | 463 | MINF0.02812006/FM |  | 463 |  | 684 | 684 | 684 | H | 1.403 | 1.403 | 1.403 |  | 0.0041689 | 1.4116 | 3 | 0.0041689 | [29 empty] | 385.4 |  | -77.6
De pie | Mini | No | RAL9016 | MINF.02812006.133/FM | 28 | 120 | 06/FM | 8 | 684 | 58.8134 | 0.18204 | [8 empty] | A03 | 463 | MINF0.02812006/FM |  | 463 |  | 684 | 684 | 684 | H | 1.403 | 1.403 | 1.403 |  | 0.0041689 | 1.4116 | 3 | 0.0041689 | [29 empty] | 385.4 |  | -77.6
De pie | Mini | No | Color Jaga | MINF.02812006.klr/AL | 28 | 120 | 06/AL | 8 | 684 | 58.8134 | 0.18204 | [8 empty] | A03 | 669 | MINF1.02812006/AS |  | 669 |  | 684 | 684 | 684 | H | 1.403 | 1.403 | 1.403 |  | 0.0041689 | 1.4116 | 3 | 0.0041689 | [29 empty] | 586 |  | -83
De pie | Mini | No | Color Jaga | MINF.02812006.klr/AS | 28 | 120 | 06/AS | 8 | 684 | 58.8134 | 0.18204 | [8 empty] | A03 | 669 | MINF1.02812006/AS |  | 669 |  | 684 | 684 | 684 | H | 1.403 | 1.403 | 1.403 |  | 0.0041689 | 1.4116 | 3 | 0.0041689 | [29 empty] | 586 |  | -83
De pie | Mini | No | Color Jaga | MINF.02812006.klr/FL | 28 | 120 | 06/FL | 8 | 684 | 58.8134 | 0.18204 | [8 empty] | A03 | 596 | MINF1.02812006/FM |  | 596 |  | 684 | 684 | 684 | H | 1.403 | 1.403 | 1.403 |  | 0.0041689 | 1.4116 | 3 | 0.0041689 | [29 empty] | 509.1 |  | -86.9
De pie | Mini | No | Color Jaga | MINF.02812006.klr/FM | 28 | 120 | 06/FM | 8 | 684 | 58.8134 | 0.18204 | [8 empty] | A03 | 596 | MINF1.02812006/FM |  | 596 |  | 684 | 684 | 684 | H | 1.403 | 1.403 | 1.403 |  | 0.0041689 | 1.4116 | 3 | 0.0041689 | [29 empty] | 509.1 |  | -86.9
De pie | Mini | No | Gris 001 | MINF.02812010.001/AL | 28 | 120 | 10/AL | 13 | 954 | 82.0292 | 0.041386 | [8 empty] | A03 | 443 | MINF0.02812010/AS |  | 443 |  | 954 | 954 | 954 | H | 1.405 | 1.405 | 1.405 |  | 0.0003969 | 1.7346 | 2 | 0.00036735 | [29 empty] | 390.3 |  | -52.7
De pie | Mini | No | Gris 001 | MINF.02812010.001/AS | 28 | 120 | 10/AS | 13 | 954 | 82.0292 | 0.041386 | [8 empty] | A03 | 443 | MINF0.02812010/AS |  | 443 |  | 954 | 954 | 954 | H | 1.405 | 1.405 | 1.405 |  | 0.0003969 | 1.7346 | 2 | 0.00036735 | [29 empty] | 390.3 |  | -52.7
De pie | Mini | No | Gris 001 | MINF.02812010.001/FL | 28 | 120 | 10/FL | 13 | 954 | 82.0292 | 0.041386 | [8 empty] | A03 | 378 | MINF0.02812010/FM |  | 378 |  | 954 | 954 | 954 | H | 1.405 | 1.405 | 1.405 |  | 0.0003969 | 1.7346 | 2 | 0.00036735 | [29 empty] | 321.9 |  | -56.1
De pie | Mini | No | Gris 001 | MINF.02812010.001/FM | 28 | 120 | 10/FM | 13 | 954 | 82.0292 | 0.041386 | [8 empty] | A03 | 378 | MINF0.02812010/FM |  | 378 |  | 954 | 954 | 954 | H | 1.405 | 1.405 | 1.405 |  | 0.0003969 | 1.7346 | 2 | 0.00036735 | [29 empty] | 321.9 |  | -56.1
De pie | Mini | No | RAL9016 | MINF.02812010.133/AL | 28 | 120 | 10/AL | 13 | 954 | 82.0292 | 0.041386 | [8 empty] | A03 | 443 | MINF0.02812010/AS |  | 443 |  | 954 | 954 | 954 | H | 1.405 | 1.405 | 1.405 |  | 0.0003969 | 1.7346 | 2 | 0.00036735 | [29 empty] | 390.3 |  | -52.7
De pie | Mini | No | RAL9016 | MINF.02812010.133/AS | 28 | 120 | 10/AS | 13 | 954 | 82.0292 | 0.041386 | [8 empty] | A03 | 443 | MINF0.02812010/AS |  | 443 |  | 954 | 954 | 954 | H | 1.405 | 1.405 | 1.405 |  | 0.0003969 | 1.7346 | 2 | 0.00036735 | [29 empty] | 390.3 |  | -52.7
De pie | Mini | No | RAL9016 | MINF.02812010.133/FL | 28 | 120 | 10/FL | 13 | 954 | 82.0292 | 0.041386 | [8 empty] | A03 | 378 | MINF0.02812010/FM |  | 378 |  | 954 | 954 | 954 | H | 1.405 | 1.405 | 1.405 |  | 0.0003969 | 1.7346 | 2 | 0.00036735 | [29 empty] | 321.9 |  | -56.1
De pie | Mini | No | RAL9016 | MINF.02812010.133/FM | 28 | 120 | 10/FM | 13 | 954 | 82.0292 | 0.041386 | [8 empty] | A03 | 378 | MINF0.02812010/FM |  | 378 |  | 954 | 954 | 954 | H | 1.405 | 1.405 | 1.405 |  | 0.0003969 | 1.7346 | 2 | 0.00036735 | [29 empty] | 321.9 |  | -56.1
De pie | Mini | No | Color Jaga | MINF.02812010.klr/AL | 28 | 120 | 10/AL | 13 | 954 | 82.0292 | 0.041386 | [8 empty] | A03 | 591 | MINF1.02812010/AS |  | 591 |  | 954 | 954 | 954 | H | 1.405 | 1.405 | 1.405 |  | 0.0003969 | 1.7346 | 2 | 0.00036735 | [29 empty] | 530 |  | -61
De pie | Mini | No | Color Jaga | MINF.02812010.klr/AS | 28 | 120 | 10/AS | 13 | 954 | 82.0292 | 0.041386 | [8 empty] | A03 | 591 | MINF1.02812010/AS |  | 591 |  | 954 | 954 | 954 | H | 1.405 | 1.405 | 1.405 |  | 0.0003969 | 1.7346 | 2 | 0.00036735 | [29 empty] | 530 |  | -61
De pie | Mini | No | Color Jaga | MINF.02812010.klr/FL | 28 | 120 | 10/FL | 13 | 954 | 82.0292 | 0.041386 | [8 empty] | A03 | 519 | MINF1.02812010/FM |  | 519 |  | 954 | 954 | 954 | H | 1.405 | 1.405 | 1.405 |  | 0.0003969 | 1.7346 | 2 | 0.00036735 | [29 empty] | 453.2 |  | -65.8
De pie | Mini | No | Color Jaga | MINF.02812010.klr/FM | 28 | 120 | 10/FM | 13 | 954 | 82.0292 | 0.041386 | [8 empty] | A03 | 519 | MINF1.02812010/FM |  | 519 |  | 954 | 954 | 954 | H | 1.405 | 1.405 | 1.405 |  | 0.0003969 | 1.7346 | 2 | 0.00036735 | [29 empty] | 453.2 |  | -65.8
De pie | Mini | No | Gris 001 | MINF.02812011.001/AL | 28 | 120 | 11/AL | 13 | 1307 | 112.3818 | 0.13034 | [8 empty] | A03 | 581 | MINF0.02812011/AS |  | 581 |  | 1307 | 1307 | 1307 | H | 1.441 | 1.441 | 1.441 |  | 0.0003969 | 1.7346 | 4 | 0.00057429 | [29 empty] | 500 |  | -81
De pie | Mini | No | Gris 001 | MINF.02812011.001/AS | 28 | 120 | 11/AS | 13 | 1307 | 112.3818 | 0.13034 | [8 empty] | A03 | 581 | MINF0.02812011/AS |  | 581 |  | 1307 | 1307 | 1307 | H | 1.441 | 1.441 | 1.441 |  | 0.0003969 | 1.7346 | 4 | 0.00057429 | [29 empty] | 500 |  | -81
De pie | Mini | No | Gris 001 | MINF.02812011.001/FL | 28 | 120 | 11/FL | 13 | 1307 | 112.3818 | 0.13034 | [8 empty] | A03 | 516 | MINF0.02812011/FM |  | 516 |  | 1307 | 1307 | 1307 | H | 1.441 | 1.441 | 1.441 |  | 0.0003969 | 1.7346 | 4 | 0.00057429 | [29 empty] | 431.6 |  | -84.4
De pie | Mini | No | Gris 001 | MINF.02812011.001/FM | 28 | 120 | 11/FM | 13 | 1307 | 112.3818 | 0.13034 | [8 empty] | A03 | 516 | MINF0.02812011/FM |  | 516 |  | 1307 | 1307 | 1307 | H | 1.441 | 1.441 | 1.441 |  | 0.0003969 | 1.7346 | 4 | 0.00057429 | [29 empty] | 431.6 |  | -84.4
De pie | Mini | No | RAL9016 | MINF.02812011.133/AL | 28 | 120 | 11/AL | 13 | 1307 | 112.3818 | 0.13034 | [8 empty] | A03 | 581 | MINF0.02812011/AS |  | 581 |  | 1307 | 1307 | 1307 | H | 1.441 | 1.441 | 1.441 |  | 0.0003969 | 1.7346 | 4 | 0.00057429 | [29 empty] | 500 |  | -81
De pie | Mini | No | RAL9016 | MINF.02812011.133/AS | 28 | 120 | 11/AS | 13 | 1307 | 112.3818 | 0.13034 | [8 empty] | A03 | 581 | MINF0.02812011/AS |  | 581 |  | 1307 | 1307 | 1307 | H | 1.441 | 1.441 | 1.441 |  | 0.0003969 | 1.7346 | 4 | 0.00057429 | [29 empty] | 500 |  | -81
De pie | Mini | No | RAL9016 | MINF.02812011.133/FL | 28 | 120 | 11/FL | 13 | 1307 | 112.3818 | 0.13034 | [8 empty] | A03 | 516 | MINF0.02812011/FM |  | 516 |  | 1307 | 1307 | 1307 | H | 1.441 | 1.441 | 1.441 |  | 0.0003969 | 1.7346 | 4 | 0.00057429 | [29 empty] | 431.6 |  | -84.4
De pie | Mini | No | RAL9016 | MINF.02812011.133/FM | 28 | 120 | 11/FM | 13 | 1307 | 112.3818 | 0.13034 | [8 empty] | A03 | 516 | MINF0.02812011/FM |  | 516 |  | 1307 | 1307 | 1307 | H | 1.441 | 1.441 | 1.441 |  | 0.0003969 | 1.7346 | 4 | 0.00057429 | [29 empty] | 431.6 |  | -84.4
De pie | Mini | No | Color Jaga | MINF.02812011.klr/AL | 28 | 120 | 11/AL | 13 | 1307 | 112.3818 | 0.13034 | [8 empty] | A03 | 729 | MINF1.02812011/AS |  | 729 |  | 1307 | 1307 | 1307 | H | 1.441 | 1.441 | 1.441 |  | 0.0003969 | 1.7346 | 4 | 0.00057429 | [29 empty] | 639.9 |  | -89.1
De pie | Mini | No | Color Jaga | MINF.02812011.klr/AS | 28 | 120 | 11/AS | 13 | 1307 | 112.3818 | 0.13034 | [8 empty] | A03 | 729 | MINF1.02812011/AS |  | 729 |  | 1307 | 1307 | 1307 | H | 1.441 | 1.441 | 1.441 |  | 0.0003969 | 1.7346 | 4 | 0.00057429 | [29 empty] | 639.9 |  | -89.1
De pie | Mini | No | Color Jaga | MINF.02812011.klr/FL | 28 | 120 | 11/FL | 13 | 1307 | 112.3818 | 0.13034 | [8 empty] | A03 | 657 | MINF1.02812011/FM |  | 657 |  | 1307 | 1307 | 1307 | H | 1.441 | 1.441 | 1.441 |  | 0.0003969 | 1.7346 | 4 | 0.00057429 | [29 empty] | 563 |  | -94
De pie | Mini | No | Color Jaga | MINF.02812011.klr/FM | 28 | 120 | 11/FM | 13 | 1307 | 112.3818 | 0.13034 | [8 empty] | A03 | 657 | MINF1.02812011/FM |  | 657 |  | 1307 | 1307 | 1307 | H | 1.441 | 1.441 | 1.441 |  | 0.0003969 | 1.7346 | 4 | 0.00057429 | [29 empty] | 563 |  | -94
De pie | Mini | No | Gris 001 | MINF.02812015.001/AL | 28 | 120 | 15/AL | 18 | 1573 | 135.2537 | 0.10315 | [8 empty] | A03 | 516 | MINF0.02812015/AS |  | 516 |  | 1573 | 1573 | 1573 | H | 1.399 | 1.399 | 1.399 |  | 0.0002083 | 1.724 | 2 | 0.00046183 | [29 empty] | 471.1 |  | -44.9
De pie | Mini | No | Gris 001 | MINF.02812015.001/AS | 28 | 120 | 15/AS | 18 | 1573 | 135.2537 | 0.10315 | [8 empty] | A03 | 516 | MINF0.02812015/AS |  | 516 |  | 1573 | 1573 | 1573 | H | 1.399 | 1.399 | 1.399 |  | 0.0002083 | 1.724 | 2 | 0.00046183 | [29 empty] | 471.1 |  | -44.9
De pie | Mini | No | Gris 001 | MINF.02812015.001/FL | 28 | 120 | 15/FL | 18 | 1573 | 135.2537 | 0.10315 | [8 empty] | A03 | 451 | MINF0.02812015/FM |  | 451 |  | 1573 | 1573 | 1573 | H | 1.399 | 1.399 | 1.399 |  | 0.0002083 | 1.724 | 2 | 0.00046183 | [29 empty] | 402.5 |  | -48.5
De pie | Mini | No | Gris 001 | MINF.02812015.001/FM | 28 | 120 | 15/FM | 18 | 1573 | 135.2537 | 0.10315 | [8 empty] | A03 | 451 | MINF0.02812015/FM |  | 451 |  | 1573 | 1573 | 1573 | H | 1.399 | 1.399 | 1.399 |  | 0.0002083 | 1.724 | 2 | 0.00046183 | [29 empty] | 402.5 |  | -48.5
De pie | Mini | No | RAL9016 | MINF.02812015.133/AL | 28 | 120 | 15/AL | 18 | 1573 | 135.2537 | 0.10315 | [8 empty] | A03 | 516 | MINF0.02812015/AS |  | 516 |  | 1573 | 1573 | 1573 | H | 1.399 | 1.399 | 1.399 |  | 0.0002083 | 1.724 | 2 | 0.00046183 | [29 empty] | 471.1 |  | -44.9
De pie | Mini | No | RAL9016 | MINF.02812015.133/AS | 28 | 120 | 15/AS | 18 | 1573 | 135.2537 | 0.10315 | [8 empty] | A03 | 516 | MINF0.02812015/AS |  | 516 |  | 1573 | 1573 | 1573 | H | 1.399 | 1.399 | 1.399 |  | 0.0002083 | 1.724 | 2 | 0.00046183 | [29 empty] | 471.1 |  | -44.9
De pie | Mini | No | RAL9016 | MINF.02812015.133/FL | 28 | 120 | 15/FL | 18 | 1573 | 135.2537 | 0.10315 | [8 empty] | A03 | 451 | MINF0.02812015/FM |  | 451 |  | 1573 | 1573 | 1573 | H | 1.399 | 1.399 | 1.399 |  | 0.0002083 | 1.724 | 2 | 0.00046183 | [29 empty] | 402.5 |  | -48.5
De pie | Mini | No | RAL9016 | MINF.02812015.133/FM | 28 | 120 | 15/FM | 18 | 1573 | 135.2537 | 0.10315 | [8 empty] | A03 | 451 | MINF0.02812015/FM |  | 451 |  | 1573 | 1573 | 1573 | H | 1.399 | 1.399 | 1.399 |  | 0.0002083 | 1.724 | 2 | 0.00046183 | [29 empty] | 402.5 |  | -48.5
De pie | Mini | No | Color Jaga | MINF.02812015.klr/AL | 28 | 120 | 15/AL | 18 | 1573 | 135.2537 | 0.10315 | [8 empty] | A03 | 679 | MINF1.02812015/AS |  | 679 |  | 1573 | 1573 | 1573 | H | 1.399 | 1.399 | 1.399 |  | 0.0002083 | 1.724 | 2 | 0.00046183 | [29 empty] | 625.4 |  | -53.6
De pie | Mini | No | Color Jaga | MINF.02812015.klr/AS | 28 | 120 | 15/AS | 18 | 1573 | 135.2537 | 0.10315 | [8 empty] | A03 | 679 | MINF1.02812015/AS |  | 679 |  | 1573 | 1573 | 1573 | H | 1.399 | 1.399 | 1.399 |  | 0.0002083 | 1.724 | 2 | 0.00046183 | [29 empty] | 625.4 |  | -53.6
De pie | Mini | No | Color Jaga | MINF.02812015.klr/FL | 28 | 120 | 15/FL | 18 | 1573 | 135.2537 | 0.10315 | [8 empty] | A03 | 607 | MINF1.02812015/FM |  | 607 |  | 1573 | 1573 | 1573 | H | 1.399 | 1.399 | 1.399 |  | 0.0002083 | 1.724 | 2 | 0.00046183 | [29 empty] | 548.6 |  | -58.4
De pie | Mini | No | Color Jaga | MINF.02812015.klr/FM | 28 | 120 | 15/FM | 18 | 1573 | 135.2537 | 0.10315 | [8 empty] | A03 | 607 | MINF1.02812015/FM |  | 607 |  | 1573 | 1573 | 1573 | H | 1.399 | 1.399 | 1.399 |  | 0.0002083 | 1.724 | 2 | 0.00046183 | [29 empty] | 548.6 |  | -58.4
De pie | Mini | No | Gris 001 | MINF.02812016.001/AL | 28 | 120 | 16/AL | 18 | 1720 | 147.8934 | 0.34604 | [8 empty] | A03 | 695 | MINF0.02812016/AS |  | 695 |  | 1720 | 1720 | 1720 | H | 1.455 | 1.455 | 1.455 |  | 0.0002083 | 1.724 | 4 | 0.0013928 | [29 empty] | 635 |  | -60
De pie | Mini | No | Gris 001 | MINF.02812016.001/AS | 28 | 120 | 16/AS | 18 | 1720 | 147.8934 | 0.34604 | [8 empty] | A03 | 695 | MINF0.02812016/AS |  | 695 |  | 1720 | 1720 | 1720 | H | 1.455 | 1.455 | 1.455 |  | 0.0002083 | 1.724 | 4 | 0.0013928 | [29 empty] | 635 |  | -60
De pie | Mini | No | Gris 001 | MINF.02812016.001/FL | 28 | 120 | 16/FL | 18 | 1720 | 147.8934 | 0.34604 | [8 empty] | A03 | 630 | MINF0.02812016/FM |  | 630 |  | 1720 | 1720 | 1720 | H | 1.455 | 1.455 | 1.455 |  | 0.0002083 | 1.724 | 4 | 0.0013928 | [29 empty] | 566.6 |  | -63.4
De pie | Mini | No | Gris 001 | MINF.02812016.001/FM | 28 | 120 | 16/FM | 18 | 1720 | 147.8934 | 0.34604 | [8 empty] | A03 | 630 | MINF0.02812016/FM |  | 630 |  | 1720 | 1720 | 1720 | H | 1.455 | 1.455 | 1.455 |  | 0.0002083 | 1.724 | 4 | 0.0013928 | [29 empty] | 566.6 |  | -63.4
De pie | Mini | No | RAL9016 | MINF.02812016.133/AL | 28 | 120 | 16/AL | 18 | 1720 | 147.8934 | 0.34604 | [8 empty] | A03 | 695 | MINF0.02812016/AS |  | 695 |  | 1720 | 1720 | 1720 | H | 1.455 | 1.455 | 1.455 |  | 0.0002083 | 1.724 | 4 | 0.0013928 | [29 empty] | 635 |  | -60
De pie | Mini | No | RAL9016 | MINF.02812016.133/AS | 28 | 120 | 16/AS | 18 | 1720 | 147.8934 | 0.34604 | [8 empty] | A03 | 695 | MINF0.02812016/AS |  | 695 |  | 1720 | 1720 | 1720 | H | 1.455 | 1.455 | 1.455 |  | 0.0002083 | 1.724 | 4 | 0.0013928 | [29 empty] | 635 |  | -60
De pie | Mini | No | RAL9016 | MINF.02812016.133/FL | 28 | 120 | 16/FL | 18 | 1720 | 147.8934 | 0.34604 | [8 empty] | A03 | 630 | MINF0.02812016/FM |  | 630 |  | 1720 | 1720 | 1720 | H | 1.455 | 1.455 | 1.455 |  | 0.0002083 | 1.724 | 4 | 0.0013928 | [29 empty] | 566.6 |  | -63.4
De pie | Mini | No | RAL9016 | MINF.02812016.133/FM | 28 | 120 | 16/FM | 18 | 1720 | 147.8934 | 0.34604 | [8 empty] | A03 | 630 | MINF0.02812016/FM |  | 630 |  | 1720 | 1720 | 1720 | H | 1.455 | 1.455 | 1.455 |  | 0.0002083 | 1.724 | 4 | 0.0013928 | [29 empty] | 566.6 |  | -63.4
De pie | Mini | No | Color Jaga | MINF.02812016.klr/AL | 28 | 120 | 16/AL | 18 | 1720 | 147.8934 | 0.34604 | [8 empty] | A03 | 858 | MINF1.02812016/AS |  | 858 |  | 1720 | 1720 | 1720 | H | 1.455 | 1.455 | 1.455 |  | 0.0002083 | 1.724 | 4 | 0.0013928 | [29 empty] | 789.4 |  | -68.6
De pie | Mini | No | Color Jaga | MINF.02812016.klr/AS | 28 | 120 | 16/AS | 18 | 1720 | 147.8934 | 0.34604 | [8 empty] | A03 | 858 | MINF1.02812016/AS |  | 858 |  | 1720 | 1720 | 1720 | H | 1.455 | 1.455 | 1.455 |  | 0.0002083 | 1.724 | 4 | 0.0013928 | [29 empty] | 789.4 |  | -68.6
De pie | Mini | No | Color Jaga | MINF.02812016.klr/FL | 28 | 120 | 16/FL | 18 | 1720 | 147.8934 | 0.34604 | [8 empty] | A03 | 786 | MINF1.02812016/FM |  | 786 |  | 1720 | 1720 | 1720 | H | 1.455 | 1.455 | 1.455 |  | 0.0002083 | 1.724 | 4 | 0.0013928 | [29 empty] | 712.5 |  | -73.5
De pie | Mini | No | Color Jaga | MINF.02812016.klr/FM | 28 | 120 | 16/FM | 18 | 1720 | 147.8934 | 0.34604 | [8 empty] | A03 | 786 | MINF1.02812016/FM |  | 786 |  | 1720 | 1720 | 1720 | H | 1.455 | 1.455 | 1.455 |  | 0.0002083 | 1.724 | 4 | 0.0013928 | [29 empty] | 712.5 |  | -73.5
De pie | Mini | No | Gris 001 | MINF.02812020.001/AL | 28 | 120 | 20/AL | 23 | 2207 | 189.7678 | 0.15502 | [8 empty] | A03 | 578 | MINF0.02812020/AS |  | 578 |  | 2207 | 2207 | 2207 | H | 1.398 | 1.398 | 1.398 |  | 0.0001276 | 1.7219 | 2 | 0.00037661 | [29 empty] | 519.3 |  | -58.7
De pie | Mini | No | Gris 001 | MINF.02812020.001/AS | 28 | 120 | 20/AS | 23 | 2207 | 189.7678 | 0.15502 | [8 empty] | A03 | 578 | MINF0.02812020/AS |  | 578 |  | 2207 | 2207 | 2207 | H | 1.398 | 1.398 | 1.398 |  | 0.0001276 | 1.7219 | 2 | 0.00037661 | [29 empty] | 519.3 |  | -58.7
De pie | Mini | No | Gris 001 | MINF.02812020.001/FL | 28 | 120 | 20/FL | 23 | 2207 | 189.7678 | 0.15502 | [8 empty] | A03 | 514 | MINF0.02812020/FM |  | 514 |  | 2207 | 2207 | 2207 | H | 1.398 | 1.398 | 1.398 |  | 0.0001276 | 1.7219 | 2 | 0.00037661 | [29 empty] | 450.7 |  | -63.3
De pie | Mini | No | Gris 001 | MINF.02812020.001/FM | 28 | 120 | 20/FM | 23 | 2207 | 189.7678 | 0.15502 | [8 empty] | A03 | 514 | MINF0.02812020/FM |  | 514 |  | 2207 | 2207 | 2207 | H | 1.398 | 1.398 | 1.398 |  | 0.0001276 | 1.7219 | 2 | 0.00037661 | [29 empty] | 450.7 |  | -63.3
De pie | Mini | No | RAL9016 | MINF.02812020.133/AL | 28 | 120 | 20/AL | 23 | 2207 | 189.7678 | 0.15502 | [8 empty] | A03 | 578 | MINF0.02812020/AS |  | 578 |  | 2207 | 2207 | 2207 | H | 1.398 | 1.398 | 1.398 |  | 0.0001276 | 1.7219 | 2 | 0.00037661 | [29 empty] | 519.3 |  | -58.7
De pie | Mini | No | RAL9016 | MINF.02812020.133/AS | 28 | 120 | 20/AS | 23 | 2207 | 189.7678 | 0.15502 | [8 empty] | A03 | 578 | MINF0.02812020/AS |  | 578 |  | 2207 | 2207 | 2207 | H | 1.398 | 1.398 | 1.398 |  | 0.0001276 | 1.7219 | 2 | 0.00037661 | [29 empty] | 519.3 |  | -58.7
De pie | Mini | No | RAL9016 | MINF.02812020.133/FL | 28 | 120 | 20/FL | 23 | 2207 | 189.7678 | 0.15502 | [8 empty] | A03 | 514 | MINF0.02812020/FM |  | 514 |  | 2207 | 2207 | 2207 | H | 1.398 | 1.398 | 1.398 |  | 0.0001276 | 1.7219 | 2 | 0.00037661 | [29 empty] | 450.7 |  | -63.3
De pie | Mini | No | RAL9016 | MINF.02812020.133/FM | 28 | 120 | 20/FM | 23 | 2207 | 189.7678 | 0.15502 | [8 empty] | A03 | 514 | MINF0.02812020/FM |  | 514 |  | 2207 | 2207 | 2207 | H | 1.398 | 1.398 | 1.398 |  | 0.0001276 | 1.7219 | 2 | 0.00037661 | [29 empty] | 450.7 |  | -63.3
De pie | Mini | No | Color Jaga | MINF.02812020.klr/AL | 28 | 120 | 20/AL | 23 | 2207 | 189.7678 | 0.15502 | [8 empty] | A03 | 748 | MINF1.02812020/AS |  | 748 |  | 2207 | 2207 | 2207 | H | 1.398 | 1.398 | 1.398 |  | 0.0001276 | 1.7219 | 2 | 0.00037661 | [29 empty] | 674.1 |  | -73.9
De pie | Mini | No | Color Jaga | MINF.02812020.klr/AS | 28 | 120 | 20/AS | 23 | 2207 | 189.7678 | 0.15502 | [8 empty] | A03 | 748 | MINF1.02812020/AS |  | 748 |  | 2207 | 2207 | 2207 | H | 1.398 | 1.398 | 1.398 |  | 0.0001276 | 1.7219 | 2 | 0.00037661 | [29 empty] | 674.1 |  | -73.9
De pie | Mini | No | Color Jaga | MINF.02812020.klr/FL | 28 | 120 | 20/FL | 23 | 2207 | 189.7678 | 0.15502 | [8 empty] | A03 | 676 | MINF1.02812020/FM |  | 676 |  | 2207 | 2207 | 2207 | H | 1.398 | 1.398 | 1.398 |  | 0.0001276 | 1.7219 | 2 | 0.00037661 | [29 empty] | 597.3 |  | -78.7
De pie | Mini | No | Color Jaga | MINF.02812020.klr/FM | 28 | 120 | 20/FM | 23 | 2207 | 189.7678 | 0.15502 | [8 empty] | A03 | 676 | MINF1.02812020/FM |  | 676 |  | 2207 | 2207 | 2207 | H | 1.398 | 1.398 | 1.398 |  | 0.0001276 | 1.7219 | 2 | 0.00037661 | [29 empty] | 597.3 |  | -78.7
De pie | Mini | No | Gris 001 | MINF.02812021.001/AL | 28 | 120 | 21/AL | 23 | 2255 | 193.8951 | 0.23534 | [8 empty] | A03 | 747 | MINF0.02812021/AS |  | 747 |  | 2255 | 2255 | 2255 | H | 1.467 | 1.467 | 1.467 |  | 0.0001276 | 1.7219 | 4 | 0.0005142 | [29 empty] | 668.1 |  | -78.9
De pie | Mini | No | Gris 001 | MINF.02812021.001/AS | 28 | 120 | 21/AS | 23 | 2255 | 193.8951 | 0.23534 | [8 empty] | A03 | 747 | MINF0.02812021/AS |  | 747 |  | 2255 | 2255 | 2255 | H | 1.467 | 1.467 | 1.467 |  | 0.0001276 | 1.7219 | 4 | 0.0005142 | [29 empty] | 668.1 |  | -78.9
De pie | Mini | No | Gris 001 | MINF.02812021.001/FL | 28 | 120 | 21/FL | 23 | 2255 | 193.8951 | 0.23534 | [8 empty] | A03 | 683 | MINF0.02812021/FM |  | 683 |  | 2255 | 2255 | 2255 | H | 1.467 | 1.467 | 1.467 |  | 0.0001276 | 1.7219 | 4 | 0.0005142 | [29 empty] | 599.7 |  | -83.3
De pie | Mini | No | Gris 001 | MINF.02812021.001/FM | 28 | 120 | 21/FM | 23 | 2255 | 193.8951 | 0.23534 | [8 empty] | A03 | 683 | MINF0.02812021/FM |  | 683 |  | 2255 | 2255 | 2255 | H | 1.467 | 1.467 | 1.467 |  | 0.0001276 | 1.7219 | 4 | 0.0005142 | [29 empty] | 599.7 |  | -83.3
De pie | Mini | No | RAL9016 | MINF.02812021.133/AL | 28 | 120 | 21/AL | 23 | 2255 | 193.8951 | 0.23534 | [8 empty] | A03 | 747 | MINF0.02812021/AS |  | 747 |  | 2255 | 2255 | 2255 | H | 1.467 | 1.467 | 1.467 |  | 0.0001276 | 1.7219 | 4 | 0.0005142 | [29 empty] | 668.1 |  | -78.9
De pie | Mini | No | RAL9016 | MINF.02812021.133/AS | 28 | 120 | 21/AS | 23 | 2255 | 193.8951 | 0.23534 | [8 empty] | A03 | 747 | MINF0.02812021/AS |  | 747 |  | 2255 | 2255 | 2255 | H | 1.467 | 1.467 | 1.467 |  | 0.0001276 | 1.7219 | 4 | 0.0005142 | [29 empty] | 668.1 |  | -78.9
De pie | Mini | No | RAL9016 | MINF.02812021.133/FL | 28 | 120 | 21/FL | 23 | 2255 | 193.8951 | 0.23534 | [8 empty] | A03 | 683 | MINF0.02812021/FM |  | 683 |  | 2255 | 2255 | 2255 | H | 1.467 | 1.467 | 1.467 |  | 0.0001276 | 1.7219 | 4 | 0.0005142 | [29 empty] | 599.7 |  | -83.3
De pie | Mini | No | RAL9016 | MINF.02812021.133/FM | 28 | 120 | 21/FM | 23 | 2255 | 193.8951 | 0.23534 | [8 empty] | A03 | 683 | MINF0.02812021/FM |  | 683 |  | 2255 | 2255 | 2255 | H | 1.467 | 1.467 | 1.467 |  | 0.0001276 | 1.7219 | 4 | 0.0005142 | [29 empty] | 599.7 |  | -83.3
De pie | Mini | No | Color Jaga | MINF.02812021.klr/AL | 28 | 120 | 21/AL | 23 | 2255 | 193.8951 | 0.23534 | [8 empty] | A03 | 917 | MINF1.02812021/AS |  | 917 |  | 2255 | 2255 | 2255 | H | 1.467 | 1.467 | 1.467 |  | 0.0001276 | 1.7219 | 4 | 0.0005142 | [29 empty] | 823 |  | -94
De pie | Mini | No | Color Jaga | MINF.02812021.klr/AS | 28 | 120 | 21/AS | 23 | 2255 | 193.8951 | 0.23534 | [8 empty] | A03 | 917 | MINF1.02812021/AS |  | 917 |  | 2255 | 2255 | 2255 | H | 1.467 | 1.467 | 1.467 |  | 0.0001276 | 1.7219 | 4 | 0.0005142 | [29 empty] | 823 |  | -94
De pie | Mini | No | Color Jaga | MINF.02812021.klr/FL | 28 | 120 | 21/FL | 23 | 2255 | 193.8951 | 0.23534 | [8 empty] | A03 | 845 | MINF1.02812021/FM |  | 845 |  | 2255 | 2255 | 2255 | H | 1.467 | 1.467 | 1.467 |  | 0.0001276 | 1.7219 | 4 | 0.0005142 | [29 empty] | 746.2 |  | -98.8
De pie | Mini | No | Color Jaga | MINF.02812021.klr/FM | 28 | 120 | 21/FM | 23 | 2255 | 193.8951 | 0.23534 | [8 empty] | A03 | 845 | MINF1.02812021/FM |  | 845 |  | 2255 | 2255 | 2255 | H | 1.467 | 1.467 | 1.467 |  | 0.0001276 | 1.7219 | 4 | 0.0005142 | [29 empty] | 746.2 |  | -98.8
De pie | Mini DBE | No | Gris 001 | MINF.02812111.001DBE | 28 | 121 | 11DBEDBE | 13 | 1907 | 163.9725 | 0.26652 | [8 empty] | A03 | 906 | MINF0.02812111/DS/DBE |  | 906 |  | 1907 | 1907 | 1907 | H | 1 | 1 | 1 |  | 0.0003969 | 1.7346 | 4 | 0.00057429 | [31 empty] | -906
De pie | Mini DBE | No | RAL9016 | MINF.02812111.133DBE | 28 | 121 | 11DBEDBE | 13 | 1907 | 163.9725 | 0.26652 | [8 empty] | A03 | 906 | MINF0.02812111/DS/DBE |  | 906 |  | 1907 | 1907 | 1907 | H | 1 | 1 | 1 |  | 0.0003969 | 1.7346 | 4 | 0.00057429 | [31 empty] | -906
De pie | Mini DBE | No | Color Jaga | MINF.02812111.klrDBE | 28 | 121 | 11DBEDBE | 13 | 1907 | 163.9725 | 0.26652 | [8 empty] | A03 | 1071 | MINF1.02812111/DS/DBE |  | 1071 |  | 1907 | 1907 | 1907 | H | 1 | 1 | 1 |  | 0.0003969 | 1.7346 | 4 | 0.00057429 | [31 empty] | -1071
De pie | Mini DBE | No | Gris 001 | MINF.02812116.001DBE | 28 | 121 | 16DBEDBE | 18 | 2680 | 230.4385 | 0.8278 | [8 empty] | A03 | 1042 | MINF0.02812116/DS/DBE |  | 1042 |  | 2680 | 2680 | 2680 | H | 1 | 1 | 1 |  | 0.0002083 | 1.724 | 4 | 0.0013928 | [31 empty] | -1042
De pie | Mini DBE | No | RAL9016 | MINF.02812116.133DBE | 28 | 121 | 16DBEDBE | 18 | 2680 | 230.4385 | 0.8278 | [8 empty] | A03 | 1042 | MINF0.02812116/DS/DBE |  | 1042 |  | 2680 | 2680 | 2680 | H | 1 | 1 | 1 |  | 0.0002083 | 1.724 | 4 | 0.0013928 | [31 empty] | -1042
De pie | Mini DBE | No | Color Jaga | MINF.02812116.klrDBE | 28 | 121 | 16DBEDBE | 18 | 2680 | 230.4385 | 0.8278 | [8 empty] | A03 | 1218 | MINF1.02812116/DS/DBE |  | 1218 |  | 2680 | 2680 | 2680 | H | 1 | 1 | 1 |  | 0.0002083 | 1.724 | 4 | 0.0013928 | [31 empty] | -1218
De pie | Mini | No | Gris 001 | MINF.02814005.001/AL | 28 | 140 | 05/AL | 8 | 704 | 60.5331 | 0.051674 | [8 empty] | A03 | 425 | MINF0.02814005/AS |  | 425 |  | 704 | 704 | 704 | H | 1.392 | 1.392 | 1.392 |  | 0.0009367 | 1.7898 | 2 | 0.0004456 | [29 empty] | 379.6 |  | -45.4
De pie | Mini | No | Gris 001 | MINF.02814005.001/AS | 28 | 140 | 05/AS | 8 | 704 | 60.5331 | 0.051674 | [8 empty] | A03 | 425 | MINF0.02814005/AS |  | 425 |  | 704 | 704 | 704 | H | 1.392 | 1.392 | 1.392 |  | 0.0009367 | 1.7898 | 2 | 0.0004456 | [29 empty] | 379.6 |  | -45.4
De pie | Mini | No | Gris 001 | MINF.02814005.001/FL | 28 | 140 | 05/FL | 8 | 704 | 60.5331 | 0.051674 | [8 empty] | A03 | 361 | MINF0.02814005/FM |  | 361 |  | 704 | 704 | 704 | H | 1.392 | 1.392 | 1.392 |  | 0.0009367 | 1.7898 | 2 | 0.0004456 | [29 empty] | 311 |  | -50
De pie | Mini | No | Gris 001 | MINF.02814005.001/FM | 28 | 140 | 05/FM | 8 | 704 | 60.5331 | 0.051674 | [8 empty] | A03 | 361 | MINF0.02814005/FM |  | 361 |  | 704 | 704 | 704 | H | 1.392 | 1.392 | 1.392 |  | 0.0009367 | 1.7898 | 2 | 0.0004456 | [29 empty] | 311 |  | -50
De pie | Mini | No | RAL9016 | MINF.02814005.133/AL | 28 | 140 | 05/AL | 8 | 704 | 60.5331 | 0.051674 | [8 empty] | A03 | 425 | MINF0.02814005/AS |  | 425 |  | 704 | 704 | 704 | H | 1.392 | 1.392 | 1.392 |  | 0.0009367 | 1.7898 | 2 | 0.0004456 | [29 empty] | 379.6 |  | -45.4
De pie | Mini | No | RAL9016 | MINF.02814005.133/AS | 28 | 140 | 05/AS | 8 | 704 | 60.5331 | 0.051674 | [8 empty] | A03 | 425 | MINF0.02814005/AS |  | 425 |  | 704 | 704 | 704 | H | 1.392 | 1.392 | 1.392 |  | 0.0009367 | 1.7898 | 2 | 0.0004456 | [29 empty] | 379.6 |  | -45.4
De pie | Mini | No | RAL9016 | MINF.02814005.133/FL | 28 | 140 | 05/FL | 8 | 704 | 60.5331 | 0.051674 | [8 empty] | A03 | 361 | MINF0.02814005/FM |  | 361 |  | 704 | 704 | 704 | H | 1.392 | 1.392 | 1.392 |  | 0.0009367 | 1.7898 | 2 | 0.0004456 | [29 empty] | 311 |  | -50
De pie | Mini | No | RAL9016 | MINF.02814005.133/FM | 28 | 140 | 05/FM | 8 | 704 | 60.5331 | 0.051674 | [8 empty] | A03 | 361 | MINF0.02814005/FM |  | 361 |  | 704 | 704 | 704 | H | 1.392 | 1.392 | 1.392 |  | 0.0009367 | 1.7898 | 2 | 0.0004456 | [29 empty] | 311 |  | -50
De pie | Mini | No | Color Jaga | MINF.02814005.klr/AL | 28 | 140 | 05/AL | 8 | 704 | 60.5331 | 0.051674 | [8 empty] | A03 | 580 | MINF1.02814005/AS |  | 580 |  | 704 | 704 | 704 | H | 1.392 | 1.392 | 1.392 |  | 0.0009367 | 1.7898 | 2 | 0.0004456 | [29 empty] | 525.3 |  | -54.7
De pie | Mini | No | Color Jaga | MINF.02814005.klr/AS | 28 | 140 | 05/AS | 8 | 704 | 60.5331 | 0.051674 | [8 empty] | A03 | 580 | MINF1.02814005/AS |  | 580 |  | 704 | 704 | 704 | H | 1.392 | 1.392 | 1.392 |  | 0.0009367 | 1.7898 | 2 | 0.0004456 | [29 empty] | 525.3 |  | -54.7
De pie | Mini | No | Color Jaga | MINF.02814005.klr/FL | 28 | 140 | 05/FL | 8 | 704 | 60.5331 | 0.051674 | [8 empty] | A03 | 508 | MINF1.02814005/FM |  | 508 |  | 704 | 704 | 704 | H | 1.392 | 1.392 | 1.392 |  | 0.0009367 | 1.7898 | 2 | 0.0004456 | [29 empty] | 448.5 |  | -59.5
De pie | Mini | No | Color Jaga | MINF.02814005.klr/FM | 28 | 140 | 05/FM | 8 | 704 | 60.5331 | 0.051674 | [8 empty] | A03 | 508 | MINF1.02814005/FM |  | 508 |  | 704 | 704 | 704 | H | 1.392 | 1.392 | 1.392 |  | 0.0009367 | 1.7898 | 2 | 0.0004456 | [29 empty] | 448.5 |  | -59.5
De pie | Mini | No | Gris 001 | MINF.02814006.001/AL | 28 | 140 | 06/AL | 8 | 798 | 68.6156 | 0.25255 | [8 empty] | A03 | 569 | MINF0.02814006/AS |  | 569 |  | 798 | 798 | 798 | H | 1.403 | 1.403 | 1.403 |  | 0.0041689 | 1.4116 | 3 | 0.0041689 | [29 empty] | 498.3 |  | -70.7
De pie | Mini | No | Gris 001 | MINF.02814006.001/AS | 28 | 140 | 06/AS | 8 | 798 | 68.6156 | 0.25255 | [8 empty] | A03 | 569 | MINF0.02814006/AS |  | 569 |  | 798 | 798 | 798 | H | 1.403 | 1.403 | 1.403 |  | 0.0041689 | 1.4116 | 3 | 0.0041689 | [29 empty] | 498.3 |  | -70.7
De pie | Mini | No | Gris 001 | MINF.02814006.001/FL | 28 | 140 | 06/FL | 8 | 798 | 68.6156 | 0.25255 | [8 empty] | A03 | 505 | MINF0.02814006/FM |  | 505 |  | 798 | 798 | 798 | H | 1.403 | 1.403 | 1.403 |  | 0.0041689 | 1.4116 | 3 | 0.0041689 | [29 empty] | 429.9 |  | -75.1
De pie | Mini | No | Gris 001 | MINF.02814006.001/FM | 28 | 140 | 06/FM | 8 | 798 | 68.6156 | 0.25255 | [8 empty] | A03 | 505 | MINF0.02814006/FM |  | 505 |  | 798 | 798 | 798 | H | 1.403 | 1.403 | 1.403 |  | 0.0041689 | 1.4116 | 3 | 0.0041689 | [29 empty] | 429.9 |  | -75.1
De pie | Mini | No | RAL9016 | MINF.02814006.133/AL | 28 | 140 | 06/AL | 8 | 798 | 68.6156 | 0.25255 | [8 empty] | A03 | 569 | MINF0.02814006/AS |  | 569 |  | 798 | 798 | 798 | H | 1.403 | 1.403 | 1.403 |  | 0.0041689 | 1.4116 | 3 | 0.0041689 | [29 empty] | 498.3 |  | -70.7
De pie | Mini | No | RAL9016 | MINF.02814006.133/AS | 28 | 140 | 06/AS | 8 | 798 | 68.6156 | 0.25255 | [8 empty] | A03 | 569 | MINF0.02814006/AS |  | 569 |  | 798 | 798 | 798 | H | 1.403 | 1.403 | 1.403 |  | 0.0041689 | 1.4116 | 3 | 0.0041689 | [29 empty] | 498.3 |  | -70.7
De pie | Mini | No | RAL9016 | MINF.02814006.133/FL | 28 | 140 | 06/FL | 8 | 798 | 68.6156 | 0.25255 | [8 empty] | A03 | 505 | MINF0.02814006/FM |  | 505 |  | 798 | 798 | 798 | H | 1.403 | 1.403 | 1.403 |  | 0.0041689 | 1.4116 | 3 | 0.0041689 | [29 empty] | 429.9 |  | -75.1
De pie | Mini | No | RAL9016 | MINF.02814006.133/FM | 28 | 140 | 06/FM | 8 | 798 | 68.6156 | 0.25255 | [8 empty] | A03 | 505 | MINF0.02814006/FM |  | 505 |  | 798 | 798 | 798 | H | 1.403 | 1.403 | 1.403 |  | 0.0041689 | 1.4116 | 3 | 0.0041689 | [29 empty] | 429.9 |  | -75.1
De pie | Mini | No | Color Jaga | MINF.02814006.klr/AL | 28 | 140 | 06/AL | 8 | 798 | 68.6156 | 0.25255 | [8 empty] | A03 | 724 | MINF1.02814006/AS |  | 724 |  | 798 | 798 | 798 | H | 1.403 | 1.403 | 1.403 |  | 0.0041689 | 1.4116 | 3 | 0.0041689 | [29 empty] | 644.2 |  | -79.8
De pie | Mini | No | Color Jaga | MINF.02814006.klr/AS | 28 | 140 | 06/AS | 8 | 798 | 68.6156 | 0.25255 | [8 empty] | A03 | 724 | MINF1.02814006/AS |  | 724 |  | 798 | 798 | 798 | H | 1.403 | 1.403 | 1.403 |  | 0.0041689 | 1.4116 | 3 | 0.0041689 | [29 empty] | 644.2 |  | -79.8
De pie | Mini | No | Color Jaga | MINF.02814006.klr/FL | 28 | 140 | 06/FL | 8 | 798 | 68.6156 | 0.25255 | [8 empty] | A03 | 652 | MINF1.02814006/FM |  | 652 |  | 798 | 798 | 798 | H | 1.403 | 1.403 | 1.403 |  | 0.0041689 | 1.4116 | 3 | 0.0041689 | [29 empty] | 567.3 |  | -84.7
De pie | Mini | No | Color Jaga | MINF.02814006.klr/FM | 28 | 140 | 06/FM | 8 | 798 | 68.6156 | 0.25255 | [8 empty] | A03 | 652 | MINF1.02814006/FM |  | 652 |  | 798 | 798 | 798 | H | 1.403 | 1.403 | 1.403 |  | 0.0041689 | 1.4116 | 3 | 0.0041689 | [29 empty] | 567.3 |  | -84.7
De pie | Mini | No | Gris 001 | MINF.02814010.001/AL | 28 | 140 | 10/AL | 13 | 1113 | 95.7008 | 0.059641 | [8 empty] | A03 | 478 | MINF0.02814010/AS |  | 478 |  | 1113 | 1113 | 1113 | H | 1.405 | 1.405 | 1.405 |  | 0.0003969 | 1.7346 | 2 | 0.00036735 | [29 empty] | 423.7 |  | -54.3
De pie | Mini | No | Gris 001 | MINF.02814010.001/AS | 28 | 140 | 10/AS | 13 | 1113 | 95.7008 | 0.059641 | [8 empty] | A03 | 478 | MINF0.02814010/AS |  | 478 |  | 1113 | 1113 | 1113 | H | 1.405 | 1.405 | 1.405 |  | 0.0003969 | 1.7346 | 2 | 0.00036735 | [29 empty] | 423.7 |  | -54.3
De pie | Mini | No | Gris 001 | MINF.02814010.001/FL | 28 | 140 | 10/FL | 13 | 1113 | 95.7008 | 0.059641 | [8 empty] | A03 | 414 | MINF0.02814010/FM |  | 414 |  | 1113 | 1113 | 1113 | H | 1.405 | 1.405 | 1.405 |  | 0.0003969 | 1.7346 | 2 | 0.00036735 | [29 empty] | 355.1 |  | -58.9
De pie | Mini | No | Gris 001 | MINF.02814010.001/FM | 28 | 140 | 10/FM | 13 | 1113 | 95.7008 | 0.059641 | [8 empty] | A03 | 414 | MINF0.02814010/FM |  | 414 |  | 1113 | 1113 | 1113 | H | 1.405 | 1.405 | 1.405 |  | 0.0003969 | 1.7346 | 2 | 0.00036735 | [29 empty] | 355.1 |  | -58.9
De pie | Mini | No | RAL9016 | MINF.02814010.133/AL | 28 | 140 | 10/AL | 13 | 1113 | 95.7008 | 0.059641 | [8 empty] | A03 | 478 | MINF0.02814010/AS |  | 478 |  | 1113 | 1113 | 1113 | H | 1.405 | 1.405 | 1.405 |  | 0.0003969 | 1.7346 | 2 | 0.00036735 | [29 empty] | 423.7 |  | -54.3
De pie | Mini | No | RAL9016 | MINF.02814010.133/AS | 28 | 140 | 10/AS | 13 | 1113 | 95.7008 | 0.059641 | [8 empty] | A03 | 478 | MINF0.02814010/AS |  | 478 |  | 1113 | 1113 | 1113 | H | 1.405 | 1.405 | 1.405 |  | 0.0003969 | 1.7346 | 2 | 0.00036735 | [29 empty] | 423.7 |  | -54.3
De pie | Mini | No | RAL9016 | MINF.02814010.133/FL | 28 | 140 | 10/FL | 13 | 1113 | 95.7008 | 0.059641 | [8 empty] | A03 | 414 | MINF0.02814010/FM |  | 414 |  | 1113 | 1113 | 1113 | H | 1.405 | 1.405 | 1.405 |  | 0.0003969 | 1.7346 | 2 | 0.00036735 | [29 empty] | 355.1 |  | -58.9
De pie | Mini | No | RAL9016 | MINF.02814010.133/FM | 28 | 140 | 10/FM | 13 | 1113 | 95.7008 | 0.059641 | [8 empty] | A03 | 414 | MINF0.02814010/FM |  | 414 |  | 1113 | 1113 | 1113 | H | 1.405 | 1.405 | 1.405 |  | 0.0003969 | 1.7346 | 2 | 0.00036735 | [29 empty] | 355.1 |  | -58.9
De pie | Mini | No | Color Jaga | MINF.02814010.klr/AL | 28 | 140 | 10/AL | 13 | 1113 | 95.7008 | 0.059641 | [8 empty] | A03 | 641 | MINF1.02814010/AS |  | 641 |  | 1113 | 1113 | 1113 | H | 1.405 | 1.405 | 1.405 |  | 0.0003969 | 1.7346 | 2 | 0.00036735 | [29 empty] | 578.1 |  | -62.9
De pie | Mini | No | Color Jaga | MINF.02814010.klr/AS | 28 | 140 | 10/AS | 13 | 1113 | 95.7008 | 0.059641 | [8 empty] | A03 | 641 | MINF1.02814010/AS |  | 641 |  | 1113 | 1113 | 1113 | H | 1.405 | 1.405 | 1.405 |  | 0.0003969 | 1.7346 | 2 | 0.00036735 | [29 empty] | 578.1 |  | -62.9
De pie | Mini | No | Color Jaga | MINF.02814010.klr/FL | 28 | 140 | 10/FL | 13 | 1113 | 95.7008 | 0.059641 | [8 empty] | A03 | 569 | MINF1.02814010/FM |  | 569 |  | 1113 | 1113 | 1113 | H | 1.405 | 1.405 | 1.405 |  | 0.0003969 | 1.7346 | 2 | 0.00036735 | [29 empty] | 501.3 |  | -67.7
De pie | Mini | No | Color Jaga | MINF.02814010.klr/FM | 28 | 140 | 10/FM | 13 | 1113 | 95.7008 | 0.059641 | [8 empty] | A03 | 569 | MINF1.02814010/FM |  | 569 |  | 1113 | 1113 | 1113 | H | 1.405 | 1.405 | 1.405 |  | 0.0003969 | 1.7346 | 2 | 0.00036735 | [29 empty] | 501.3 |  | -67.7
De pie | Mini | No | Gris 001 | MINF.02814011.001/AL | 28 | 140 | 11/AL | 13 | 1525 | 131.1264 | 0.18888 | [8 empty] | A03 | 628 | MINF0.02814011/AS |  | 628 |  | 1525 | 1525 | 1525 | H | 1.441 | 1.441 | 1.441 |  | 0.0003969 | 1.7346 | 4 | 0.00057429 | [29 empty] | 542.9 |  | -85.1
De pie | Mini | No | Gris 001 | MINF.02814011.001/AS | 28 | 140 | 11/AS | 13 | 1525 | 131.1264 | 0.18888 | [8 empty] | A03 | 628 | MINF0.02814011/AS |  | 628 |  | 1525 | 1525 | 1525 | H | 1.441 | 1.441 | 1.441 |  | 0.0003969 | 1.7346 | 4 | 0.00057429 | [29 empty] | 542.9 |  | -85.1
De pie | Mini | No | Gris 001 | MINF.02814011.001/FL | 28 | 140 | 11/FL | 13 | 1525 | 131.1264 | 0.18888 | [8 empty] | A03 | 563 | MINF0.02814011/FM |  | 563 |  | 1525 | 1525 | 1525 | H | 1.441 | 1.441 | 1.441 |  | 0.0003969 | 1.7346 | 4 | 0.00057429 | [29 empty] | 474.4 |  | -88.6
De pie | Mini | No | Gris 001 | MINF.02814011.001/FM | 28 | 140 | 11/FM | 13 | 1525 | 131.1264 | 0.18888 | [8 empty] | A03 | 563 | MINF0.02814011/FM |  | 563 |  | 1525 | 1525 | 1525 | H | 1.441 | 1.441 | 1.441 |  | 0.0003969 | 1.7346 | 4 | 0.00057429 | [29 empty] | 474.4 |  | -88.6
De pie | Mini | No | RAL9016 | MINF.02814011.133/AL | 28 | 140 | 11/AL | 13 | 1525 | 131.1264 | 0.18888 | [8 empty] | A03 | 628 | MINF0.02814011/AS |  | 628 |  | 1525 | 1525 | 1525 | H | 1.441 | 1.441 | 1.441 |  | 0.0003969 | 1.7346 | 4 | 0.00057429 | [29 empty] | 542.9 |  | -85.1
De pie | Mini | No | RAL9016 | MINF.02814011.133/AS | 28 | 140 | 11/AS | 13 | 1525 | 131.1264 | 0.18888 | [8 empty] | A03 | 628 | MINF0.02814011/AS |  | 628 |  | 1525 | 1525 | 1525 | H | 1.441 | 1.441 | 1.441 |  | 0.0003969 | 1.7346 | 4 | 0.00057429 | [29 empty] | 542.9 |  | -85.1
De pie | Mini | No | RAL9016 | MINF.02814011.133/FL | 28 | 140 | 11/FL | 13 | 1525 | 131.1264 | 0.18888 | [8 empty] | A03 | 563 | MINF0.02814011/FM |  | 563 |  | 1525 | 1525 | 1525 | H | 1.441 | 1.441 | 1.441 |  | 0.0003969 | 1.7346 | 4 | 0.00057429 | [29 empty] | 474.4 |  | -88.6
De pie | Mini | No | RAL9016 | MINF.02814011.133/FM | 28 | 140 | 11/FM | 13 | 1525 | 131.1264 | 0.18888 | [8 empty] | A03 | 563 | MINF0.02814011/FM |  | 563 |  | 1525 | 1525 | 1525 | H | 1.441 | 1.441 | 1.441 |  | 0.0003969 | 1.7346 | 4 | 0.00057429 | [29 empty] | 474.4 |  | -88.6
De pie | Mini | No | Color Jaga | MINF.02814011.klr/AL | 28 | 140 | 11/AL | 13 | 1525 | 131.1264 | 0.18888 | [8 empty] | A03 | 791 | MINF1.02814011/AS |  | 791 |  | 1525 | 1525 | 1525 | H | 1.441 | 1.441 | 1.441 |  | 0.0003969 | 1.7346 | 4 | 0.00057429 | [29 empty] | 697.2 |  | -93.8
De pie | Mini | No | Color Jaga | MINF.02814011.klr/AS | 28 | 140 | 11/AS | 13 | 1525 | 131.1264 | 0.18888 | [8 empty] | A03 | 791 | MINF1.02814011/AS |  | 791 |  | 1525 | 1525 | 1525 | H | 1.441 | 1.441 | 1.441 |  | 0.0003969 | 1.7346 | 4 | 0.00057429 | [29 empty] | 697.2 |  | -93.8
De pie | Mini | No | Color Jaga | MINF.02814011.klr/FL | 28 | 140 | 11/FL | 13 | 1525 | 131.1264 | 0.18888 | [8 empty] | A03 | 719 | MINF1.02814011/FM |  | 719 |  | 1525 | 1525 | 1525 | H | 1.441 | 1.441 | 1.441 |  | 0.0003969 | 1.7346 | 4 | 0.00057429 | [29 empty] | 620.4 |  | -98.6
De pie | Mini | No | Color Jaga | MINF.02814011.klr/FM | 28 | 140 | 11/FM | 13 | 1525 | 131.1264 | 0.18888 | [8 empty] | A03 | 719 | MINF1.02814011/FM |  | 719 |  | 1525 | 1525 | 1525 | H | 1.441 | 1.441 | 1.441 |  | 0.0003969 | 1.7346 | 4 | 0.00057429 | [29 empty] | 620.4 |  | -98.6
De pie | Mini | No | Gris 001 | MINF.02814015.001/AL | 28 | 140 | 15/AL | 18 | 1835 | 157.7816 | 0.14425 | [8 empty] | A03 | 559 | MINF0.02814015/AS |  | 559 |  | 1835 | 1835 | 1835 | H | 1.399 | 1.399 | 1.399 |  | 0.0002083 | 1.724 | 2 | 0.00046183 | [29 empty] | 512.5 |  | -46.5
De pie | Mini | No | Gris 001 | MINF.02814015.001/AS | 28 | 140 | 15/AS | 18 | 1835 | 157.7816 | 0.14425 | [8 empty] | A03 | 559 | MINF0.02814015/AS |  | 559 |  | 1835 | 1835 | 1835 | H | 1.399 | 1.399 | 1.399 |  | 0.0002083 | 1.724 | 2 | 0.00046183 | [29 empty] | 512.5 |  | -46.5
De pie | Mini | No | Gris 001 | MINF.02814015.001/FL | 28 | 140 | 15/FL | 18 | 1835 | 157.7816 | 0.14425 | [8 empty] | A03 | 495 | MINF0.02814015/FM |  | 495 |  | 1835 | 1835 | 1835 | H | 1.399 | 1.399 | 1.399 |  | 0.0002083 | 1.724 | 2 | 0.00046183 | [29 empty] | 443.9 |  | -51.1
De pie | Mini | No | Gris 001 | MINF.02814015.001/FM | 28 | 140 | 15/FM | 18 | 1835 | 157.7816 | 0.14425 | [8 empty] | A03 | 495 | MINF0.02814015/FM |  | 495 |  | 1835 | 1835 | 1835 | H | 1.399 | 1.399 | 1.399 |  | 0.0002083 | 1.724 | 2 | 0.00046183 | [29 empty] | 443.9 |  | -51.1
De pie | Mini | No | RAL9016 | MINF.02814015.133/AL | 28 | 140 | 15/AL | 18 | 1835 | 157.7816 | 0.14425 | [8 empty] | A03 | 559 | MINF0.02814015/AS |  | 559 |  | 1835 | 1835 | 1835 | H | 1.399 | 1.399 | 1.399 |  | 0.0002083 | 1.724 | 2 | 0.00046183 | [29 empty] | 512.5 |  | -46.5
De pie | Mini | No | RAL9016 | MINF.02814015.133/AS | 28 | 140 | 15/AS | 18 | 1835 | 157.7816 | 0.14425 | [8 empty] | A03 | 559 | MINF0.02814015/AS |  | 559 |  | 1835 | 1835 | 1835 | H | 1.399 | 1.399 | 1.399 |  | 0.0002083 | 1.724 | 2 | 0.00046183 | [29 empty] | 512.5 |  | -46.5
De pie | Mini | No | RAL9016 | MINF.02814015.133/FL | 28 | 140 | 15/FL | 18 | 1835 | 157.7816 | 0.14425 | [8 empty] | A03 | 495 | MINF0.02814015/FM |  | 495 |  | 1835 | 1835 | 1835 | H | 1.399 | 1.399 | 1.399 |  | 0.0002083 | 1.724 | 2 | 0.00046183 | [29 empty] | 443.9 |  | -51.1
De pie | Mini | No | RAL9016 | MINF.02814015.133/FM | 28 | 140 | 15/FM | 18 | 1835 | 157.7816 | 0.14425 | [8 empty] | A03 | 495 | MINF0.02814015/FM |  | 495 |  | 1835 | 1835 | 1835 | H | 1.399 | 1.399 | 1.399 |  | 0.0002083 | 1.724 | 2 | 0.00046183 | [29 empty] | 443.9 |  | -51.1
De pie | Mini | No | Color Jaga | MINF.02814015.klr/AL | 28 | 140 | 15/AL | 18 | 1835 | 157.7816 | 0.14425 | [8 empty] | A03 | 738 | MINF1.02814015/AS |  | 738 |  | 1835 | 1835 | 1835 | H | 1.399 | 1.399 | 1.399 |  | 0.0002083 | 1.724 | 2 | 0.00046183 | [29 empty] | 682.1 |  | -55.9
De pie | Mini | No | Color Jaga | MINF.02814015.klr/AS | 28 | 140 | 15/AS | 18 | 1835 | 157.7816 | 0.14425 | [8 empty] | A03 | 738 | MINF1.02814015/AS |  | 738 |  | 1835 | 1835 | 1835 | H | 1.399 | 1.399 | 1.399 |  | 0.0002083 | 1.724 | 2 | 0.00046183 | [29 empty] | 682.1 |  | -55.9
De pie | Mini | No | Color Jaga | MINF.02814015.klr/FL | 28 | 140 | 15/FL | 18 | 1835 | 157.7816 | 0.14425 | [8 empty] | A03 | 666 | MINF1.02814015/FM |  | 666 |  | 1835 | 1835 | 1835 | H | 1.399 | 1.399 | 1.399 |  | 0.0002083 | 1.724 | 2 | 0.00046183 | [29 empty] | 605.2 |  | -60.8
De pie | Mini | No | Color Jaga | MINF.02814015.klr/FM | 28 | 140 | 15/FM | 18 | 1835 | 157.7816 | 0.14425 | [8 empty] | A03 | 666 | MINF1.02814015/FM |  | 666 |  | 1835 | 1835 | 1835 | H | 1.399 | 1.399 | 1.399 |  | 0.0002083 | 1.724 | 2 | 0.00046183 | [29 empty] | 605.2 |  | -60.8
De pie | Mini | No | Gris 001 | MINF.02814016.001/AL | 28 | 140 | 16/AL | 18 | 2006 | 172.485 | 0.47973 | [8 empty] | A03 | 757 | MINF0.02814016/AS |  | 757 |  | 2006 | 2006 | 2006 | H | 1.455 | 1.455 | 1.455 |  | 0.0002083 | 1.724 | 4 | 0.0013928 | [29 empty] | 692.1 |  | -64.9
De pie | Mini | No | Gris 001 | MINF.02814016.001/AS | 28 | 140 | 16/AS | 18 | 2006 | 172.485 | 0.47973 | [8 empty] | A03 | 757 | MINF0.02814016/AS |  | 757 |  | 2006 | 2006 | 2006 | H | 1.455 | 1.455 | 1.455 |  | 0.0002083 | 1.724 | 4 | 0.0013928 | [29 empty] | 692.1 |  | -64.9
De pie | Mini | No | Gris 001 | MINF.02814016.001/FL | 28 | 140 | 16/FL | 18 | 2006 | 172.485 | 0.47973 | [8 empty] | A03 | 692 | MINF0.02814016/FM |  | 692 |  | 2006 | 2006 | 2006 | H | 1.455 | 1.455 | 1.455 |  | 0.0002083 | 1.724 | 4 | 0.0013928 | [29 empty] | 623.9 |  | -68.1
De pie | Mini | No | Gris 001 | MINF.02814016.001/FM | 28 | 140 | 16/FM | 18 | 2006 | 172.485 | 0.47973 | [8 empty] | A03 | 692 | MINF0.02814016/FM |  | 692 |  | 2006 | 2006 | 2006 | H | 1.455 | 1.455 | 1.455 |  | 0.0002083 | 1.724 | 4 | 0.0013928 | [29 empty] | 623.9 |  | -68.1
De pie | Mini | No | RAL9016 | MINF.02814016.133/AL | 28 | 140 | 16/AL | 18 | 2006 | 172.485 | 0.47973 | [8 empty] | A03 | 757 | MINF0.02814016/AS |  | 757 |  | 2006 | 2006 | 2006 | H | 1.455 | 1.455 | 1.455 |  | 0.0002083 | 1.724 | 4 | 0.0013928 | [29 empty] | 692.1 |  | -64.9
De pie | Mini | No | RAL9016 | MINF.02814016.133/AS | 28 | 140 | 16/AS | 18 | 2006 | 172.485 | 0.47973 | [8 empty] | A03 | 757 | MINF0.02814016/AS |  | 757 |  | 2006 | 2006 | 2006 | H | 1.455 | 1.455 | 1.455 |  | 0.0002083 | 1.724 | 4 | 0.0013928 | [29 empty] | 692.1 |  | -64.9
De pie | Mini | No | RAL9016 | MINF.02814016.133/FL | 28 | 140 | 16/FL | 18 | 2006 | 172.485 | 0.47973 | [8 empty] | A03 | 692 | MINF0.02814016/FM |  | 692 |  | 2006 | 2006 | 2006 | H | 1.455 | 1.455 | 1.455 |  | 0.0002083 | 1.724 | 4 | 0.0013928 | [29 empty] | 623.9 |  | -68.1
De pie | Mini | No | RAL9016 | MINF.02814016.133/FM | 28 | 140 | 16/FM | 18 | 2006 | 172.485 | 0.47973 | [8 empty] | A03 | 692 | MINF0.02814016/FM |  | 692 |  | 2006 | 2006 | 2006 | H | 1.455 | 1.455 | 1.455 |  | 0.0002083 | 1.724 | 4 | 0.0013928 | [29 empty] | 623.9 |  | -68.1
De pie | Mini | No | Color Jaga | MINF.02814016.klr/AL | 28 | 140 | 16/AL | 18 | 2006 | 172.485 | 0.47973 | [8 empty] | A03 | 936 | MINF1.02814016/AS |  | 936 |  | 2006 | 2006 | 2006 | H | 1.455 | 1.455 | 1.455 |  | 0.0002083 | 1.724 | 4 | 0.0013928 | [29 empty] | 861.9 |  | -74.1
De pie | Mini | No | Color Jaga | MINF.02814016.klr/AS | 28 | 140 | 16/AS | 18 | 2006 | 172.485 | 0.47973 | [8 empty] | A03 | 936 | MINF1.02814016/AS |  | 936 |  | 2006 | 2006 | 2006 | H | 1.455 | 1.455 | 1.455 |  | 0.0002083 | 1.724 | 4 | 0.0013928 | [29 empty] | 861.9 |  | -74.1
De pie | Mini | No | Color Jaga | MINF.02814016.klr/FL | 28 | 140 | 16/FL | 18 | 2006 | 172.485 | 0.47973 | [8 empty] | A03 | 863 | MINF1.02814016/FM |  | 863 |  | 2006 | 2006 | 2006 | H | 1.455 | 1.455 | 1.455 |  | 0.0002083 | 1.724 | 4 | 0.0013928 | [29 empty] | 785 |  | -78
De pie | Mini | No | Color Jaga | MINF.02814016.klr/FM | 28 | 140 | 16/FM | 18 | 2006 | 172.485 | 0.47973 | [8 empty] | A03 | 863 | MINF1.02814016/FM |  | 863 |  | 2006 | 2006 | 2006 | H | 1.455 | 1.455 | 1.455 |  | 0.0002083 | 1.724 | 4 | 0.0013928 | [29 empty] | 785 |  | -78
De pie | Mini | No | Gris 001 | MINF.02814020.001/AL | 28 | 140 | 20/AL | 23 | 2575 | 221.4101 | 0.21523 | [8 empty] | A03 | 653 | MINF0.02814020/AS |  | 653 |  | 2575 | 2575 | 2575 | H | 1.398 | 1.398 | 1.398 |  | 0.0001276 | 1.7219 | 2 | 0.00037661 | [29 empty] | 587.2 |  | -65.8
De pie | Mini | No | Gris 001 | MINF.02814020.001/AS | 28 | 140 | 20/AS | 23 | 2575 | 221.4101 | 0.21523 | [8 empty] | A03 | 653 | MINF0.02814020/AS |  | 653 |  | 2575 | 2575 | 2575 | H | 1.398 | 1.398 | 1.398 |  | 0.0001276 | 1.7219 | 2 | 0.00037661 | [29 empty] | 587.2 |  | -65.8
De pie | Mini | No | Gris 001 | MINF.02814020.001/FL | 28 | 140 | 20/FL | 23 | 2575 | 221.4101 | 0.21523 | [8 empty] | A03 | 589 | MINF0.02814020/FM |  | 589 |  | 2575 | 2575 | 2575 | H | 1.398 | 1.398 | 1.398 |  | 0.0001276 | 1.7219 | 2 | 0.00037661 | [29 empty] | 518.4 |  | -70.6
De pie | Mini | No | Gris 001 | MINF.02814020.001/FM | 28 | 140 | 20/FM | 23 | 2575 | 221.4101 | 0.21523 | [8 empty] | A03 | 589 | MINF0.02814020/FM |  | 589 |  | 2575 | 2575 | 2575 | H | 1.398 | 1.398 | 1.398 |  | 0.0001276 | 1.7219 | 2 | 0.00037661 | [29 empty] | 518.4 |  | -70.6
De pie | Mini | No | RAL9016 | MINF.02814020.133/AL | 28 | 140 | 20/AL | 23 | 2575 | 221.4101 | 0.21523 | [8 empty] | A03 | 653 | MINF0.02814020/AS |  | 653 |  | 2575 | 2575 | 2575 | H | 1.398 | 1.398 | 1.398 |  | 0.0001276 | 1.7219 | 2 | 0.00037661 | [29 empty] | 587.2 |  | -65.8
De pie | Mini | No | RAL9016 | MINF.02814020.133/AS | 28 | 140 | 20/AS | 23 | 2575 | 221.4101 | 0.21523 | [8 empty] | A03 | 653 | MINF0.02814020/AS |  | 653 |  | 2575 | 2575 | 2575 | H | 1.398 | 1.398 | 1.398 |  | 0.0001276 | 1.7219 | 2 | 0.00037661 | [29 empty] | 587.2 |  | -65.8
De pie | Mini | No | RAL9016 | MINF.02814020.133/FL | 28 | 140 | 20/FL | 23 | 2575 | 221.4101 | 0.21523 | [8 empty] | A03 | 589 | MINF0.02814020/FM |  | 589 |  | 2575 | 2575 | 2575 | H | 1.398 | 1.398 | 1.398 |  | 0.0001276 | 1.7219 | 2 | 0.00037661 | [29 empty] | 518.4 |  | -70.6
De pie | Mini | No | RAL9016 | MINF.02814020.133/FM | 28 | 140 | 20/FM | 23 | 2575 | 221.4101 | 0.21523 | [8 empty] | A03 | 589 | MINF0.02814020/FM |  | 589 |  | 2575 | 2575 | 2575 | H | 1.398 | 1.398 | 1.398 |  | 0.0001276 | 1.7219 | 2 | 0.00037661 | [29 empty] | 518.4 |  | -70.6
De pie | Mini | No | Color Jaga | MINF.02814020.klr/AL | 28 | 140 | 20/AL | 23 | 2575 | 221.4101 | 0.21523 | [8 empty] | A03 | 839 | MINF1.02814020/AS |  | 839 |  | 2575 | 2575 | 2575 | H | 1.398 | 1.398 | 1.398 |  | 0.0001276 | 1.7219 | 2 | 0.00037661 | [29 empty] | 756.6 |  | -82.4
De pie | Mini | No | Color Jaga | MINF.02814020.klr/AS | 28 | 140 | 20/AS | 23 | 2575 | 221.4101 | 0.21523 | [8 empty] | A03 | 839 | MINF1.02814020/AS |  | 839 |  | 2575 | 2575 | 2575 | H | 1.398 | 1.398 | 1.398 |  | 0.0001276 | 1.7219 | 2 | 0.00037661 | [29 empty] | 756.6 |  | -82.4
De pie | Mini | No | Color Jaga | MINF.02814020.klr/FL | 28 | 140 | 20/FL | 23 | 2575 | 221.4101 | 0.21523 | [8 empty] | A03 | 767 | MINF1.02814020/FM |  | 767 |  | 2575 | 2575 | 2575 | H | 1.398 | 1.398 | 1.398 |  | 0.0001276 | 1.7219 | 2 | 0.00037661 | [29 empty] | 679.8 |  | -87.2
De pie | Mini | No | Color Jaga | MINF.02814020.klr/FM | 28 | 140 | 20/FM | 23 | 2575 | 221.4101 | 0.21523 | [8 empty] | A03 | 767 | MINF1.02814020/FM |  | 767 |  | 2575 | 2575 | 2575 | H | 1.398 | 1.398 | 1.398 |  | 0.0001276 | 1.7219 | 2 | 0.00037661 | [29 empty] | 679.8 |  | -87.2
De pie | Mini | No | Gris 001 | MINF.02814021.001/AL | 28 | 140 | 21/AL | 23 | 2631 | 226.2253 | 0.32908 | [8 empty] | A03 | 855 | MINF0.02814021/AS |  | 855 |  | 2631 | 2631 | 2631 | H | 1.467 | 1.467 | 1.467 |  | 0.0001276 | 1.7219 | 4 | 0.0005142 | [29 empty] | 763.4 |  | -91.6
De pie | Mini | No | Gris 001 | MINF.02814021.001/AS | 28 | 140 | 21/AS | 23 | 2631 | 226.2253 | 0.32908 | [8 empty] | A03 | 855 | MINF0.02814021/AS |  | 855 |  | 2631 | 2631 | 2631 | H | 1.467 | 1.467 | 1.467 |  | 0.0001276 | 1.7219 | 4 | 0.0005142 | [29 empty] | 763.4 |  | -91.6
De pie | Mini | No | Gris 001 | MINF.02814021.001/FL | 28 | 140 | 21/FL | 23 | 2631 | 226.2253 | 0.32908 | [8 empty] | A03 | 790 | MINF0.02814021/FM |  | 790 |  | 2631 | 2631 | 2631 | H | 1.467 | 1.467 | 1.467 |  | 0.0001276 | 1.7219 | 4 | 0.0005142 | [29 empty] | 695.2 |  | -94.8
De pie | Mini | No | Gris 001 | MINF.02814021.001/FM | 28 | 140 | 21/FM | 23 | 2631 | 226.2253 | 0.32908 | [8 empty] | A03 | 790 | MINF0.02814021/FM |  | 790 |  | 2631 | 2631 | 2631 | H | 1.467 | 1.467 | 1.467 |  | 0.0001276 | 1.7219 | 4 | 0.0005142 | [29 empty] | 695.2 |  | -94.8
De pie | Mini | No | RAL9016 | MINF.02814021.133/AL | 28 | 140 | 21/AL | 23 | 2631 | 226.2253 | 0.32908 | [8 empty] | A03 | 855 | MINF0.02814021/AS |  | 855 |  | 2631 | 2631 | 2631 | H | 1.467 | 1.467 | 1.467 |  | 0.0001276 | 1.7219 | 4 | 0.0005142 | [29 empty] | 763.4 |  | -91.6
De pie | Mini | No | RAL9016 | MINF.02814021.133/AS | 28 | 140 | 21/AS | 23 | 2631 | 226.2253 | 0.32908 | [8 empty] | A03 | 855 | MINF0.02814021/AS |  | 855 |  | 2631 | 2631 | 2631 | H | 1.467 | 1.467 | 1.467 |  | 0.0001276 | 1.7219 | 4 | 0.0005142 | [29 empty] | 763.4 |  | -91.6
De pie | Mini | No | RAL9016 | MINF.02814021.133/FL | 28 | 140 | 21/FL | 23 | 2631 | 226.2253 | 0.32908 | [8 empty] | A03 | 790 | MINF0.02814021/FM |  | 790 |  | 2631 | 2631 | 2631 | H | 1.467 | 1.467 | 1.467 |  | 0.0001276 | 1.7219 | 4 | 0.0005142 | [29 empty] | 695.2 |  | -94.8
De pie | Mini | No | RAL9016 | MINF.02814021.133/FM | 28 | 140 | 21/FM | 23 | 2631 | 226.2253 | 0.32908 | [8 empty] | A03 | 790 | MINF0.02814021/FM |  | 790 |  | 2631 | 2631 | 2631 | H | 1.467 | 1.467 | 1.467 |  | 0.0001276 | 1.7219 | 4 | 0.0005142 | [29 empty] | 695.2 |  | -94.8
De pie | Mini | No | Color Jaga | MINF.02814021.klr/AL | 28 | 140 | 21/AL | 23 | 2631 | 226.2253 | 0.32908 | [8 empty] | A03 | 1040 | MINF1.02814021/AS |  | 1040 |  | 2631 | 2631 | 2631 | H | 1.467 | 1.467 | 1.467 |  | 0.0001276 | 1.7219 | 4 | 0.0005142 | [29 empty] | 933.1 |  | -106.9
De pie | Mini | No | Color Jaga | MINF.02814021.klr/AS | 28 | 140 | 21/AS | 23 | 2631 | 226.2253 | 0.32908 | [8 empty] | A03 | 1040 | MINF1.02814021/AS |  | 1040 |  | 2631 | 2631 | 2631 | H | 1.467 | 1.467 | 1.467 |  | 0.0001276 | 1.7219 | 4 | 0.0005142 | [29 empty] | 933.1 |  | -106.9
De pie | Mini | No | Color Jaga | MINF.02814021.klr/FL | 28 | 140 | 21/FL | 23 | 2631 | 226.2253 | 0.32908 | [8 empty] | A03 | 968 | MINF1.02814021/FM |  | 968 |  | 2631 | 2631 | 2631 | H | 1.467 | 1.467 | 1.467 |  | 0.0001276 | 1.7219 | 4 | 0.0005142 | [29 empty] | 856.4 |  | -111.6
De pie | Mini | No | Color Jaga | MINF.02814021.klr/FM | 28 | 140 | 21/FM | 23 | 2631 | 226.2253 | 0.32908 | [8 empty] | A03 | 968 | MINF1.02814021/FM |  | 968 |  | 2631 | 2631 | 2631 | H | 1.467 | 1.467 | 1.467 |  | 0.0001276 | 1.7219 | 4 | 0.0005142 | [29 empty] | 856.4 |  | -111.6
De pie | Mini DBE | No | Gris 001 | MINF.02814111.001DBE | 28 | 141 | 11DBEDBE | 13 | 2425 | 208.5125 | 0.45226 | [8 empty] | A03 | 1034 | MINF0.02814111/DS/DBE |  | 1034 |  | 2425 | 2425 | 2425 | H | 1 | 1 | 1 |  | 0.0003969 | 1.7346 | 4 | 0.00057429 | [31 empty] | -1034
De pie | Mini DBE | No | RAL9016 | MINF.02814111.133DBE | 28 | 141 | 11DBEDBE | 13 | 2425 | 208.5125 | 0.45226 | [8 empty] | A03 | 1034 | MINF0.02814111/DS/DBE |  | 1034 |  | 2425 | 2425 | 2425 | H | 1 | 1 | 1 |  | 0.0003969 | 1.7346 | 4 | 0.00057429 | [31 empty] | -1034
De pie | Mini DBE | No | Color Jaga | MINF.02814111.klrDBE | 28 | 141 | 11DBEDBE | 13 | 2425 | 208.5125 | 0.45226 | [8 empty] | A03 | 1209 | MINF1.02814111/DS/DBE |  | 1209 |  | 2425 | 2425 | 2425 | H | 1 | 1 | 1 |  | 0.0003969 | 1.7346 | 4 | 0.00057429 | [31 empty] | -1209
De pie | Mini DBE | No | Gris 001 | MINF.02814116.001DBE | 28 | 141 | 16DBEDBE | 18 | 3446 | 296.3027 | 1.387 | [8 empty] | A03 | 1195 | MINF0.02814116/DS/DBE |  | 1195 |  | 3446 | 3446 | 3446 | H | 1 | 1 | 1 |  | 0.0002083 | 1.724 | 4 | 0.0013928 | [31 empty] | -1195
De pie | Mini DBE | No | RAL9016 | MINF.02814116.133DBE | 28 | 141 | 16DBEDBE | 18 | 3446 | 296.3027 | 1.387 | [8 empty] | A03 | 1195 | MINF0.02814116/DS/DBE |  | 1195 |  | 3446 | 3446 | 3446 | H | 1 | 1 | 1 |  | 0.0002083 | 1.724 | 4 | 0.0013928 | [31 empty] | -1195
De pie | Mini DBE | No | Color Jaga | MINF.02814116.klrDBE | 28 | 141 | 16DBEDBE | 18 | 3446 | 296.3027 | 1.387 | [8 empty] | A03 | 1381 | MINF1.02814116/DS/DBE |  | 1381 |  | 3446 | 3446 | 3446 | H | 1 | 1 | 1 |  | 0.0002083 | 1.724 | 4 | 0.0013928 | [31 empty] | -1381
De pie | Mini | No | Gris 001 | MINF.02816005.001/AL | 28 | 160 | 05/AL | 8 | 805 | 69.2175 | 0.073489 | [8 empty] | A03 | 494 | MINF0.02816005/AS |  | 494 |  | 805 | 805 | 805 | H | 1.392 | 1.392 | 1.392 |  | 0.0009367 | 1.7898 | 2 | 0.0004456 | [29 empty] | 438.7 |  | -55.3
De pie | Mini | No | Gris 001 | MINF.02816005.001/AS | 28 | 160 | 05/AS | 8 | 805 | 69.2175 | 0.073489 | [8 empty] | A03 | 494 | MINF0.02816005/AS |  | 494 |  | 805 | 805 | 805 | H | 1.392 | 1.392 | 1.392 |  | 0.0009367 | 1.7898 | 2 | 0.0004456 | [29 empty] | 438.7 |  | -55.3
De pie | Mini | No | Gris 001 | MINF.02816005.001/FL | 28 | 160 | 05/FL | 8 | 805 | 69.2175 | 0.073489 | [8 empty] | A03 | 430 | MINF0.02816005/FM |  | 430 |  | 805 | 805 | 805 | H | 1.392 | 1.392 | 1.392 |  | 0.0009367 | 1.7898 | 2 | 0.0004456 | [29 empty] | 370.1 |  | -59.9
De pie | Mini | No | Gris 001 | MINF.02816005.001/FM | 28 | 160 | 05/FM | 8 | 805 | 69.2175 | 0.073489 | [8 empty] | A03 | 430 | MINF0.02816005/FM |  | 430 |  | 805 | 805 | 805 | H | 1.392 | 1.392 | 1.392 |  | 0.0009367 | 1.7898 | 2 | 0.0004456 | [29 empty] | 370.1 |  | -59.9
De pie | Mini | No | RAL9016 | MINF.02816005.133/AL | 28 | 160 | 05/AL | 8 | 805 | 69.2175 | 0.073489 | [8 empty] | A03 | 494 | MINF0.02816005/AS |  | 494 |  | 805 | 805 | 805 | H | 1.392 | 1.392 | 1.392 |  | 0.0009367 | 1.7898 | 2 | 0.0004456 | [29 empty] | 438.7 |  | -55.3
De pie | Mini | No | RAL9016 | MINF.02816005.133/AS | 28 | 160 | 05/AS | 8 | 805 | 69.2175 | 0.073489 | [8 empty] | A03 | 494 | MINF0.02816005/AS |  | 494 |  | 805 | 805 | 805 | H | 1.392 | 1.392 | 1.392 |  | 0.0009367 | 1.7898 | 2 | 0.0004456 | [29 empty] | 438.7 |  | -55.3
De pie | Mini | No | RAL9016 | MINF.02816005.133/FL | 28 | 160 | 05/FL | 8 | 805 | 69.2175 | 0.073489 | [8 empty] | A03 | 430 | MINF0.02816005/FM |  | 430 |  | 805 | 805 | 805 | H | 1.392 | 1.392 | 1.392 |  | 0.0009367 | 1.7898 | 2 | 0.0004456 | [29 empty] | 370.1 |  | -59.9
De pie | Mini | No | RAL9016 | MINF.02816005.133/FM | 28 | 160 | 05/FM | 8 | 805 | 69.2175 | 0.073489 | [8 empty] | A03 | 430 | MINF0.02816005/FM |  | 430 |  | 805 | 805 | 805 | H | 1.392 | 1.392 | 1.392 |  | 0.0009367 | 1.7898 | 2 | 0.0004456 | [29 empty] | 370.1 |  | -59.9
De pie | Mini | No | Color Jaga | MINF.02816005.klr/AL | 28 | 160 | 05/AL | 8 | 805 | 69.2175 | 0.073489 | [8 empty] | A03 | 679 | MINF1.02816005/AS |  | 679 |  | 805 | 805 | 805 | H | 1.392 | 1.392 | 1.392 |  | 0.0009367 | 1.7898 | 2 | 0.0004456 | [29 empty] | 610.8 |  | -68.2
De pie | Mini | No | Color Jaga | MINF.02816005.klr/AS | 28 | 160 | 05/AS | 8 | 805 | 69.2175 | 0.073489 | [8 empty] | A03 | 679 | MINF1.02816005/AS |  | 679 |  | 805 | 805 | 805 | H | 1.392 | 1.392 | 1.392 |  | 0.0009367 | 1.7898 | 2 | 0.0004456 | [29 empty] | 610.8 |  | -68.2
De pie | Mini | No | Color Jaga | MINF.02816005.klr/FL | 28 | 160 | 05/FL | 8 | 805 | 69.2175 | 0.073489 | [8 empty] | A03 | 607 | MINF1.02816005/FM |  | 607 |  | 805 | 805 | 805 | H | 1.392 | 1.392 | 1.392 |  | 0.0009367 | 1.7898 | 2 | 0.0004456 | [29 empty] | 534 |  | -73
De pie | Mini | No | Color Jaga | MINF.02816005.klr/FM | 28 | 160 | 05/FM | 8 | 805 | 69.2175 | 0.073489 | [8 empty] | A03 | 607 | MINF1.02816005/FM |  | 607 |  | 805 | 805 | 805 | H | 1.392 | 1.392 | 1.392 |  | 0.0009367 | 1.7898 | 2 | 0.0004456 | [29 empty] | 534 |  | -73
De pie | Mini | No | Gris 001 | MINF.02816006.001/AL | 28 | 160 | 06/AL | 8 | 912 | 78.4179 | 0.3355 | [8 empty] | A03 | 662 | MINF0.02816006/AS |  | 662 |  | 912 | 912 | 912 | H | 1.403 | 1.403 | 1.403 |  | 0.0041689 | 1.4116 | 3 | 0.0041689 | [29 empty] | 561.8 |  | -100.2
De pie | Mini | No | Gris 001 | MINF.02816006.001/AS | 28 | 160 | 06/AS | 8 | 912 | 78.4179 | 0.3355 | [8 empty] | A03 | 662 | MINF0.02816006/AS |  | 662 |  | 912 | 912 | 912 | H | 1.403 | 1.403 | 1.403 |  | 0.0041689 | 1.4116 | 3 | 0.0041689 | [29 empty] | 561.8 |  | -100.2
De pie | Mini | No | Gris 001 | MINF.02816006.001/FL | 28 | 160 | 06/FL | 8 | 912 | 78.4179 | 0.3355 | [8 empty] | A03 | 598 | MINF0.02816006/FM |  | 598 |  | 912 | 912 | 912 | H | 1.403 | 1.403 | 1.403 |  | 0.0041689 | 1.4116 | 3 | 0.0041689 | [29 empty] | 493.6 |  | -104.4
De pie | Mini | No | Gris 001 | MINF.02816006.001/FM | 28 | 160 | 06/FM | 8 | 912 | 78.4179 | 0.3355 | [8 empty] | A03 | 598 | MINF0.02816006/FM |  | 598 |  | 912 | 912 | 912 | H | 1.403 | 1.403 | 1.403 |  | 0.0041689 | 1.4116 | 3 | 0.0041689 | [29 empty] | 493.6 |  | -104.4
De pie | Mini | No | RAL9016 | MINF.02816006.133/AL | 28 | 160 | 06/AL | 8 | 912 | 78.4179 | 0.3355 | [8 empty] | A03 | 662 | MINF0.02816006/AS |  | 662 |  | 912 | 912 | 912 | H | 1.403 | 1.403 | 1.403 |  | 0.0041689 | 1.4116 | 3 | 0.0041689 | [29 empty] | 561.8 |  | -100.2
De pie | Mini | No | RAL9016 | MINF.02816006.133/AS | 28 | 160 | 06/AS | 8 | 912 | 78.4179 | 0.3355 | [8 empty] | A03 | 662 | MINF0.02816006/AS |  | 662 |  | 912 | 912 | 912 | H | 1.403 | 1.403 | 1.403 |  | 0.0041689 | 1.4116 | 3 | 0.0041689 | [29 empty] | 561.8 |  | -100.2
De pie | Mini | No | RAL9016 | MINF.02816006.133/FL | 28 | 160 | 06/FL | 8 | 912 | 78.4179 | 0.3355 | [8 empty] | A03 | 598 | MINF0.02816006/FM |  | 598 |  | 912 | 912 | 912 | H | 1.403 | 1.403 | 1.403 |  | 0.0041689 | 1.4116 | 3 | 0.0041689 | [29 empty] | 493.6 |  | -104.4
De pie | Mini | No | RAL9016 | MINF.02816006.133/FM | 28 | 160 | 06/FM | 8 | 912 | 78.4179 | 0.3355 | [8 empty] | A03 | 598 | MINF0.02816006/FM |  | 598 |  | 912 | 912 | 912 | H | 1.403 | 1.403 | 1.403 |  | 0.0041689 | 1.4116 | 3 | 0.0041689 | [29 empty] | 493.6 |  | -104.4
De pie | Mini | No | Color Jaga | MINF.02816006.klr/AL | 28 | 160 | 06/AL | 8 | 912 | 78.4179 | 0.3355 | [8 empty] | A03 | 848 | MINF1.02816006/AS |  | 848 |  | 912 | 912 | 912 | H | 1.403 | 1.403 | 1.403 |  | 0.0041689 | 1.4116 | 3 | 0.0041689 | [29 empty] | 733.9 |  | -114.1
De pie | Mini | No | Color Jaga | MINF.02816006.klr/AS | 28 | 160 | 06/AS | 8 | 912 | 78.4179 | 0.3355 | [8 empty] | A03 | 848 | MINF1.02816006/AS |  | 848 |  | 912 | 912 | 912 | H | 1.403 | 1.403 | 1.403 |  | 0.0041689 | 1.4116 | 3 | 0.0041689 | [29 empty] | 733.9 |  | -114.1
De pie | Mini | No | Color Jaga | MINF.02816006.klr/FL | 28 | 160 | 06/FL | 8 | 912 | 78.4179 | 0.3355 | [8 empty] | A03 | 776 | MINF1.02816006/FM |  | 776 |  | 912 | 912 | 912 | H | 1.403 | 1.403 | 1.403 |  | 0.0041689 | 1.4116 | 3 | 0.0041689 | [29 empty] | 657 |  | -119
De pie | Mini | No | Color Jaga | MINF.02816006.klr/FM | 28 | 160 | 06/FM | 8 | 912 | 78.4179 | 0.3355 | [8 empty] | A03 | 776 | MINF1.02816006/FM |  | 776 |  | 912 | 912 | 912 | H | 1.403 | 1.403 | 1.403 |  | 0.0041689 | 1.4116 | 3 | 0.0041689 | [29 empty] | 657 |  | -119
De pie | Mini | No | Gris 001 | MINF.02816010.001/AL | 28 | 160 | 10/AL | 13 | 1272 | 109.3723 | 0.082039 | [8 empty] | A03 | 557 | MINF0.02816010/AS |  | 557 |  | 1272 | 1272 | 1272 | H | 1.405 | 1.405 | 1.405 |  | 0.0003969 | 1.7346 | 2 | 0.00036735 | [29 empty] | 489.8 |  | -67.2
De pie | Mini | No | Gris 001 | MINF.02816010.001/AS | 28 | 160 | 10/AS | 13 | 1272 | 109.3723 | 0.082039 | [8 empty] | A03 | 557 | MINF0.02816010/AS |  | 557 |  | 1272 | 1272 | 1272 | H | 1.405 | 1.405 | 1.405 |  | 0.0003969 | 1.7346 | 2 | 0.00036735 | [29 empty] | 489.8 |  | -67.2
De pie | Mini | No | Gris 001 | MINF.02816010.001/FL | 28 | 160 | 10/FL | 13 | 1272 | 109.3723 | 0.082039 | [8 empty] | A03 | 493 | MINF0.02816010/FM |  | 493 |  | 1272 | 1272 | 1272 | H | 1.405 | 1.405 | 1.405 |  | 0.0003969 | 1.7346 | 2 | 0.00036735 | [29 empty] | 421.1 |  | -71.9
De pie | Mini | No | Gris 001 | MINF.02816010.001/FM | 28 | 160 | 10/FM | 13 | 1272 | 109.3723 | 0.082039 | [8 empty] | A03 | 493 | MINF0.02816010/FM |  | 493 |  | 1272 | 1272 | 1272 | H | 1.405 | 1.405 | 1.405 |  | 0.0003969 | 1.7346 | 2 | 0.00036735 | [29 empty] | 421.1 |  | -71.9
De pie | Mini | No | RAL9016 | MINF.02816010.133/AL | 28 | 160 | 10/AL | 13 | 1272 | 109.3723 | 0.082039 | [8 empty] | A03 | 557 | MINF0.02816010/AS |  | 557 |  | 1272 | 1272 | 1272 | H | 1.405 | 1.405 | 1.405 |  | 0.0003969 | 1.7346 | 2 | 0.00036735 | [29 empty] | 489.8 |  | -67.2
De pie | Mini | No | RAL9016 | MINF.02816010.133/AS | 28 | 160 | 10/AS | 13 | 1272 | 109.3723 | 0.082039 | [8 empty] | A03 | 557 | MINF0.02816010/AS |  | 557 |  | 1272 | 1272 | 1272 | H | 1.405 | 1.405 | 1.405 |  | 0.0003969 | 1.7346 | 2 | 0.00036735 | [29 empty] | 489.8 |  | -67.2
De pie | Mini | No | RAL9016 | MINF.02816010.133/FL | 28 | 160 | 10/FL | 13 | 1272 | 109.3723 | 0.082039 | [8 empty] | A03 | 493 | MINF0.02816010/FM |  | 493 |  | 1272 | 1272 | 1272 | H | 1.405 | 1.405 | 1.405 |  | 0.0003969 | 1.7346 | 2 | 0.00036735 | [29 empty] | 421.1 |  | -71.9
De pie | Mini | No | RAL9016 | MINF.02816010.133/FM | 28 | 160 | 10/FM | 13 | 1272 | 109.3723 | 0.082039 | [8 empty] | A03 | 493 | MINF0.02816010/FM |  | 493 |  | 1272 | 1272 | 1272 | H | 1.405 | 1.405 | 1.405 |  | 0.0003969 | 1.7346 | 2 | 0.00036735 | [29 empty] | 421.1 |  | -71.9
De pie | Mini | No | Color Jaga | MINF.02816010.klr/AL | 28 | 160 | 10/AL | 13 | 1272 | 109.3723 | 0.082039 | [8 empty] | A03 | 752 | MINF1.02816010/AS |  | 752 |  | 1272 | 1272 | 1272 | H | 1.405 | 1.405 | 1.405 |  | 0.0003969 | 1.7346 | 2 | 0.00036735 | [29 empty] | 671.4 |  | -80.6
De pie | Mini | No | Color Jaga | MINF.02816010.klr/AS | 28 | 160 | 10/AS | 13 | 1272 | 109.3723 | 0.082039 | [8 empty] | A03 | 752 | MINF1.02816010/AS |  | 752 |  | 1272 | 1272 | 1272 | H | 1.405 | 1.405 | 1.405 |  | 0.0003969 | 1.7346 | 2 | 0.00036735 | [29 empty] | 671.4 |  | -80.6
De pie | Mini | No | Color Jaga | MINF.02816010.klr/FL | 28 | 160 | 10/FL | 13 | 1272 | 109.3723 | 0.082039 | [8 empty] | A03 | 680 | MINF1.02816010/FM |  | 680 |  | 1272 | 1272 | 1272 | H | 1.405 | 1.405 | 1.405 |  | 0.0003969 | 1.7346 | 2 | 0.00036735 | [29 empty] | 594.6 |  | -85.4
De pie | Mini | No | Color Jaga | MINF.02816010.klr/FM | 28 | 160 | 10/FM | 13 | 1272 | 109.3723 | 0.082039 | [8 empty] | A03 | 680 | MINF1.02816010/FM |  | 680 |  | 1272 | 1272 | 1272 | H | 1.405 | 1.405 | 1.405 |  | 0.0003969 | 1.7346 | 2 | 0.00036735 | [29 empty] | 594.6 |  | -85.4
De pie | Mini | No | Gris 001 | MINF.02816011.001/AL | 28 | 160 | 11/AL | 13 | 1742 | 149.785 | 0.26076 | [8 empty] | A03 | 733 | MINF0.02816011/AS |  | 733 |  | 1742 | 1742 | 1742 | H | 1.441 | 1.441 | 1.441 |  | 0.0003969 | 1.7346 | 4 | 0.00057429 | [29 empty] | 631 |  | -102
De pie | Mini | No | Gris 001 | MINF.02816011.001/AS | 28 | 160 | 11/AS | 13 | 1742 | 149.785 | 0.26076 | [8 empty] | A03 | 733 | MINF0.02816011/AS |  | 733 |  | 1742 | 1742 | 1742 | H | 1.441 | 1.441 | 1.441 |  | 0.0003969 | 1.7346 | 4 | 0.00057429 | [29 empty] | 631 |  | -102
De pie | Mini | No | Gris 001 | MINF.02816011.001/FL | 28 | 160 | 11/FL | 13 | 1742 | 149.785 | 0.26076 | [8 empty] | A03 | 668 | MINF0.02816011/FM |  | 668 |  | 1742 | 1742 | 1742 | H | 1.441 | 1.441 | 1.441 |  | 0.0003969 | 1.7346 | 4 | 0.00057429 | [29 empty] | 562.6 |  | -105.4
De pie | Mini | No | Gris 001 | MINF.02816011.001/FM | 28 | 160 | 11/FM | 13 | 1742 | 149.785 | 0.26076 | [8 empty] | A03 | 668 | MINF0.02816011/FM |  | 668 |  | 1742 | 1742 | 1742 | H | 1.441 | 1.441 | 1.441 |  | 0.0003969 | 1.7346 | 4 | 0.00057429 | [29 empty] | 562.6 |  | -105.4
De pie | Mini | No | RAL9016 | MINF.02816011.133/AL | 28 | 160 | 11/AL | 13 | 1742 | 149.785 | 0.26076 | [8 empty] | A03 | 733 | MINF0.02816011/AS |  | 733 |  | 1742 | 1742 | 1742 | H | 1.441 | 1.441 | 1.441 |  | 0.0003969 | 1.7346 | 4 | 0.00057429 | [29 empty] | 631 |  | -102
De pie | Mini | No | RAL9016 | MINF.02816011.133/AS | 28 | 160 | 11/AS | 13 | 1742 | 149.785 | 0.26076 | [8 empty] | A03 | 733 | MINF0.02816011/AS |  | 733 |  | 1742 | 1742 | 1742 | H | 1.441 | 1.441 | 1.441 |  | 0.0003969 | 1.7346 | 4 | 0.00057429 | [29 empty] | 631 |  | -102
De pie | Mini | No | RAL9016 | MINF.02816011.133/FL | 28 | 160 | 11/FL | 13 | 1742 | 149.785 | 0.26076 | [8 empty] | A03 | 668 | MINF0.02816011/FM |  | 668 |  | 1742 | 1742 | 1742 | H | 1.441 | 1.441 | 1.441 |  | 0.0003969 | 1.7346 | 4 | 0.00057429 | [29 empty] | 562.6 |  | -105.4
De pie | Mini | No | RAL9016 | MINF.02816011.133/FM | 28 | 160 | 11/FM | 13 | 1742 | 149.785 | 0.26076 | [8 empty] | A03 | 668 | MINF0.02816011/FM |  | 668 |  | 1742 | 1742 | 1742 | H | 1.441 | 1.441 | 1.441 |  | 0.0003969 | 1.7346 | 4 | 0.00057429 | [29 empty] | 562.6 |  | -105.4
De pie | Mini | No | Color Jaga | MINF.02816011.klr/AL | 28 | 160 | 11/AL | 13 | 1742 | 149.785 | 0.26076 | [8 empty] | A03 | 928 | MINF1.02816011/AS |  | 928 |  | 1742 | 1742 | 1742 | H | 1.441 | 1.441 | 1.441 |  | 0.0003969 | 1.7346 | 4 | 0.00057429 | [29 empty] | 812.8 |  | -115.2
De pie | Mini | No | Color Jaga | MINF.02816011.klr/AS | 28 | 160 | 11/AS | 13 | 1742 | 149.785 | 0.26076 | [8 empty] | A03 | 928 | MINF1.02816011/AS |  | 928 |  | 1742 | 1742 | 1742 | H | 1.441 | 1.441 | 1.441 |  | 0.0003969 | 1.7346 | 4 | 0.00057429 | [29 empty] | 812.8 |  | -115.2
De pie | Mini | No | Color Jaga | MINF.02816011.klr/FL | 28 | 160 | 11/FL | 13 | 1742 | 149.785 | 0.26076 | [8 empty] | A03 | 856 | MINF1.02816011/FM |  | 856 |  | 1742 | 1742 | 1742 | H | 1.441 | 1.441 | 1.441 |  | 0.0003969 | 1.7346 | 4 | 0.00057429 | [29 empty] | 735.9 |  | -120.1
De pie | Mini | No | Color Jaga | MINF.02816011.klr/FM | 28 | 160 | 11/FM | 13 | 1742 | 149.785 | 0.26076 | [8 empty] | A03 | 856 | MINF1.02816011/FM |  | 856 |  | 1742 | 1742 | 1742 | H | 1.441 | 1.441 | 1.441 |  | 0.0003969 | 1.7346 | 4 | 0.00057429 | [29 empty] | 735.9 |  | -120.1
De pie | Mini | No | Gris 001 | MINF.02816015.001/AL | 28 | 160 | 15/AL | 18 | 2098 | 180.3955 | 0.1934 | [8 empty] | A03 | 654 | MINF0.02816015/AS |  | 654 |  | 2098 | 2098 | 2098 | H | 1.399 | 1.399 | 1.399 |  | 0.0002083 | 1.724 | 2 | 0.00046183 | [29 empty] | 595 |  | -59
De pie | Mini | No | Gris 001 | MINF.02816015.001/AS | 28 | 160 | 15/AS | 18 | 2098 | 180.3955 | 0.1934 | [8 empty] | A03 | 654 | MINF0.02816015/AS |  | 654 |  | 2098 | 2098 | 2098 | H | 1.399 | 1.399 | 1.399 |  | 0.0002083 | 1.724 | 2 | 0.00046183 | [29 empty] | 595 |  | -59
De pie | Mini | No | Gris 001 | MINF.02816015.001/FL | 28 | 160 | 15/FL | 18 | 2098 | 180.3955 | 0.1934 | [8 empty] | A03 | 590 | MINF0.02816015/FM |  | 590 |  | 2098 | 2098 | 2098 | H | 1.399 | 1.399 | 1.399 |  | 0.0002083 | 1.724 | 2 | 0.00046183 | [29 empty] | 526.6 |  | -63.4
De pie | Mini | No | Gris 001 | MINF.02816015.001/FM | 28 | 160 | 15/FM | 18 | 2098 | 180.3955 | 0.1934 | [8 empty] | A03 | 590 | MINF0.02816015/FM |  | 590 |  | 2098 | 2098 | 2098 | H | 1.399 | 1.399 | 1.399 |  | 0.0002083 | 1.724 | 2 | 0.00046183 | [29 empty] | 526.6 |  | -63.4
De pie | Mini | No | RAL9016 | MINF.02816015.133/AL | 28 | 160 | 15/AL | 18 | 2098 | 180.3955 | 0.1934 | [8 empty] | A03 | 654 | MINF0.02816015/AS |  | 654 |  | 2098 | 2098 | 2098 | H | 1.399 | 1.399 | 1.399 |  | 0.0002083 | 1.724 | 2 | 0.00046183 | [29 empty] | 595 |  | -59
De pie | Mini | No | RAL9016 | MINF.02816015.133/AS | 28 | 160 | 15/AS | 18 | 2098 | 180.3955 | 0.1934 | [8 empty] | A03 | 654 | MINF0.02816015/AS |  | 654 |  | 2098 | 2098 | 2098 | H | 1.399 | 1.399 | 1.399 |  | 0.0002083 | 1.724 | 2 | 0.00046183 | [29 empty] | 595 |  | -59
De pie | Mini | No | RAL9016 | MINF.02816015.133/FL | 28 | 160 | 15/FL | 18 | 2098 | 180.3955 | 0.1934 | [8 empty] | A03 | 590 | MINF0.02816015/FM |  | 590 |  | 2098 | 2098 | 2098 | H | 1.399 | 1.399 | 1.399 |  | 0.0002083 | 1.724 | 2 | 0.00046183 | [29 empty] | 526.6 |  | -63.4
De pie | Mini | No | RAL9016 | MINF.02816015.133/FM | 28 | 160 | 15/FM | 18 | 2098 | 180.3955 | 0.1934 | [8 empty] | A03 | 590 | MINF0.02816015/FM |  | 590 |  | 2098 | 2098 | 2098 | H | 1.399 | 1.399 | 1.399 |  | 0.0002083 | 1.724 | 2 | 0.00046183 | [29 empty] | 526.6 |  | -63.4
De pie | Mini | No | Color Jaga | MINF.02816015.klr/AL | 28 | 160 | 15/AL | 18 | 2098 | 180.3955 | 0.1934 | [8 empty] | A03 | 866 | MINF1.02816015/AS |  | 866 |  | 2098 | 2098 | 2098 | H | 1.399 | 1.399 | 1.399 |  | 0.0002083 | 1.724 | 2 | 0.00046183 | [29 empty] | 793.7 |  | -72.3
De pie | Mini | No | Color Jaga | MINF.02816015.klr/AS | 28 | 160 | 15/AS | 18 | 2098 | 180.3955 | 0.1934 | [8 empty] | A03 | 866 | MINF1.02816015/AS |  | 866 |  | 2098 | 2098 | 2098 | H | 1.399 | 1.399 | 1.399 |  | 0.0002083 | 1.724 | 2 | 0.00046183 | [29 empty] | 793.7 |  | -72.3
De pie | Mini | No | Color Jaga | MINF.02816015.klr/FL | 28 | 160 | 15/FL | 18 | 2098 | 180.3955 | 0.1934 | [8 empty] | A03 | 794 | MINF1.02816015/FM |  | 794 |  | 2098 | 2098 | 2098 | H | 1.399 | 1.399 | 1.399 |  | 0.0002083 | 1.724 | 2 | 0.00046183 | [29 empty] | 716.8 |  | -77.2
De pie | Mini | No | Color Jaga | MINF.02816015.klr/FM | 28 | 160 | 15/FM | 18 | 2098 | 180.3955 | 0.1934 | [8 empty] | A03 | 794 | MINF1.02816015/FM |  | 794 |  | 2098 | 2098 | 2098 | H | 1.399 | 1.399 | 1.399 |  | 0.0002083 | 1.724 | 2 | 0.00046183 | [29 empty] | 716.8 |  | -77.2
De pie | Mini | No | Gris 001 | MINF.02816016.001/AL | 28 | 160 | 16/AL | 18 | 2293 | 197.1625 | 0.6381 | [8 empty] | A03 | 889 | MINF0.02816016/AS |  | 889 |  | 2293 | 2293 | 2293 | H | 1.455 | 1.455 | 1.455 |  | 0.0002083 | 1.724 | 4 | 0.0013928 | [29 empty] | 801.2 |  | -87.8
De pie | Mini | No | Gris 001 | MINF.02816016.001/AS | 28 | 160 | 16/AS | 18 | 2293 | 197.1625 | 0.6381 | [8 empty] | A03 | 889 | MINF0.02816016/AS |  | 889 |  | 2293 | 2293 | 2293 | H | 1.455 | 1.455 | 1.455 |  | 0.0002083 | 1.724 | 4 | 0.0013928 | [29 empty] | 801.2 |  | -87.8
De pie | Mini | No | Gris 001 | MINF.02816016.001/FL | 28 | 160 | 16/FL | 18 | 2293 | 197.1625 | 0.6381 | [8 empty] | A03 | 824 | MINF0.02816016/FM |  | 824 |  | 2293 | 2293 | 2293 | H | 1.455 | 1.455 | 1.455 |  | 0.0002083 | 1.724 | 4 | 0.0013928 | [29 empty] | 732.9 |  | -91.1
De pie | Mini | No | Gris 001 | MINF.02816016.001/FM | 28 | 160 | 16/FM | 18 | 2293 | 197.1625 | 0.6381 | [8 empty] | A03 | 824 | MINF0.02816016/FM |  | 824 |  | 2293 | 2293 | 2293 | H | 1.455 | 1.455 | 1.455 |  | 0.0002083 | 1.724 | 4 | 0.0013928 | [29 empty] | 732.9 |  | -91.1
De pie | Mini | No | RAL9016 | MINF.02816016.133/AL | 28 | 160 | 16/AL | 18 | 2293 | 197.1625 | 0.6381 | [8 empty] | A03 | 889 | MINF0.02816016/AS |  | 889 |  | 2293 | 2293 | 2293 | H | 1.455 | 1.455 | 1.455 |  | 0.0002083 | 1.724 | 4 | 0.0013928 | [29 empty] | 801.2 |  | -87.8
De pie | Mini | No | RAL9016 | MINF.02816016.133/AS | 28 | 160 | 16/AS | 18 | 2293 | 197.1625 | 0.6381 | [8 empty] | A03 | 889 | MINF0.02816016/AS |  | 889 |  | 2293 | 2293 | 2293 | H | 1.455 | 1.455 | 1.455 |  | 0.0002083 | 1.724 | 4 | 0.0013928 | [29 empty] | 801.2 |  | -87.8
De pie | Mini | No | RAL9016 | MINF.02816016.133/FL | 28 | 160 | 16/FL | 18 | 2293 | 197.1625 | 0.6381 | [8 empty] | A03 | 824 | MINF0.02816016/FM |  | 824 |  | 2293 | 2293 | 2293 | H | 1.455 | 1.455 | 1.455 |  | 0.0002083 | 1.724 | 4 | 0.0013928 | [29 empty] | 732.9 |  | -91.1
De pie | Mini | No | RAL9016 | MINF.02816016.133/FM | 28 | 160 | 16/FM | 18 | 2293 | 197.1625 | 0.6381 | [8 empty] | A03 | 824 | MINF0.02816016/FM |  | 824 |  | 2293 | 2293 | 2293 | H | 1.455 | 1.455 | 1.455 |  | 0.0002083 | 1.724 | 4 | 0.0013928 | [29 empty] | 732.9 |  | -91.1
De pie | Mini | No | Color Jaga | MINF.02816016.klr/AL | 28 | 160 | 16/AL | 18 | 2293 | 197.1625 | 0.6381 | [8 empty] | A03 | 1101 | MINF1.02816016/AS |  | 1101 |  | 2293 | 2293 | 2293 | H | 1.455 | 1.455 | 1.455 |  | 0.0002083 | 1.724 | 4 | 0.0013928 | [29 empty] | 999.9 |  | -101.1
De pie | Mini | No | Color Jaga | MINF.02816016.klr/AS | 28 | 160 | 16/AS | 18 | 2293 | 197.1625 | 0.6381 | [8 empty] | A03 | 1101 | MINF1.02816016/AS |  | 1101 |  | 2293 | 2293 | 2293 | H | 1.455 | 1.455 | 1.455 |  | 0.0002083 | 1.724 | 4 | 0.0013928 | [29 empty] | 999.9 |  | -101.1
De pie | Mini | No | Color Jaga | MINF.02816016.klr/FL | 28 | 160 | 16/FL | 18 | 2293 | 197.1625 | 0.6381 | [8 empty] | A03 | 1029 | MINF1.02816016/FM |  | 1029 |  | 2293 | 2293 | 2293 | H | 1.455 | 1.455 | 1.455 |  | 0.0002083 | 1.724 | 4 | 0.0013928 | [29 empty] | 923 |  | -106
De pie | Mini | No | Color Jaga | MINF.02816016.klr/FM | 28 | 160 | 16/FM | 18 | 2293 | 197.1625 | 0.6381 | [8 empty] | A03 | 1029 | MINF1.02816016/FM |  | 1029 |  | 2293 | 2293 | 2293 | H | 1.455 | 1.455 | 1.455 |  | 0.0002083 | 1.724 | 4 | 0.0013928 | [29 empty] | 923 |  | -106
De pie | Mini | No | Gris 001 | MINF.02816020.001/AL | 28 | 160 | 20/AL | 23 | 2942 | 252.9665 | 0.2862 | [8 empty] | A03 | 765 | MINF0.02816020/AS |  | 765 |  | 2942 | 2942 | 2942 | H | 1.398 | 1.398 | 1.398 |  | 0.0001276 | 1.7219 | 2 | 0.00037661 | [29 empty] | 685.1 |  | -79.9
De pie | Mini | No | Gris 001 | MINF.02816020.001/AS | 28 | 160 | 20/AS | 23 | 2942 | 252.9665 | 0.2862 | [8 empty] | A03 | 765 | MINF0.02816020/AS |  | 765 |  | 2942 | 2942 | 2942 | H | 1.398 | 1.398 | 1.398 |  | 0.0001276 | 1.7219 | 2 | 0.00037661 | [29 empty] | 685.1 |  | -79.9
De pie | Mini | No | Gris 001 | MINF.02816020.001/FL | 28 | 160 | 20/FL | 23 | 2942 | 252.9665 | 0.2862 | [8 empty] | A03 | 701 | MINF0.02816020/FM |  | 701 |  | 2942 | 2942 | 2942 | H | 1.398 | 1.398 | 1.398 |  | 0.0001276 | 1.7219 | 2 | 0.00037661 | [29 empty] | 616.5 |  | -84.5
De pie | Mini | No | Gris 001 | MINF.02816020.001/FM | 28 | 160 | 20/FM | 23 | 2942 | 252.9665 | 0.2862 | [8 empty] | A03 | 701 | MINF0.02816020/FM |  | 701 |  | 2942 | 2942 | 2942 | H | 1.398 | 1.398 | 1.398 |  | 0.0001276 | 1.7219 | 2 | 0.00037661 | [29 empty] | 616.5 |  | -84.5
De pie | Mini | No | RAL9016 | MINF.02816020.133/AL | 28 | 160 | 20/AL | 23 | 2942 | 252.9665 | 0.2862 | [8 empty] | A03 | 765 | MINF0.02816020/AS |  | 765 |  | 2942 | 2942 | 2942 | H | 1.398 | 1.398 | 1.398 |  | 0.0001276 | 1.7219 | 2 | 0.00037661 | [29 empty] | 685.1 |  | -79.9
De pie | Mini | No | RAL9016 | MINF.02816020.133/AS | 28 | 160 | 20/AS | 23 | 2942 | 252.9665 | 0.2862 | [8 empty] | A03 | 765 | MINF0.02816020/AS |  | 765 |  | 2942 | 2942 | 2942 | H | 1.398 | 1.398 | 1.398 |  | 0.0001276 | 1.7219 | 2 | 0.00037661 | [29 empty] | 685.1 |  | -79.9
De pie | Mini | No | RAL9016 | MINF.02816020.133/FL | 28 | 160 | 20/FL | 23 | 2942 | 252.9665 | 0.2862 | [8 empty] | A03 | 701 | MINF0.02816020/FM |  | 701 |  | 2942 | 2942 | 2942 | H | 1.398 | 1.398 | 1.398 |  | 0.0001276 | 1.7219 | 2 | 0.00037661 | [29 empty] | 616.5 |  | -84.5
De pie | Mini | No | RAL9016 | MINF.02816020.133/FM | 28 | 160 | 20/FM | 23 | 2942 | 252.9665 | 0.2862 | [8 empty] | A03 | 701 | MINF0.02816020/FM |  | 701 |  | 2942 | 2942 | 2942 | H | 1.398 | 1.398 | 1.398 |  | 0.0001276 | 1.7219 | 2 | 0.00037661 | [29 empty] | 616.5 |  | -84.5
De pie | Mini | No | Color Jaga | MINF.02816020.klr/AL | 28 | 160 | 20/AL | 23 | 2942 | 252.9665 | 0.2862 | [8 empty] | A03 | 985 | MINF1.02816020/AS |  | 985 |  | 2942 | 2942 | 2942 | H | 1.398 | 1.398 | 1.398 |  | 0.0001276 | 1.7219 | 2 | 0.00037661 | [29 empty] | 884.4 |  | -100.6
De pie | Mini | No | Color Jaga | MINF.02816020.klr/AS | 28 | 160 | 20/AS | 23 | 2942 | 252.9665 | 0.2862 | [8 empty] | A03 | 985 | MINF1.02816020/AS |  | 985 |  | 2942 | 2942 | 2942 | H | 1.398 | 1.398 | 1.398 |  | 0.0001276 | 1.7219 | 2 | 0.00037661 | [29 empty] | 884.4 |  | -100.6
De pie | Mini | No | Color Jaga | MINF.02816020.klr/FL | 28 | 160 | 20/FL | 23 | 2942 | 252.9665 | 0.2862 | [8 empty] | A03 | 913 | MINF1.02816020/FM |  | 913 |  | 2942 | 2942 | 2942 | H | 1.398 | 1.398 | 1.398 |  | 0.0001276 | 1.7219 | 2 | 0.00037661 | [29 empty] | 807.5 |  | -105.5
De pie | Mini | No | Color Jaga | MINF.02816020.klr/FM | 28 | 160 | 20/FM | 23 | 2942 | 252.9665 | 0.2862 | [8 empty] | A03 | 913 | MINF1.02816020/FM |  | 913 |  | 2942 | 2942 | 2942 | H | 1.398 | 1.398 | 1.398 |  | 0.0001276 | 1.7219 | 2 | 0.00037661 | [29 empty] | 807.5 |  | -105.5
De pie | Mini | No | Gris 001 | MINF.02816021.001/AL | 28 | 160 | 21/AL | 23 | 3006 | 258.4695 | 0.44046 | [8 empty] | A03 | 1004 | MINF0.02816021/AS |  | 1004 |  | 3006 | 3006 | 3006 | H | 1.467 | 1.467 | 1.467 |  | 0.0001276 | 1.7219 | 4 | 0.0005142 | [29 empty] | 895.7 |  | -108.3
De pie | Mini | No | Gris 001 | MINF.02816021.001/AS | 28 | 160 | 21/AS | 23 | 3006 | 258.4695 | 0.44046 | [8 empty] | A03 | 1004 | MINF0.02816021/AS |  | 1004 |  | 3006 | 3006 | 3006 | H | 1.467 | 1.467 | 1.467 |  | 0.0001276 | 1.7219 | 4 | 0.0005142 | [29 empty] | 895.7 |  | -108.3
De pie | Mini | No | Gris 001 | MINF.02816021.001/FL | 28 | 160 | 21/FL | 23 | 3006 | 258.4695 | 0.44046 | [8 empty] | A03 | 940 | MINF0.02816021/FM |  | 940 |  | 3006 | 3006 | 3006 | H | 1.467 | 1.467 | 1.467 |  | 0.0001276 | 1.7219 | 4 | 0.0005142 | [29 empty] | 827.4 |  | -112.6
De pie | Mini | No | Gris 001 | MINF.02816021.001/FM | 28 | 160 | 21/FM | 23 | 3006 | 258.4695 | 0.44046 | [8 empty] | A03 | 940 | MINF0.02816021/FM |  | 940 |  | 3006 | 3006 | 3006 | H | 1.467 | 1.467 | 1.467 |  | 0.0001276 | 1.7219 | 4 | 0.0005142 | [29 empty] | 827.4 |  | -112.6
De pie | Mini | No | RAL9016 | MINF.02816021.133/AL | 28 | 160 | 21/AL | 23 | 3006 | 258.4695 | 0.44046 | [8 empty] | A03 | 1004 | MINF0.02816021/AS |  | 1004 |  | 3006 | 3006 | 3006 | H | 1.467 | 1.467 | 1.467 |  | 0.0001276 | 1.7219 | 4 | 0.0005142 | [29 empty] | 895.7 |  | -108.3
De pie | Mini | No | RAL9016 | MINF.02816021.133/AS | 28 | 160 | 21/AS | 23 | 3006 | 258.4695 | 0.44046 | [8 empty] | A03 | 1004 | MINF0.02816021/AS |  | 1004 |  | 3006 | 3006 | 3006 | H | 1.467 | 1.467 | 1.467 |  | 0.0001276 | 1.7219 | 4 | 0.0005142 | [29 empty] | 895.7 |  | -108.3
De pie | Mini | No | RAL9016 | MINF.02816021.133/FL | 28 | 160 | 21/FL | 23 | 3006 | 258.4695 | 0.44046 | [8 empty] | A03 | 940 | MINF0.02816021/FM |  | 940 |  | 3006 | 3006 | 3006 | H | 1.467 | 1.467 | 1.467 |  | 0.0001276 | 1.7219 | 4 | 0.0005142 | [29 empty] | 827.4 |  | -112.6
De pie | Mini | No | RAL9016 | MINF.02816021.133/FM | 28 | 160 | 21/FM | 23 | 3006 | 258.4695 | 0.44046 | [8 empty] | A03 | 940 | MINF0.02816021/FM |  | 940 |  | 3006 | 3006 | 3006 | H | 1.467 | 1.467 | 1.467 |  | 0.0001276 | 1.7219 | 4 | 0.0005142 | [29 empty] | 827.4 |  | -112.6
De pie | Mini | No | Color Jaga | MINF.02816021.klr/AL | 28 | 160 | 21/AL | 23 | 3006 | 258.4695 | 0.44046 | [8 empty] | A03 | 1224 | MINF1.02816021/AS |  | 1224 |  | 3006 | 3006 | 3006 | H | 1.467 | 1.467 | 1.467 |  | 0.0001276 | 1.7219 | 4 | 0.0005142 | [29 empty] | 1095.1 |  | -128.9
De pie | Mini | No | Color Jaga | MINF.02816021.klr/AS | 28 | 160 | 21/AS | 23 | 3006 | 258.4695 | 0.44046 | [8 empty] | A03 | 1224 | MINF1.02816021/AS |  | 1224 |  | 3006 | 3006 | 3006 | H | 1.467 | 1.467 | 1.467 |  | 0.0001276 | 1.7219 | 4 | 0.0005142 | [29 empty] | 1095.1 |  | -128.9
De pie | Mini | No | Color Jaga | MINF.02816021.klr/FL | 28 | 160 | 21/FL | 23 | 3006 | 258.4695 | 0.44046 | [8 empty] | A03 | 1152 | MINF1.02816021/FM |  | 1152 |  | 3006 | 3006 | 3006 | H | 1.467 | 1.467 | 1.467 |  | 0.0001276 | 1.7219 | 4 | 0.0005142 | [29 empty] | 1018.2 |  | -133.8
De pie | Mini | No | Color Jaga | MINF.02816021.klr/FM | 28 | 160 | 21/FM | 23 | 3006 | 258.4695 | 0.44046 | [8 empty] | A03 | 1152 | MINF1.02816021/FM |  | 1152 |  | 3006 | 3006 | 3006 | H | 1.467 | 1.467 | 1.467 |  | 0.0001276 | 1.7219 | 4 | 0.0005142 | [29 empty] | 1018.2 |  | -133.8
De pie | Mini | No | Gris 001 | MINF.02818005.001/AL | 28 | 180 | 05/AL | 8 | 905 | 77.816 | 0.10017 | [8 empty] | A03 | 584 | MINF0.02818005/AS |  | 584 |  | 905 | 905 | 905 | H | 1.392 | 1.392 | 1.392 |  | 0.0009367 | 1.7898 | 2 | 0.0004456 | [29 empty] | 518.4 |  | -65.6
De pie | Mini | No | Gris 001 | MINF.02818005.001/AS | 28 | 180 | 05/AS | 8 | 905 | 77.816 | 0.10017 | [8 empty] | A03 | 584 | MINF0.02818005/AS |  | 584 |  | 905 | 905 | 905 | H | 1.392 | 1.392 | 1.392 |  | 0.0009367 | 1.7898 | 2 | 0.0004456 | [29 empty] | 518.4 |  | -65.6
De pie | Mini | No | Gris 001 | MINF.02818005.001/FL | 28 | 180 | 05/FL | 8 | 905 | 77.816 | 0.10017 | [8 empty] | A03 | 487 | MINF0.02818005/FM |  | 487 |  | 905 | 905 | 905 | H | 1.392 | 1.392 | 1.392 |  | 0.0009367 | 1.7898 | 2 | 0.0004456 | [29 empty] | 415.5 |  | -71.5
De pie | Mini | No | Gris 001 | MINF.02818005.001/FM | 28 | 180 | 05/FM | 8 | 905 | 77.816 | 0.10017 | [8 empty] | A03 | 487 | MINF0.02818005/FM |  | 487 |  | 905 | 905 | 905 | H | 1.392 | 1.392 | 1.392 |  | 0.0009367 | 1.7898 | 2 | 0.0004456 | [29 empty] | 415.5 |  | -71.5
De pie | Mini | No | RAL9016 | MINF.02818005.133/AL | 28 | 180 | 05/AL | 8 | 905 | 77.816 | 0.10017 | [8 empty] | A03 | 584 | MINF0.02818005/AS |  | 584 |  | 905 | 905 | 905 | H | 1.392 | 1.392 | 1.392 |  | 0.0009367 | 1.7898 | 2 | 0.0004456 | [29 empty] | 518.4 |  | -65.6
De pie | Mini | No | RAL9016 | MINF.02818005.133/AS | 28 | 180 | 05/AS | 8 | 905 | 77.816 | 0.10017 | [8 empty] | A03 | 584 | MINF0.02818005/AS |  | 584 |  | 905 | 905 | 905 | H | 1.392 | 1.392 | 1.392 |  | 0.0009367 | 1.7898 | 2 | 0.0004456 | [29 empty] | 518.4 |  | -65.6
De pie | Mini | No | RAL9016 | MINF.02818005.133/FL | 28 | 180 | 05/FL | 8 | 905 | 77.816 | 0.10017 | [8 empty] | A03 | 487 | MINF0.02818005/FM |  | 487 |  | 905 | 905 | 905 | H | 1.392 | 1.392 | 1.392 |  | 0.0009367 | 1.7898 | 2 | 0.0004456 | [29 empty] | 415.5 |  | -71.5
De pie | Mini | No | RAL9016 | MINF.02818005.133/FM | 28 | 180 | 05/FM | 8 | 905 | 77.816 | 0.10017 | [8 empty] | A03 | 487 | MINF0.02818005/FM |  | 487 |  | 905 | 905 | 905 | H | 1.392 | 1.392 | 1.392 |  | 0.0009367 | 1.7898 | 2 | 0.0004456 | [29 empty] | 415.5 |  | -71.5
De pie | Mini | No | Color Jaga | MINF.02818005.klr/AL | 28 | 180 | 05/AL | 8 | 905 | 77.816 | 0.10017 | [8 empty] | A03 | 795 | MINF1.02818005/AS |  | 795 |  | 905 | 905 | 905 | H | 1.392 | 1.392 | 1.392 |  | 0.0009367 | 1.7898 | 2 | 0.0004456 | [29 empty] | 713.7 |  | -81.3
De pie | Mini | No | Color Jaga | MINF.02818005.klr/AS | 28 | 180 | 05/AS | 8 | 905 | 77.816 | 0.10017 | [8 empty] | A03 | 795 | MINF1.02818005/AS |  | 795 |  | 905 | 905 | 905 | H | 1.392 | 1.392 | 1.392 |  | 0.0009367 | 1.7898 | 2 | 0.0004456 | [29 empty] | 713.7 |  | -81.3
De pie | Mini | No | Color Jaga | MINF.02818005.klr/FL | 28 | 180 | 05/FL | 8 | 905 | 77.816 | 0.10017 | [8 empty] | A03 | 687 | MINF1.02818005/FM |  | 687 |  | 905 | 905 | 905 | H | 1.392 | 1.392 | 1.392 |  | 0.0009367 | 1.7898 | 2 | 0.0004456 | [29 empty] | 598.5 |  | -88.5
De pie | Mini | No | Color Jaga | MINF.02818005.klr/FM | 28 | 180 | 05/FM | 8 | 905 | 77.816 | 0.10017 | [8 empty] | A03 | 687 | MINF1.02818005/FM |  | 687 |  | 905 | 905 | 905 | H | 1.392 | 1.392 | 1.392 |  | 0.0009367 | 1.7898 | 2 | 0.0004456 | [29 empty] | 598.5 |  | -88.5
De pie | Mini | No | Gris 001 | MINF.02818006.001/AL | 28 | 180 | 06/AL | 8 | 1026 | 88.2201 | 0.43114 | [8 empty] | A03 | 765 | MINF0.02818006/AS |  | 765 |  | 1026 | 1026 | 1026 | H | 1.403 | 1.403 | 1.403 |  | 0.0041689 | 1.4116 | 3 | 0.0041689 | [29 empty] | 658 |  | -107
De pie | Mini | No | Gris 001 | MINF.02818006.001/AS | 28 | 180 | 06/AS | 8 | 1026 | 88.2201 | 0.43114 | [8 empty] | A03 | 765 | MINF0.02818006/AS |  | 765 |  | 1026 | 1026 | 1026 | H | 1.403 | 1.403 | 1.403 |  | 0.0041689 | 1.4116 | 3 | 0.0041689 | [29 empty] | 658 |  | -107
De pie | Mini | No | Gris 001 | MINF.02818006.001/FL | 28 | 180 | 06/FL | 8 | 1026 | 88.2201 | 0.43114 | [8 empty] | A03 | 668 | MINF0.02818006/FM |  | 668 |  | 1026 | 1026 | 1026 | H | 1.403 | 1.403 | 1.403 |  | 0.0041689 | 1.4116 | 3 | 0.0041689 | [29 empty] | 555.4 |  | -112.6
De pie | Mini | No | Gris 001 | MINF.02818006.001/FM | 28 | 180 | 06/FM | 8 | 1026 | 88.2201 | 0.43114 | [8 empty] | A03 | 668 | MINF0.02818006/FM |  | 668 |  | 1026 | 1026 | 1026 | H | 1.403 | 1.403 | 1.403 |  | 0.0041689 | 1.4116 | 3 | 0.0041689 | [29 empty] | 555.4 |  | -112.6
De pie | Mini | No | RAL9016 | MINF.02818006.133/AL | 28 | 180 | 06/AL | 8 | 1026 | 88.2201 | 0.43114 | [8 empty] | A03 | 765 | MINF0.02818006/AS |  | 765 |  | 1026 | 1026 | 1026 | H | 1.403 | 1.403 | 1.403 |  | 0.0041689 | 1.4116 | 3 | 0.0041689 | [29 empty] | 658 |  | -107
De pie | Mini | No | RAL9016 | MINF.02818006.133/AS | 28 | 180 | 06/AS | 8 | 1026 | 88.2201 | 0.43114 | [8 empty] | A03 | 765 | MINF0.02818006/AS |  | 765 |  | 1026 | 1026 | 1026 | H | 1.403 | 1.403 | 1.403 |  | 0.0041689 | 1.4116 | 3 | 0.0041689 | [29 empty] | 658 |  | -107
De pie | Mini | No | RAL9016 | MINF.02818006.133/FL | 28 | 180 | 06/FL | 8 | 1026 | 88.2201 | 0.43114 | [8 empty] | A03 | 668 | MINF0.02818006/FM |  | 668 |  | 1026 | 1026 | 1026 | H | 1.403 | 1.403 | 1.403 |  | 0.0041689 | 1.4116 | 3 | 0.0041689 | [29 empty] | 555.4 |  | -112.6
De pie | Mini | No | RAL9016 | MINF.02818006.133/FM | 28 | 180 | 06/FM | 8 | 1026 | 88.2201 | 0.43114 | [8 empty] | A03 | 668 | MINF0.02818006/FM |  | 668 |  | 1026 | 1026 | 1026 | H | 1.403 | 1.403 | 1.403 |  | 0.0041689 | 1.4116 | 3 | 0.0041689 | [29 empty] | 555.4 |  | -112.6
De pie | Mini | No | Color Jaga | MINF.02818006.klr/AL | 28 | 180 | 06/AL | 8 | 1026 | 88.2201 | 0.43114 | [8 empty] | A03 | 976 | MINF1.02818006/AS |  | 976 |  | 1026 | 1026 | 1026 | H | 1.403 | 1.403 | 1.403 |  | 0.0041689 | 1.4116 | 3 | 0.0041689 | [29 empty] | 853.6 |  | -122.4
De pie | Mini | No | Color Jaga | MINF.02818006.klr/AS | 28 | 180 | 06/AS | 8 | 1026 | 88.2201 | 0.43114 | [8 empty] | A03 | 976 | MINF1.02818006/AS |  | 976 |  | 1026 | 1026 | 1026 | H | 1.403 | 1.403 | 1.403 |  | 0.0041689 | 1.4116 | 3 | 0.0041689 | [29 empty] | 853.6 |  | -122.4
De pie | Mini | No | Color Jaga | MINF.02818006.klr/FL | 28 | 180 | 06/FL | 8 | 1026 | 88.2201 | 0.43114 | [8 empty] | A03 | 868 | MINF1.02818006/FM |  | 868 |  | 1026 | 1026 | 1026 | H | 1.403 | 1.403 | 1.403 |  | 0.0041689 | 1.4116 | 3 | 0.0041689 | [29 empty] | 738.2 |  | -129.8
De pie | Mini | No | Color Jaga | MINF.02818006.klr/FM | 28 | 180 | 06/FM | 8 | 1026 | 88.2201 | 0.43114 | [8 empty] | A03 | 868 | MINF1.02818006/FM |  | 868 |  | 1026 | 1026 | 1026 | H | 1.403 | 1.403 | 1.403 |  | 0.0041689 | 1.4116 | 3 | 0.0041689 | [29 empty] | 738.2 |  | -129.8
De pie | Mini | No | Gris 001 | MINF.02818010.001/AL | 28 | 180 | 10/AL | 13 | 1431 | 123.0439 | 0.10888 | [8 empty] | A03 | 652 | MINF0.02818010/AS |  | 652 |  | 1431 | 1431 | 1431 | H | 1.405 | 1.405 | 1.405 |  | 0.0003969 | 1.7346 | 2 | 0.00036735 | [29 empty] | 575.6 |  | -76.4
De pie | Mini | No | Gris 001 | MINF.02818010.001/AS | 28 | 180 | 10/AS | 13 | 1431 | 123.0439 | 0.10888 | [8 empty] | A03 | 652 | MINF0.02818010/AS |  | 652 |  | 1431 | 1431 | 1431 | H | 1.405 | 1.405 | 1.405 |  | 0.0003969 | 1.7346 | 2 | 0.00036735 | [29 empty] | 575.6 |  | -76.4
De pie | Mini | No | Gris 001 | MINF.02818010.001/FL | 28 | 180 | 10/FL | 13 | 1431 | 123.0439 | 0.10888 | [8 empty] | A03 | 555 | MINF0.02818010/FM |  | 555 |  | 1431 | 1431 | 1431 | H | 1.405 | 1.405 | 1.405 |  | 0.0003969 | 1.7346 | 2 | 0.00036735 | [29 empty] | 472.5 |  | -82.5
De pie | Mini | No | Gris 001 | MINF.02818010.001/FM | 28 | 180 | 10/FM | 13 | 1431 | 123.0439 | 0.10888 | [8 empty] | A03 | 555 | MINF0.02818010/FM |  | 555 |  | 1431 | 1431 | 1431 | H | 1.405 | 1.405 | 1.405 |  | 0.0003969 | 1.7346 | 2 | 0.00036735 | [29 empty] | 472.5 |  | -82.5
De pie | Mini | No | RAL9016 | MINF.02818010.133/AL | 28 | 180 | 10/AL | 13 | 1431 | 123.0439 | 0.10888 | [8 empty] | A03 | 652 | MINF0.02818010/AS |  | 652 |  | 1431 | 1431 | 1431 | H | 1.405 | 1.405 | 1.405 |  | 0.0003969 | 1.7346 | 2 | 0.00036735 | [29 empty] | 575.6 |  | -76.4
De pie | Mini | No | RAL9016 | MINF.02818010.133/AS | 28 | 180 | 10/AS | 13 | 1431 | 123.0439 | 0.10888 | [8 empty] | A03 | 652 | MINF0.02818010/AS |  | 652 |  | 1431 | 1431 | 1431 | H | 1.405 | 1.405 | 1.405 |  | 0.0003969 | 1.7346 | 2 | 0.00036735 | [29 empty] | 575.6 |  | -76.4
De pie | Mini | No | RAL9016 | MINF.02818010.133/FL | 28 | 180 | 10/FL | 13 | 1431 | 123.0439 | 0.10888 | [8 empty] | A03 | 555 | MINF0.02818010/FM |  | 555 |  | 1431 | 1431 | 1431 | H | 1.405 | 1.405 | 1.405 |  | 0.0003969 | 1.7346 | 2 | 0.00036735 | [29 empty] | 472.5 |  | -82.5
De pie | Mini | No | RAL9016 | MINF.02818010.133/FM | 28 | 180 | 10/FM | 13 | 1431 | 123.0439 | 0.10888 | [8 empty] | A03 | 555 | MINF0.02818010/FM |  | 555 |  | 1431 | 1431 | 1431 | H | 1.405 | 1.405 | 1.405 |  | 0.0003969 | 1.7346 | 2 | 0.00036735 | [29 empty] | 472.5 |  | -82.5
De pie | Mini | No | Color Jaga | MINF.02818010.klr/AL | 28 | 180 | 10/AL | 13 | 1431 | 123.0439 | 0.10888 | [8 empty] | A03 | 874 | MINF1.02818010/AS |  | 874 |  | 1431 | 1431 | 1431 | H | 1.405 | 1.405 | 1.405 |  | 0.0003969 | 1.7346 | 2 | 0.00036735 | [29 empty] | 781.5 |  | -92.5
De pie | Mini | No | Color Jaga | MINF.02818010.klr/AS | 28 | 180 | 10/AS | 13 | 1431 | 123.0439 | 0.10888 | [8 empty] | A03 | 874 | MINF1.02818010/AS |  | 874 |  | 1431 | 1431 | 1431 | H | 1.405 | 1.405 | 1.405 |  | 0.0003969 | 1.7346 | 2 | 0.00036735 | [29 empty] | 781.5 |  | -92.5
De pie | Mini | No | Color Jaga | MINF.02818010.klr/FL | 28 | 180 | 10/FL | 13 | 1431 | 123.0439 | 0.10888 | [8 empty] | A03 | 765 | MINF1.02818010/FM |  | 765 |  | 1431 | 1431 | 1431 | H | 1.405 | 1.405 | 1.405 |  | 0.0003969 | 1.7346 | 2 | 0.00036735 | [29 empty] | 666.2 |  | -98.8
De pie | Mini | No | Color Jaga | MINF.02818010.klr/FM | 28 | 180 | 10/FM | 13 | 1431 | 123.0439 | 0.10888 | [8 empty] | A03 | 765 | MINF1.02818010/FM |  | 765 |  | 1431 | 1431 | 1431 | H | 1.405 | 1.405 | 1.405 |  | 0.0003969 | 1.7346 | 2 | 0.00036735 | [29 empty] | 666.2 |  | -98.8
De pie | Mini | No | Gris 001 | MINF.02818011.001/AL | 28 | 180 | 11/AL | 13 | 1960 | 168.5297 | 0.34753 | [8 empty] | A03 | 841 | MINF0.02818011/AS |  | 841 |  | 1960 | 1960 | 1960 | H | 1.441 | 1.441 | 1.441 |  | 0.0003969 | 1.7346 | 4 | 0.00057429 | [29 empty] | 726 |  | -115
De pie | Mini | No | Gris 001 | MINF.02818011.001/AS | 28 | 180 | 11/AS | 13 | 1960 | 168.5297 | 0.34753 | [8 empty] | A03 | 841 | MINF0.02818011/AS |  | 841 |  | 1960 | 1960 | 1960 | H | 1.441 | 1.441 | 1.441 |  | 0.0003969 | 1.7346 | 4 | 0.00057429 | [29 empty] | 726 |  | -115
De pie | Mini | No | Gris 001 | MINF.02818011.001/FL | 28 | 180 | 11/FL | 13 | 1960 | 168.5297 | 0.34753 | [8 empty] | A03 | 744 | MINF0.02818011/FM |  | 744 |  | 1960 | 1960 | 1960 | H | 1.441 | 1.441 | 1.441 |  | 0.0003969 | 1.7346 | 4 | 0.00057429 | [29 empty] | 623.6 |  | -120.4
De pie | Mini | No | Gris 001 | MINF.02818011.001/FM | 28 | 180 | 11/FM | 13 | 1960 | 168.5297 | 0.34753 | [8 empty] | A03 | 744 | MINF0.02818011/FM |  | 744 |  | 1960 | 1960 | 1960 | H | 1.441 | 1.441 | 1.441 |  | 0.0003969 | 1.7346 | 4 | 0.00057429 | [29 empty] | 623.6 |  | -120.4
De pie | Mini | No | RAL9016 | MINF.02818011.133/AL | 28 | 180 | 11/AL | 13 | 1960 | 168.5297 | 0.34753 | [8 empty] | A03 | 841 | MINF0.02818011/AS |  | 841 |  | 1960 | 1960 | 1960 | H | 1.441 | 1.441 | 1.441 |  | 0.0003969 | 1.7346 | 4 | 0.00057429 | [29 empty] | 726 |  | -115
De pie | Mini | No | RAL9016 | MINF.02818011.133/AS | 28 | 180 | 11/AS | 13 | 1960 | 168.5297 | 0.34753 | [8 empty] | A03 | 841 | MINF0.02818011/AS |  | 841 |  | 1960 | 1960 | 1960 | H | 1.441 | 1.441 | 1.441 |  | 0.0003969 | 1.7346 | 4 | 0.00057429 | [29 empty] | 726 |  | -115
De pie | Mini | No | RAL9016 | MINF.02818011.133/FL | 28 | 180 | 11/FL | 13 | 1960 | 168.5297 | 0.34753 | [8 empty] | A03 | 744 | MINF0.02818011/FM |  | 744 |  | 1960 | 1960 | 1960 | H | 1.441 | 1.441 | 1.441 |  | 0.0003969 | 1.7346 | 4 | 0.00057429 | [29 empty] | 623.6 |  | -120.4
De pie | Mini | No | RAL9016 | MINF.02818011.133/FM | 28 | 180 | 11/FM | 13 | 1960 | 168.5297 | 0.34753 | [8 empty] | A03 | 744 | MINF0.02818011/FM |  | 744 |  | 1960 | 1960 | 1960 | H | 1.441 | 1.441 | 1.441 |  | 0.0003969 | 1.7346 | 4 | 0.00057429 | [29 empty] | 623.6 |  | -120.4
De pie | Mini | No | Color Jaga | MINF.02818011.klr/AL | 28 | 180 | 11/AL | 13 | 1960 | 168.5297 | 0.34753 | [8 empty] | A03 | 1063 | MINF1.02818011/AS |  | 1063 |  | 1960 | 1960 | 1960 | H | 1.441 | 1.441 | 1.441 |  | 0.0003969 | 1.7346 | 4 | 0.00057429 | [29 empty] | 932.1 |  | -130.9
De pie | Mini | No | Color Jaga | MINF.02818011.klr/AS | 28 | 180 | 11/AS | 13 | 1960 | 168.5297 | 0.34753 | [8 empty] | A03 | 1063 | MINF1.02818011/AS |  | 1063 |  | 1960 | 1960 | 1960 | H | 1.441 | 1.441 | 1.441 |  | 0.0003969 | 1.7346 | 4 | 0.00057429 | [29 empty] | 932.1 |  | -130.9
De pie | Mini | No | Color Jaga | MINF.02818011.klr/FL | 28 | 180 | 11/FL | 13 | 1960 | 168.5297 | 0.34753 | [8 empty] | A03 | 955 | MINF1.02818011/FM |  | 955 |  | 1960 | 1960 | 1960 | H | 1.441 | 1.441 | 1.441 |  | 0.0003969 | 1.7346 | 4 | 0.00057429 | [29 empty] | 816.9 |  | -138.1
De pie | Mini | No | Color Jaga | MINF.02818011.klr/FM | 28 | 180 | 11/FM | 13 | 1960 | 168.5297 | 0.34753 | [8 empty] | A03 | 955 | MINF1.02818011/FM |  | 955 |  | 1960 | 1960 | 1960 | H | 1.441 | 1.441 | 1.441 |  | 0.0003969 | 1.7346 | 4 | 0.00057429 | [29 empty] | 816.9 |  | -138.1
De pie | Mini | No | Gris 001 | MINF.02818015.001/AL | 28 | 180 | 15/AL | 18 | 2360 | 202.9235 | 0.25061 | [8 empty] | A03 | 758 | MINF0.02818015/AS |  | 758 |  | 2360 | 2360 | 2360 | H | 1.399 | 1.399 | 1.399 |  | 0.0002083 | 1.724 | 2 | 0.00046183 | [29 empty] | 690.5 |  | -67.5
De pie | Mini | No | Gris 001 | MINF.02818015.001/AS | 28 | 180 | 15/AS | 18 | 2360 | 202.9235 | 0.25061 | [8 empty] | A03 | 758 | MINF0.02818015/AS |  | 758 |  | 2360 | 2360 | 2360 | H | 1.399 | 1.399 | 1.399 |  | 0.0002083 | 1.724 | 2 | 0.00046183 | [29 empty] | 690.5 |  | -67.5
De pie | Mini | No | Gris 001 | MINF.02818015.001/FL | 28 | 180 | 15/FL | 18 | 2360 | 202.9235 | 0.25061 | [8 empty] | A03 | 661 | MINF0.02818015/FM |  | 661 |  | 2360 | 2360 | 2360 | H | 1.399 | 1.399 | 1.399 |  | 0.0002083 | 1.724 | 2 | 0.00046183 | [29 empty] | 587.6 |  | -73.4
De pie | Mini | No | Gris 001 | MINF.02818015.001/FM | 28 | 180 | 15/FM | 18 | 2360 | 202.9235 | 0.25061 | [8 empty] | A03 | 661 | MINF0.02818015/FM |  | 661 |  | 2360 | 2360 | 2360 | H | 1.399 | 1.399 | 1.399 |  | 0.0002083 | 1.724 | 2 | 0.00046183 | [29 empty] | 587.6 |  | -73.4
De pie | Mini | No | RAL9016 | MINF.02818015.133/AL | 28 | 180 | 15/AL | 18 | 2360 | 202.9235 | 0.25061 | [8 empty] | A03 | 758 | MINF0.02818015/AS |  | 758 |  | 2360 | 2360 | 2360 | H | 1.399 | 1.399 | 1.399 |  | 0.0002083 | 1.724 | 2 | 0.00046183 | [29 empty] | 690.5 |  | -67.5
De pie | Mini | No | RAL9016 | MINF.02818015.133/AS | 28 | 180 | 15/AS | 18 | 2360 | 202.9235 | 0.25061 | [8 empty] | A03 | 758 | MINF0.02818015/AS |  | 758 |  | 2360 | 2360 | 2360 | H | 1.399 | 1.399 | 1.399 |  | 0.0002083 | 1.724 | 2 | 0.00046183 | [29 empty] | 690.5 |  | -67.5
De pie | Mini | No | RAL9016 | MINF.02818015.133/FL | 28 | 180 | 15/FL | 18 | 2360 | 202.9235 | 0.25061 | [8 empty] | A03 | 661 | MINF0.02818015/FM |  | 661 |  | 2360 | 2360 | 2360 | H | 1.399 | 1.399 | 1.399 |  | 0.0002083 | 1.724 | 2 | 0.00046183 | [29 empty] | 587.6 |  | -73.4
De pie | Mini | No | RAL9016 | MINF.02818015.133/FM | 28 | 180 | 15/FM | 18 | 2360 | 202.9235 | 0.25061 | [8 empty] | A03 | 661 | MINF0.02818015/FM |  | 661 |  | 2360 | 2360 | 2360 | H | 1.399 | 1.399 | 1.399 |  | 0.0002083 | 1.724 | 2 | 0.00046183 | [29 empty] | 587.6 |  | -73.4
De pie | Mini | No | Color Jaga | MINF.02818015.klr/AL | 28 | 180 | 15/AL | 18 | 2360 | 202.9235 | 0.25061 | [8 empty] | A03 | 996 | MINF1.02818015/AS |  | 996 |  | 2360 | 2360 | 2360 | H | 1.399 | 1.399 | 1.399 |  | 0.0002083 | 1.724 | 2 | 0.00046183 | [29 empty] | 913.2 |  | -82.8
De pie | Mini | No | Color Jaga | MINF.02818015.klr/AS | 28 | 180 | 15/AS | 18 | 2360 | 202.9235 | 0.25061 | [8 empty] | A03 | 996 | MINF1.02818015/AS |  | 996 |  | 2360 | 2360 | 2360 | H | 1.399 | 1.399 | 1.399 |  | 0.0002083 | 1.724 | 2 | 0.00046183 | [29 empty] | 913.2 |  | -82.8
De pie | Mini | No | Color Jaga | MINF.02818015.klr/FL | 28 | 180 | 15/FL | 18 | 2360 | 202.9235 | 0.25061 | [8 empty] | A03 | 888 | MINF1.02818015/FM |  | 888 |  | 2360 | 2360 | 2360 | H | 1.399 | 1.399 | 1.399 |  | 0.0002083 | 1.724 | 2 | 0.00046183 | [29 empty] | 797.9 |  | -90.1
De pie | Mini | No | Color Jaga | MINF.02818015.klr/FM | 28 | 180 | 15/FM | 18 | 2360 | 202.9235 | 0.25061 | [8 empty] | A03 | 888 | MINF1.02818015/FM |  | 888 |  | 2360 | 2360 | 2360 | H | 1.399 | 1.399 | 1.399 |  | 0.0002083 | 1.724 | 2 | 0.00046183 | [29 empty] | 797.9 |  | -90.1
De pie | Mini | No | Gris 001 | MINF.02818016.001/AL | 28 | 180 | 16/AL | 18 | 2579 | 221.7541 | 0.82094 | [8 empty] | A03 | 1013 | MINF0.02818016/AS |  | 1013 |  | 2579 | 2579 | 2579 | H | 1.455 | 1.455 | 1.455 |  | 0.0002083 | 1.724 | 4 | 0.0013928 | [29 empty] | 913.7 |  | -99.3
De pie | Mini | No | Gris 001 | MINF.02818016.001/AS | 28 | 180 | 16/AS | 18 | 2579 | 221.7541 | 0.82094 | [8 empty] | A03 | 1013 | MINF0.02818016/AS |  | 1013 |  | 2579 | 2579 | 2579 | H | 1.455 | 1.455 | 1.455 |  | 0.0002083 | 1.724 | 4 | 0.0013928 | [29 empty] | 913.7 |  | -99.3
De pie | Mini | No | Gris 001 | MINF.02818016.001/FL | 28 | 180 | 16/FL | 18 | 2579 | 221.7541 | 0.82094 | [8 empty] | A03 | 916 | MINF0.02818016/FM |  | 916 |  | 2579 | 2579 | 2579 | H | 1.455 | 1.455 | 1.455 |  | 0.0002083 | 1.724 | 4 | 0.0013928 | [29 empty] | 811.2 |  | -104.8
De pie | Mini | No | Gris 001 | MINF.02818016.001/FM | 28 | 180 | 16/FM | 18 | 2579 | 221.7541 | 0.82094 | [8 empty] | A03 | 916 | MINF0.02818016/FM |  | 916 |  | 2579 | 2579 | 2579 | H | 1.455 | 1.455 | 1.455 |  | 0.0002083 | 1.724 | 4 | 0.0013928 | [29 empty] | 811.2 |  | -104.8
De pie | Mini | No | RAL9016 | MINF.02818016.133/AL | 28 | 180 | 16/AL | 18 | 2579 | 221.7541 | 0.82094 | [8 empty] | A03 | 1013 | MINF0.02818016/AS |  | 1013 |  | 2579 | 2579 | 2579 | H | 1.455 | 1.455 | 1.455 |  | 0.0002083 | 1.724 | 4 | 0.0013928 | [29 empty] | 913.7 |  | -99.3
De pie | Mini | No | RAL9016 | MINF.02818016.133/AS | 28 | 180 | 16/AS | 18 | 2579 | 221.7541 | 0.82094 | [8 empty] | A03 | 1013 | MINF0.02818016/AS |  | 1013 |  | 2579 | 2579 | 2579 | H | 1.455 | 1.455 | 1.455 |  | 0.0002083 | 1.724 | 4 | 0.0013928 | [29 empty] | 913.7 |  | -99.3
De pie | Mini | No | RAL9016 | MINF.02818016.133/FL | 28 | 180 | 16/FL | 18 | 2579 | 221.7541 | 0.82094 | [8 empty] | A03 | 916 | MINF0.02818016/FM |  | 916 |  | 2579 | 2579 | 2579 | H | 1.455 | 1.455 | 1.455 |  | 0.0002083 | 1.724 | 4 | 0.0013928 | [29 empty] | 811.2 |  | -104.8
De pie | Mini | No | RAL9016 | MINF.02818016.133/FM | 28 | 180 | 16/FM | 18 | 2579 | 221.7541 | 0.82094 | [8 empty] | A03 | 916 | MINF0.02818016/FM |  | 916 |  | 2579 | 2579 | 2579 | H | 1.455 | 1.455 | 1.455 |  | 0.0002083 | 1.724 | 4 | 0.0013928 | [29 empty] | 811.2 |  | -104.8
De pie | Mini | No | Color Jaga | MINF.02818016.klr/AL | 28 | 180 | 16/AL | 18 | 2579 | 221.7541 | 0.82094 | [8 empty] | A03 | 1251 | MINF1.02818016/AS |  | 1251 |  | 2579 | 2579 | 2579 | H | 1.455 | 1.455 | 1.455 |  | 0.0002083 | 1.724 | 4 | 0.0013928 | [29 empty] | 1136.4 |  | -114.6
De pie | Mini | No | Color Jaga | MINF.02818016.klr/AS | 28 | 180 | 16/AS | 18 | 2579 | 221.7541 | 0.82094 | [8 empty] | A03 | 1251 | MINF1.02818016/AS |  | 1251 |  | 2579 | 2579 | 2579 | H | 1.455 | 1.455 | 1.455 |  | 0.0002083 | 1.724 | 4 | 0.0013928 | [29 empty] | 1136.4 |  | -114.6
De pie | Mini | No | Color Jaga | MINF.02818016.klr/FL | 28 | 180 | 16/FL | 18 | 2579 | 221.7541 | 0.82094 | [8 empty] | A03 | 1143 | MINF1.02818016/FM |  | 1143 |  | 2579 | 2579 | 2579 | H | 1.455 | 1.455 | 1.455 |  | 0.0002083 | 1.724 | 4 | 0.0013928 | [29 empty] | 1021.1 |  | -121.9
De pie | Mini | No | Color Jaga | MINF.02818016.klr/FM | 28 | 180 | 16/FM | 18 | 2579 | 221.7541 | 0.82094 | [8 empty] | A03 | 1143 | MINF1.02818016/FM |  | 1143 |  | 2579 | 2579 | 2579 | H | 1.455 | 1.455 | 1.455 |  | 0.0002083 | 1.724 | 4 | 0.0013928 | [29 empty] | 1021.1 |  | -121.9
De pie | Mini | No | Gris 001 | MINF.02818020.001/AL | 28 | 180 | 20/AL | 23 | 3310 | 284.6088 | 0.36865 | [8 empty] | A03 | 881 | MINF0.02818020/AS |  | 881 |  | 3310 | 3310 | 3310 | H | 1.398 | 1.398 | 1.398 |  | 0.0001276 | 1.7219 | 2 | 0.00037661 | [29 empty] | 788.2 |  | -92.8
De pie | Mini | No | Gris 001 | MINF.02818020.001/AS | 28 | 180 | 20/AS | 23 | 3310 | 284.6088 | 0.36865 | [8 empty] | A03 | 881 | MINF0.02818020/AS |  | 881 |  | 3310 | 3310 | 3310 | H | 1.398 | 1.398 | 1.398 |  | 0.0001276 | 1.7219 | 2 | 0.00037661 | [29 empty] | 788.2 |  | -92.8
De pie | Mini | No | Gris 001 | MINF.02818020.001/FL | 28 | 180 | 20/FL | 23 | 3310 | 284.6088 | 0.36865 | [8 empty] | A03 | 784 | MINF0.02818020/FM |  | 784 |  | 3310 | 3310 | 3310 | H | 1.398 | 1.398 | 1.398 |  | 0.0001276 | 1.7219 | 2 | 0.00037661 | [29 empty] | 685.3 |  | -98.7
De pie | Mini | No | Gris 001 | MINF.02818020.001/FM | 28 | 180 | 20/FM | 23 | 3310 | 284.6088 | 0.36865 | [8 empty] | A03 | 784 | MINF0.02818020/FM |  | 784 |  | 3310 | 3310 | 3310 | H | 1.398 | 1.398 | 1.398 |  | 0.0001276 | 1.7219 | 2 | 0.00037661 | [29 empty] | 685.3 |  | -98.7
De pie | Mini | No | RAL9016 | MINF.02818020.133/AL | 28 | 180 | 20/AL | 23 | 3310 | 284.6088 | 0.36865 | [8 empty] | A03 | 881 | MINF0.02818020/AS |  | 881 |  | 3310 | 3310 | 3310 | H | 1.398 | 1.398 | 1.398 |  | 0.0001276 | 1.7219 | 2 | 0.00037661 | [29 empty] | 788.2 |  | -92.8
De pie | Mini | No | RAL9016 | MINF.02818020.133/AS | 28 | 180 | 20/AS | 23 | 3310 | 284.6088 | 0.36865 | [8 empty] | A03 | 881 | MINF0.02818020/AS |  | 881 |  | 3310 | 3310 | 3310 | H | 1.398 | 1.398 | 1.398 |  | 0.0001276 | 1.7219 | 2 | 0.00037661 | [29 empty] | 788.2 |  | -92.8
De pie | Mini | No | RAL9016 | MINF.02818020.133/FL | 28 | 180 | 20/FL | 23 | 3310 | 284.6088 | 0.36865 | [8 empty] | A03 | 784 | MINF0.02818020/FM |  | 784 |  | 3310 | 3310 | 3310 | H | 1.398 | 1.398 | 1.398 |  | 0.0001276 | 1.7219 | 2 | 0.00037661 | [29 empty] | 685.3 |  | -98.7
De pie | Mini | No | RAL9016 | MINF.02818020.133/FM | 28 | 180 | 20/FM | 23 | 3310 | 284.6088 | 0.36865 | [8 empty] | A03 | 784 | MINF0.02818020/FM |  | 784 |  | 3310 | 3310 | 3310 | H | 1.398 | 1.398 | 1.398 |  | 0.0001276 | 1.7219 | 2 | 0.00037661 | [29 empty] | 685.3 |  | -98.7
De pie | Mini | No | Color Jaga | MINF.02818020.klr/AL | 28 | 180 | 20/AL | 23 | 3310 | 284.6088 | 0.36865 | [8 empty] | A03 | 1129 | MINF1.02818020/AS |  | 1129 |  | 3310 | 3310 | 3310 | H | 1.398 | 1.398 | 1.398 |  | 0.0001276 | 1.7219 | 2 | 0.00037661 | [29 empty] | 1011.8 |  | -117.2
De pie | Mini | No | Color Jaga | MINF.02818020.klr/AS | 28 | 180 | 20/AS | 23 | 3310 | 284.6088 | 0.36865 | [8 empty] | A03 | 1129 | MINF1.02818020/AS |  | 1129 |  | 3310 | 3310 | 3310 | H | 1.398 | 1.398 | 1.398 |  | 0.0001276 | 1.7219 | 2 | 0.00037661 | [29 empty] | 1011.8 |  | -117.2
De pie | Mini | No | Color Jaga | MINF.02818020.klr/FL | 28 | 180 | 20/FL | 23 | 3310 | 284.6088 | 0.36865 | [8 empty] | A03 | 1020 | MINF1.02818020/FM |  | 1020 |  | 3310 | 3310 | 3310 | H | 1.398 | 1.398 | 1.398 |  | 0.0001276 | 1.7219 | 2 | 0.00037661 | [29 empty] | 896.5 |  | -123.5
De pie | Mini | No | Color Jaga | MINF.02818020.klr/FM | 28 | 180 | 20/FM | 23 | 3310 | 284.6088 | 0.36865 | [8 empty] | A03 | 1020 | MINF1.02818020/FM |  | 1020 |  | 3310 | 3310 | 3310 | H | 1.398 | 1.398 | 1.398 |  | 0.0001276 | 1.7219 | 2 | 0.00037661 | [29 empty] | 896.5 |  | -123.5
De pie | Mini | No | Gris 001 | MINF.02818021.001/AL | 28 | 180 | 21/AL | 23 | 3382 | 290.7997 | 0.57076 | [8 empty] | A03 | 1140 | MINF0.02818021/AS |  | 1140 |  | 3382 | 3382 | 3382 | H | 1.467 | 1.467 | 1.467 |  | 0.0001276 | 1.7219 | 4 | 0.0005142 | [29 empty] | 1016.9 |  | -123.1
De pie | Mini | No | Gris 001 | MINF.02818021.001/AS | 28 | 180 | 21/AS | 23 | 3382 | 290.7997 | 0.57076 | [8 empty] | A03 | 1140 | MINF0.02818021/AS |  | 1140 |  | 3382 | 3382 | 3382 | H | 1.467 | 1.467 | 1.467 |  | 0.0001276 | 1.7219 | 4 | 0.0005142 | [29 empty] | 1016.9 |  | -123.1
De pie | Mini | No | Gris 001 | MINF.02818021.001/FL | 28 | 180 | 21/FL | 23 | 3382 | 290.7997 | 0.57076 | [8 empty] | A03 | 1043 | MINF0.02818021/FM |  | 1043 |  | 3382 | 3382 | 3382 | H | 1.467 | 1.467 | 1.467 |  | 0.0001276 | 1.7219 | 4 | 0.0005142 | [29 empty] | 914.5 |  | -128.5
De pie | Mini | No | Gris 001 | MINF.02818021.001/FM | 28 | 180 | 21/FM | 23 | 3382 | 290.7997 | 0.57076 | [8 empty] | A03 | 1043 | MINF0.02818021/FM |  | 1043 |  | 3382 | 3382 | 3382 | H | 1.467 | 1.467 | 1.467 |  | 0.0001276 | 1.7219 | 4 | 0.0005142 | [29 empty] | 914.5 |  | -128.5
De pie | Mini | No | RAL9016 | MINF.02818021.133/AL | 28 | 180 | 21/AL | 23 | 3382 | 290.7997 | 0.57076 | [8 empty] | A03 | 1140 | MINF0.02818021/AS |  | 1140 |  | 3382 | 3382 | 3382 | H | 1.467 | 1.467 | 1.467 |  | 0.0001276 | 1.7219 | 4 | 0.0005142 | [29 empty] | 1016.9 |  | -123.1
De pie | Mini | No | RAL9016 | MINF.02818021.133/AS | 28 | 180 | 21/AS | 23 | 3382 | 290.7997 | 0.57076 | [8 empty] | A03 | 1140 | MINF0.02818021/AS |  | 1140 |  | 3382 | 3382 | 3382 | H | 1.467 | 1.467 | 1.467 |  | 0.0001276 | 1.7219 | 4 | 0.0005142 | [29 empty] | 1016.9 |  | -123.1
De pie | Mini | No | RAL9016 | MINF.02818021.133/FL | 28 | 180 | 21/FL | 23 | 3382 | 290.7997 | 0.57076 | [8 empty] | A03 | 1043 | MINF0.02818021/FM |  | 1043 |  | 3382 | 3382 | 3382 | H | 1.467 | 1.467 | 1.467 |  | 0.0001276 | 1.7219 | 4 | 0.0005142 | [29 empty] | 914.5 |  | -128.5
De pie | Mini | No | RAL9016 | MINF.02818021.133/FM | 28 | 180 | 21/FM | 23 | 3382 | 290.7997 | 0.57076 | [8 empty] | A03 | 1043 | MINF0.02818021/FM |  | 1043 |  | 3382 | 3382 | 3382 | H | 1.467 | 1.467 | 1.467 |  | 0.0001276 | 1.7219 | 4 | 0.0005142 | [29 empty] | 914.5 |  | -128.5
De pie | Mini | No | Color Jaga | MINF.02818021.klr/AL | 28 | 180 | 21/AL | 23 | 3382 | 290.7997 | 0.57076 | [8 empty] | A03 | 1388 | MINF1.02818021/AS |  | 1388 |  | 3382 | 3382 | 3382 | H | 1.467 | 1.467 | 1.467 |  | 0.0001276 | 1.7219 | 4 | 0.0005142 | [29 empty] | 1240.4 |  | -147.6
De pie | Mini | No | Color Jaga | MINF.02818021.klr/AS | 28 | 180 | 21/AS | 23 | 3382 | 290.7997 | 0.57076 | [8 empty] | A03 | 1388 | MINF1.02818021/AS |  | 1388 |  | 3382 | 3382 | 3382 | H | 1.467 | 1.467 | 1.467 |  | 0.0001276 | 1.7219 | 4 | 0.0005142 | [29 empty] | 1240.4 |  | -147.6
De pie | Mini | No | Color Jaga | MINF.02818021.klr/FL | 28 | 180 | 21/FL | 23 | 3382 | 290.7997 | 0.57076 | [8 empty] | A03 | 1280 | MINF1.02818021/FM |  | 1280 |  | 3382 | 3382 | 3382 | H | 1.467 | 1.467 | 1.467 |  | 0.0001276 | 1.7219 | 4 | 0.0005142 | [29 empty] | 1125.2 |  | -154.8
De pie | Mini | No | Color Jaga | MINF.02818021.klr/FM | 28 | 180 | 21/FM | 23 | 3382 | 290.7997 | 0.57076 | [8 empty] | A03 | 1280 | MINF1.02818021/FM |  | 1280 |  | 3382 | 3382 | 3382 | H | 1.467 | 1.467 | 1.467 |  | 0.0001276 | 1.7219 | 4 | 0.0005142 | [29 empty] | 1125.2 |  | -154.8
De pie | Mini DBE | No | Gris 001 | MINF.02818111.001DBE | 28 | 181 | 11DBEDBE | 13 | 3160 | 271.7111 | 0.84786 | [8 empty] | A03 | 1295 | MINF0.02818111/DS/DBE |  | 1295 |  | 3160 | 3160 | 3160 | H | 1 | 1 | 1 |  | 0.0003969 | 1.7346 | 4 | 0.00057429 | [31 empty] | -1295
De pie | Mini DBE | No | RAL9016 | MINF.02818111.133DBE | 28 | 181 | 11DBEDBE | 13 | 3160 | 271.7111 | 0.84786 | [8 empty] | A03 | 1295 | MINF0.02818111/DS/DBE |  | 1295 |  | 3160 | 3160 | 3160 | H | 1 | 1 | 1 |  | 0.0003969 | 1.7346 | 4 | 0.00057429 | [31 empty] | -1295
De pie | Mini DBE | No | Color Jaga | MINF.02818111.klrDBE | 28 | 181 | 11DBEDBE | 13 | 3160 | 271.7111 | 0.84786 | [8 empty] | A03 | 1516 | MINF1.02818111/DS/DBE |  | 1516 |  | 3160 | 3160 | 3160 | H | 1 | 1 | 1 |  | 0.0003969 | 1.7346 | 4 | 0.00057429 | [31 empty] | -1516
De pie | Mini DBE | No | Gris 001 | MINF.02818116.001DBE | 28 | 181 | 16DBEDBE | 18 | 4499 | 386.8444 | 2.4358 | [8 empty] | A03 | 1509 | MINF0.02818116/DS/DBE |  | 1509 |  | 4499 | 4499 | 4499 | H | 1 | 1 | 1 |  | 0.0002083 | 1.724 | 4 | 0.0013928 | [31 empty] | -1509
De pie | Mini DBE | No | RAL9016 | MINF.02818116.133DBE | 28 | 181 | 16DBEDBE | 18 | 4499 | 386.8444 | 2.4358 | [8 empty] | A03 | 1509 | MINF0.02818116/DS/DBE |  | 1509 |  | 4499 | 4499 | 4499 | H | 1 | 1 | 1 |  | 0.0002083 | 1.724 | 4 | 0.0013928 | [31 empty] | -1509
De pie | Mini DBE | No | Color Jaga | MINF.02818116.klrDBE | 28 | 181 | 16DBEDBE | 18 | 4499 | 386.8444 | 2.4358 | [8 empty] | A03 | 1742 | MINF1.02818116/DS/DBE |  | 1742 |  | 4499 | 4499 | 4499 | H | 1 | 1 | 1 |  | 0.0002083 | 1.724 | 4 | 0.0013928 | [31 empty] | -1742
De pie | Mini | No | Gris 001 | MINF.02820005.001/AL | 28 | 200 | 05/AL | 8 | 1006 | 86.5004 | 0.13253 | [8 empty] | A03 | 626 | MINF0.02820005/AS |  | 626 |  | 1006 | 1006 | 1006 | H | 1.392 | 1.392 | 1.392 |  | 0.0009367 | 1.7898 | 2 | 0.0004456 | [29 empty] | 556.8 |  | -69.2
De pie | Mini | No | Gris 001 | MINF.02820005.001/AS | 28 | 200 | 05/AS | 8 | 1006 | 86.5004 | 0.13253 | [8 empty] | A03 | 626 | MINF0.02820005/AS |  | 626 |  | 1006 | 1006 | 1006 | H | 1.392 | 1.392 | 1.392 |  | 0.0009367 | 1.7898 | 2 | 0.0004456 | [29 empty] | 556.8 |  | -69.2
De pie | Mini | No | Gris 001 | MINF.02820005.001/FL | 28 | 200 | 05/FL | 8 | 1006 | 86.5004 | 0.13253 | [8 empty] | A03 | 530 | MINF0.02820005/FM |  | 530 |  | 1006 | 1006 | 1006 | H | 1.392 | 1.392 | 1.392 |  | 0.0009367 | 1.7898 | 2 | 0.0004456 | [29 empty] | 453.8 |  | -76.2
De pie | Mini | No | Gris 001 | MINF.02820005.001/FM | 28 | 200 | 05/FM | 8 | 1006 | 86.5004 | 0.13253 | [8 empty] | A03 | 530 | MINF0.02820005/FM |  | 530 |  | 1006 | 1006 | 1006 | H | 1.392 | 1.392 | 1.392 |  | 0.0009367 | 1.7898 | 2 | 0.0004456 | [29 empty] | 453.8 |  | -76.2
De pie | Mini | No | RAL9016 | MINF.02820005.133/AL | 28 | 200 | 05/AL | 8 | 1006 | 86.5004 | 0.13253 | [8 empty] | A03 | 626 | MINF0.02820005/AS |  | 626 |  | 1006 | 1006 | 1006 | H | 1.392 | 1.392 | 1.392 |  | 0.0009367 | 1.7898 | 2 | 0.0004456 | [29 empty] | 556.8 |  | -69.2
De pie | Mini | No | RAL9016 | MINF.02820005.133/AS | 28 | 200 | 05/AS | 8 | 1006 | 86.5004 | 0.13253 | [8 empty] | A03 | 626 | MINF0.02820005/AS |  | 626 |  | 1006 | 1006 | 1006 | H | 1.392 | 1.392 | 1.392 |  | 0.0009367 | 1.7898 | 2 | 0.0004456 | [29 empty] | 556.8 |  | -69.2
De pie | Mini | No | RAL9016 | MINF.02820005.133/FL | 28 | 200 | 05/FL | 8 | 1006 | 86.5004 | 0.13253 | [8 empty] | A03 | 530 | MINF0.02820005/FM |  | 530 |  | 1006 | 1006 | 1006 | H | 1.392 | 1.392 | 1.392 |  | 0.0009367 | 1.7898 | 2 | 0.0004456 | [29 empty] | 453.8 |  | -76.2
De pie | Mini | No | RAL9016 | MINF.02820005.133/FM | 28 | 200 | 05/FM | 8 | 1006 | 86.5004 | 0.13253 | [8 empty] | A03 | 530 | MINF0.02820005/FM |  | 530 |  | 1006 | 1006 | 1006 | H | 1.392 | 1.392 | 1.392 |  | 0.0009367 | 1.7898 | 2 | 0.0004456 | [29 empty] | 453.8 |  | -76.2
De pie | Mini | No | Color Jaga | MINF.02820005.klr/AL | 28 | 200 | 05/AL | 8 | 1006 | 86.5004 | 0.13253 | [8 empty] | A03 | 858 | MINF1.02820005/AS |  | 858 |  | 1006 | 1006 | 1006 | H | 1.392 | 1.392 | 1.392 |  | 0.0009367 | 1.7898 | 2 | 0.0004456 | [29 empty] | 771.4 |  | -86.6
De pie | Mini | No | Color Jaga | MINF.02820005.klr/AS | 28 | 200 | 05/AS | 8 | 1006 | 86.5004 | 0.13253 | [8 empty] | A03 | 858 | MINF1.02820005/AS |  | 858 |  | 1006 | 1006 | 1006 | H | 1.392 | 1.392 | 1.392 |  | 0.0009367 | 1.7898 | 2 | 0.0004456 | [29 empty] | 771.4 |  | -86.6
De pie | Mini | No | Color Jaga | MINF.02820005.klr/FL | 28 | 200 | 05/FL | 8 | 1006 | 86.5004 | 0.13253 | [8 empty] | A03 | 750 | MINF1.02820005/FM |  | 750 |  | 1006 | 1006 | 1006 | H | 1.392 | 1.392 | 1.392 |  | 0.0009367 | 1.7898 | 2 | 0.0004456 | [29 empty] | 656.1 |  | -93.9
De pie | Mini | No | Color Jaga | MINF.02820005.klr/FM | 28 | 200 | 05/FM | 8 | 1006 | 86.5004 | 0.13253 | [8 empty] | A03 | 750 | MINF1.02820005/FM |  | 750 |  | 1006 | 1006 | 1006 | H | 1.392 | 1.392 | 1.392 |  | 0.0009367 | 1.7898 | 2 | 0.0004456 | [29 empty] | 656.1 |  | -93.9
De pie | Mini | No | Gris 001 | MINF.02820006.001/AL | 28 | 200 | 06/AL | 8 | 1140 | 98.0224 | 0.53974 | [8 empty] | A03 | 820 | MINF0.02820006/AS |  | 820 |  | 1140 | 1140 | 1140 | H | 1.403 | 1.403 | 1.403 |  | 0.0041689 | 1.4116 | 3 | 0.0041689 | [29 empty] | 711.9 |  | -108.1
De pie | Mini | No | Gris 001 | MINF.02820006.001/AS | 28 | 200 | 06/AS | 8 | 1140 | 98.0224 | 0.53974 | [8 empty] | A03 | 820 | MINF0.02820006/AS |  | 820 |  | 1140 | 1140 | 1140 | H | 1.403 | 1.403 | 1.403 |  | 0.0041689 | 1.4116 | 3 | 0.0041689 | [29 empty] | 711.9 |  | -108.1
De pie | Mini | No | Gris 001 | MINF.02820006.001/FL | 28 | 200 | 06/FL | 8 | 1140 | 98.0224 | 0.53974 | [8 empty] | A03 | 723 | MINF0.02820006/FM |  | 723 |  | 1140 | 1140 | 1140 | H | 1.403 | 1.403 | 1.403 |  | 0.0041689 | 1.4116 | 3 | 0.0041689 | [29 empty] | 609.3 |  | -113.7
De pie | Mini | No | Gris 001 | MINF.02820006.001/FM | 28 | 200 | 06/FM | 8 | 1140 | 98.0224 | 0.53974 | [8 empty] | A03 | 723 | MINF0.02820006/FM |  | 723 |  | 1140 | 1140 | 1140 | H | 1.403 | 1.403 | 1.403 |  | 0.0041689 | 1.4116 | 3 | 0.0041689 | [29 empty] | 609.3 |  | -113.7
De pie | Mini | No | RAL9016 | MINF.02820006.133/AL | 28 | 200 | 06/AL | 8 | 1140 | 98.0224 | 0.53974 | [8 empty] | A03 | 820 | MINF0.02820006/AS |  | 820 |  | 1140 | 1140 | 1140 | H | 1.403 | 1.403 | 1.403 |  | 0.0041689 | 1.4116 | 3 | 0.0041689 | [29 empty] | 711.9 |  | -108.1
De pie | Mini | No | RAL9016 | MINF.02820006.133/AS | 28 | 200 | 06/AS | 8 | 1140 | 98.0224 | 0.53974 | [8 empty] | A03 | 820 | MINF0.02820006/AS |  | 820 |  | 1140 | 1140 | 1140 | H | 1.403 | 1.403 | 1.403 |  | 0.0041689 | 1.4116 | 3 | 0.0041689 | [29 empty] | 711.9 |  | -108.1
De pie | Mini | No | RAL9016 | MINF.02820006.133/FL | 28 | 200 | 06/FL | 8 | 1140 | 98.0224 | 0.53974 | [8 empty] | A03 | 723 | MINF0.02820006/FM |  | 723 |  | 1140 | 1140 | 1140 | H | 1.403 | 1.403 | 1.403 |  | 0.0041689 | 1.4116 | 3 | 0.0041689 | [29 empty] | 609.3 |  | -113.7
De pie | Mini | No | RAL9016 | MINF.02820006.133/FM | 28 | 200 | 06/FM | 8 | 1140 | 98.0224 | 0.53974 | [8 empty] | A03 | 723 | MINF0.02820006/FM |  | 723 |  | 1140 | 1140 | 1140 | H | 1.403 | 1.403 | 1.403 |  | 0.0041689 | 1.4116 | 3 | 0.0041689 | [29 empty] | 609.3 |  | -113.7
De pie | Mini | No | Color Jaga | MINF.02820006.klr/AL | 28 | 200 | 06/AL | 8 | 1140 | 98.0224 | 0.53974 | [8 empty] | A03 | 1052 | MINF1.02820006/AS |  | 1052 |  | 1140 | 1140 | 1140 | H | 1.403 | 1.403 | 1.403 |  | 0.0041689 | 1.4116 | 3 | 0.0041689 | [29 empty] | 926.5 |  | -125.5
De pie | Mini | No | Color Jaga | MINF.02820006.klr/AS | 28 | 200 | 06/AS | 8 | 1140 | 98.0224 | 0.53974 | [8 empty] | A03 | 1052 | MINF1.02820006/AS |  | 1052 |  | 1140 | 1140 | 1140 | H | 1.403 | 1.403 | 1.403 |  | 0.0041689 | 1.4116 | 3 | 0.0041689 | [29 empty] | 926.5 |  | -125.5
De pie | Mini | No | Color Jaga | MINF.02820006.klr/FL | 28 | 200 | 06/FL | 8 | 1140 | 98.0224 | 0.53974 | [8 empty] | A03 | 943 | MINF1.02820006/FM |  | 943 |  | 1140 | 1140 | 1140 | H | 1.403 | 1.403 | 1.403 |  | 0.0041689 | 1.4116 | 3 | 0.0041689 | [29 empty] | 811.2 |  | -131.8
De pie | Mini | No | Color Jaga | MINF.02820006.klr/FM | 28 | 200 | 06/FM | 8 | 1140 | 98.0224 | 0.53974 | [8 empty] | A03 | 943 | MINF1.02820006/FM |  | 943 |  | 1140 | 1140 | 1140 | H | 1.403 | 1.403 | 1.403 |  | 0.0041689 | 1.4116 | 3 | 0.0041689 | [29 empty] | 811.2 |  | -131.8
De pie | Mini | No | Gris 001 | MINF.02820010.001/AL | 28 | 200 | 10/AL | 13 | 1590 | 136.7154 | 0.14045 | [8 empty] | A03 | 700 | MINF0.02820010/AS |  | 700 |  | 1590 | 1590 | 1590 | H | 1.405 | 1.405 | 1.405 |  | 0.0003969 | 1.7346 | 2 | 0.00036735 | [29 empty] | 617.8 |  | -82.2
De pie | Mini | No | Gris 001 | MINF.02820010.001/AS | 28 | 200 | 10/AS | 13 | 1590 | 136.7154 | 0.14045 | [8 empty] | A03 | 700 | MINF0.02820010/AS |  | 700 |  | 1590 | 1590 | 1590 | H | 1.405 | 1.405 | 1.405 |  | 0.0003969 | 1.7346 | 2 | 0.00036735 | [29 empty] | 617.8 |  | -82.2
De pie | Mini | No | Gris 001 | MINF.02820010.001/FL | 28 | 200 | 10/FL | 13 | 1590 | 136.7154 | 0.14045 | [8 empty] | A03 | 603 | MINF0.02820010/FM |  | 603 |  | 1590 | 1590 | 1590 | H | 1.405 | 1.405 | 1.405 |  | 0.0003969 | 1.7346 | 2 | 0.00036735 | [29 empty] | 514.9 |  | -88.1
De pie | Mini | No | Gris 001 | MINF.02820010.001/FM | 28 | 200 | 10/FM | 13 | 1590 | 136.7154 | 0.14045 | [8 empty] | A03 | 603 | MINF0.02820010/FM |  | 603 |  | 1590 | 1590 | 1590 | H | 1.405 | 1.405 | 1.405 |  | 0.0003969 | 1.7346 | 2 | 0.00036735 | [29 empty] | 514.9 |  | -88.1
De pie | Mini | No | RAL9016 | MINF.02820010.133/AL | 28 | 200 | 10/AL | 13 | 1590 | 136.7154 | 0.14045 | [8 empty] | A03 | 700 | MINF0.02820010/AS |  | 700 |  | 1590 | 1590 | 1590 | H | 1.405 | 1.405 | 1.405 |  | 0.0003969 | 1.7346 | 2 | 0.00036735 | [29 empty] | 617.8 |  | -82.2
De pie | Mini | No | RAL9016 | MINF.02820010.133/AS | 28 | 200 | 10/AS | 13 | 1590 | 136.7154 | 0.14045 | [8 empty] | A03 | 700 | MINF0.02820010/AS |  | 700 |  | 1590 | 1590 | 1590 | H | 1.405 | 1.405 | 1.405 |  | 0.0003969 | 1.7346 | 2 | 0.00036735 | [29 empty] | 617.8 |  | -82.2
De pie | Mini | No | RAL9016 | MINF.02820010.133/FL | 28 | 200 | 10/FL | 13 | 1590 | 136.7154 | 0.14045 | [8 empty] | A03 | 603 | MINF0.02820010/FM |  | 603 |  | 1590 | 1590 | 1590 | H | 1.405 | 1.405 | 1.405 |  | 0.0003969 | 1.7346 | 2 | 0.00036735 | [29 empty] | 514.9 |  | -88.1
De pie | Mini | No | RAL9016 | MINF.02820010.133/FM | 28 | 200 | 10/FM | 13 | 1590 | 136.7154 | 0.14045 | [8 empty] | A03 | 603 | MINF0.02820010/FM |  | 603 |  | 1590 | 1590 | 1590 | H | 1.405 | 1.405 | 1.405 |  | 0.0003969 | 1.7346 | 2 | 0.00036735 | [29 empty] | 514.9 |  | -88.1
De pie | Mini | No | Color Jaga | MINF.02820010.klr/AL | 28 | 200 | 10/AL | 13 | 1590 | 136.7154 | 0.14045 | [8 empty] | A03 | 943 | MINF1.02820010/AS |  | 943 |  | 1590 | 1590 | 1590 | H | 1.405 | 1.405 | 1.405 |  | 0.0003969 | 1.7346 | 2 | 0.00036735 | [29 empty] | 843.6 |  | -99.4
De pie | Mini | No | Color Jaga | MINF.02820010.klr/AS | 28 | 200 | 10/AS | 13 | 1590 | 136.7154 | 0.14045 | [8 empty] | A03 | 943 | MINF1.02820010/AS |  | 943 |  | 1590 | 1590 | 1590 | H | 1.405 | 1.405 | 1.405 |  | 0.0003969 | 1.7346 | 2 | 0.00036735 | [29 empty] | 843.6 |  | -99.4
De pie | Mini | No | Color Jaga | MINF.02820010.klr/FL | 28 | 200 | 10/FL | 13 | 1590 | 136.7154 | 0.14045 | [8 empty] | A03 | 835 | MINF1.02820010/FM |  | 835 |  | 1590 | 1590 | 1590 | H | 1.405 | 1.405 | 1.405 |  | 0.0003969 | 1.7346 | 2 | 0.00036735 | [29 empty] | 728.4 |  | -106.6
De pie | Mini | No | Color Jaga | MINF.02820010.klr/FM | 28 | 200 | 10/FM | 13 | 1590 | 136.7154 | 0.14045 | [8 empty] | A03 | 835 | MINF1.02820010/FM |  | 835 |  | 1590 | 1590 | 1590 | H | 1.405 | 1.405 | 1.405 |  | 0.0003969 | 1.7346 | 2 | 0.00036735 | [29 empty] | 728.4 |  | -106.6
De pie | Mini | No | Gris 001 | MINF.02820011.001/AL | 28 | 200 | 11/AL | 13 | 2178 | 187.2743 | 0.44996 | [8 empty] | A03 | 902 | MINF0.02820011/AS |  | 902 |  | 2178 | 2178 | 2178 | H | 1.441 | 1.441 | 1.441 |  | 0.0003969 | 1.7346 | 4 | 0.00057429 | [29 empty] | 779.3 |  | -122.7
De pie | Mini | No | Gris 001 | MINF.02820011.001/AS | 28 | 200 | 11/AS | 13 | 2178 | 187.2743 | 0.44996 | [8 empty] | A03 | 902 | MINF0.02820011/AS |  | 902 |  | 2178 | 2178 | 2178 | H | 1.441 | 1.441 | 1.441 |  | 0.0003969 | 1.7346 | 4 | 0.00057429 | [29 empty] | 779.3 |  | -122.7
De pie | Mini | No | Gris 001 | MINF.02820011.001/FL | 28 | 200 | 11/FL | 13 | 2178 | 187.2743 | 0.44996 | [8 empty] | A03 | 806 | MINF0.02820011/FM |  | 806 |  | 2178 | 2178 | 2178 | H | 1.441 | 1.441 | 1.441 |  | 0.0003969 | 1.7346 | 4 | 0.00057429 | [29 empty] | 676.7 |  | -129.3
De pie | Mini | No | Gris 001 | MINF.02820011.001/FM | 28 | 200 | 11/FM | 13 | 2178 | 187.2743 | 0.44996 | [8 empty] | A03 | 806 | MINF0.02820011/FM |  | 806 |  | 2178 | 2178 | 2178 | H | 1.441 | 1.441 | 1.441 |  | 0.0003969 | 1.7346 | 4 | 0.00057429 | [29 empty] | 676.7 |  | -129.3
De pie | Mini | No | RAL9016 | MINF.02820011.133/AL | 28 | 200 | 11/AL | 13 | 2178 | 187.2743 | 0.44996 | [8 empty] | A03 | 902 | MINF0.02820011/AS |  | 902 |  | 2178 | 2178 | 2178 | H | 1.441 | 1.441 | 1.441 |  | 0.0003969 | 1.7346 | 4 | 0.00057429 | [29 empty] | 779.3 |  | -122.7
De pie | Mini | No | RAL9016 | MINF.02820011.133/AS | 28 | 200 | 11/AS | 13 | 2178 | 187.2743 | 0.44996 | [8 empty] | A03 | 902 | MINF0.02820011/AS |  | 902 |  | 2178 | 2178 | 2178 | H | 1.441 | 1.441 | 1.441 |  | 0.0003969 | 1.7346 | 4 | 0.00057429 | [29 empty] | 779.3 |  | -122.7
De pie | Mini | No | RAL9016 | MINF.02820011.133/FL | 28 | 200 | 11/FL | 13 | 2178 | 187.2743 | 0.44996 | [8 empty] | A03 | 806 | MINF0.02820011/FM |  | 806 |  | 2178 | 2178 | 2178 | H | 1.441 | 1.441 | 1.441 |  | 0.0003969 | 1.7346 | 4 | 0.00057429 | [29 empty] | 676.7 |  | -129.3
De pie | Mini | No | RAL9016 | MINF.02820011.133/FM | 28 | 200 | 11/FM | 13 | 2178 | 187.2743 | 0.44996 | [8 empty] | A03 | 806 | MINF0.02820011/FM |  | 806 |  | 2178 | 2178 | 2178 | H | 1.441 | 1.441 | 1.441 |  | 0.0003969 | 1.7346 | 4 | 0.00057429 | [29 empty] | 676.7 |  | -129.3
De pie | Mini | No | Color Jaga | MINF.02820011.klr/AL | 28 | 200 | 11/AL | 13 | 2178 | 187.2743 | 0.44996 | [8 empty] | A03 | 1146 | MINF1.02820011/AS |  | 1146 |  | 2178 | 2178 | 2178 | H | 1.441 | 1.441 | 1.441 |  | 0.0003969 | 1.7346 | 4 | 0.00057429 | [29 empty] | 1005.5 |  | -140.5
De pie | Mini | No | Color Jaga | MINF.02820011.klr/AS | 28 | 200 | 11/AS | 13 | 2178 | 187.2743 | 0.44996 | [8 empty] | A03 | 1146 | MINF1.02820011/AS |  | 1146 |  | 2178 | 2178 | 2178 | H | 1.441 | 1.441 | 1.441 |  | 0.0003969 | 1.7346 | 4 | 0.00057429 | [29 empty] | 1005.5 |  | -140.5
De pie | Mini | No | Color Jaga | MINF.02820011.klr/FL | 28 | 200 | 11/FL | 13 | 2178 | 187.2743 | 0.44996 | [8 empty] | A03 | 1038 | MINF1.02820011/FM |  | 1038 |  | 2178 | 2178 | 2178 | H | 1.441 | 1.441 | 1.441 |  | 0.0003969 | 1.7346 | 4 | 0.00057429 | [29 empty] | 890.2 |  | -147.8
De pie | Mini | No | Color Jaga | MINF.02820011.klr/FM | 28 | 200 | 11/FM | 13 | 2178 | 187.2743 | 0.44996 | [8 empty] | A03 | 1038 | MINF1.02820011/FM |  | 1038 |  | 2178 | 2178 | 2178 | H | 1.441 | 1.441 | 1.441 |  | 0.0003969 | 1.7346 | 4 | 0.00057429 | [29 empty] | 890.2 |  | -147.8
De pie | Mini | No | Gris 001 | MINF.02820015.001/AL | 28 | 200 | 15/AL | 18 | 2622 | 225.4514 | 0.31638 | [8 empty] | A03 | 838 | MINF0.02820015/AS |  | 838 |  | 2622 | 2622 | 2622 | H | 1.399 | 1.399 | 1.399 |  | 0.0002083 | 1.724 | 2 | 0.00046183 | [29 empty] | 764.5 |  | -73.5
De pie | Mini | No | Gris 001 | MINF.02820015.001/AS | 28 | 200 | 15/AS | 18 | 2622 | 225.4514 | 0.31638 | [8 empty] | A03 | 838 | MINF0.02820015/AS |  | 838 |  | 2622 | 2622 | 2622 | H | 1.399 | 1.399 | 1.399 |  | 0.0002083 | 1.724 | 2 | 0.00046183 | [29 empty] | 764.5 |  | -73.5
De pie | Mini | No | Gris 001 | MINF.02820015.001/FL | 28 | 200 | 15/FL | 18 | 2622 | 225.4514 | 0.31638 | [8 empty] | A03 | 742 | MINF0.02820015/FM |  | 742 |  | 2622 | 2622 | 2622 | H | 1.399 | 1.399 | 1.399 |  | 0.0002083 | 1.724 | 2 | 0.00046183 | [29 empty] | 661.7 |  | -80.3
De pie | Mini | No | Gris 001 | MINF.02820015.001/FM | 28 | 200 | 15/FM | 18 | 2622 | 225.4514 | 0.31638 | [8 empty] | A03 | 742 | MINF0.02820015/FM |  | 742 |  | 2622 | 2622 | 2622 | H | 1.399 | 1.399 | 1.399 |  | 0.0002083 | 1.724 | 2 | 0.00046183 | [29 empty] | 661.7 |  | -80.3
De pie | Mini | No | RAL9016 | MINF.02820015.133/AL | 28 | 200 | 15/AL | 18 | 2622 | 225.4514 | 0.31638 | [8 empty] | A03 | 838 | MINF0.02820015/AS |  | 838 |  | 2622 | 2622 | 2622 | H | 1.399 | 1.399 | 1.399 |  | 0.0002083 | 1.724 | 2 | 0.00046183 | [29 empty] | 764.5 |  | -73.5
De pie | Mini | No | RAL9016 | MINF.02820015.133/AS | 28 | 200 | 15/AS | 18 | 2622 | 225.4514 | 0.31638 | [8 empty] | A03 | 838 | MINF0.02820015/AS |  | 838 |  | 2622 | 2622 | 2622 | H | 1.399 | 1.399 | 1.399 |  | 0.0002083 | 1.724 | 2 | 0.00046183 | [29 empty] | 764.5 |  | -73.5
De pie | Mini | No | RAL9016 | MINF.02820015.133/FL | 28 | 200 | 15/FL | 18 | 2622 | 225.4514 | 0.31638 | [8 empty] | A03 | 742 | MINF0.02820015/FM |  | 742 |  | 2622 | 2622 | 2622 | H | 1.399 | 1.399 | 1.399 |  | 0.0002083 | 1.724 | 2 | 0.00046183 | [29 empty] | 661.7 |  | -80.3
De pie | Mini | No | RAL9016 | MINF.02820015.133/FM | 28 | 200 | 15/FM | 18 | 2622 | 225.4514 | 0.31638 | [8 empty] | A03 | 742 | MINF0.02820015/FM |  | 742 |  | 2622 | 2622 | 2622 | H | 1.399 | 1.399 | 1.399 |  | 0.0002083 | 1.724 | 2 | 0.00046183 | [29 empty] | 661.7 |  | -80.3
De pie | Mini | No | Color Jaga | MINF.02820015.klr/AL | 28 | 200 | 15/AL | 18 | 2622 | 225.4514 | 0.31638 | [8 empty] | A03 | 1099 | MINF1.02820015/AS |  | 1099 |  | 2622 | 2622 | 2622 | H | 1.399 | 1.399 | 1.399 |  | 0.0002083 | 1.724 | 2 | 0.00046183 | [29 empty] | 1008.8 |  | -90.2
De pie | Mini | No | Color Jaga | MINF.02820015.klr/AS | 28 | 200 | 15/AS | 18 | 2622 | 225.4514 | 0.31638 | [8 empty] | A03 | 1099 | MINF1.02820015/AS |  | 1099 |  | 2622 | 2622 | 2622 | H | 1.399 | 1.399 | 1.399 |  | 0.0002083 | 1.724 | 2 | 0.00046183 | [29 empty] | 1008.8 |  | -90.2
De pie | Mini | No | Color Jaga | MINF.02820015.klr/FL | 28 | 200 | 15/FL | 18 | 2622 | 225.4514 | 0.31638 | [8 empty] | A03 | 991 | MINF1.02820015/FM |  | 991 |  | 2622 | 2622 | 2622 | H | 1.399 | 1.399 | 1.399 |  | 0.0002083 | 1.724 | 2 | 0.00046183 | [29 empty] | 893.5 |  | -97.5
De pie | Mini | No | Color Jaga | MINF.02820015.klr/FM | 28 | 200 | 15/FM | 18 | 2622 | 225.4514 | 0.31638 | [8 empty] | A03 | 991 | MINF1.02820015/FM |  | 991 |  | 2622 | 2622 | 2622 | H | 1.399 | 1.399 | 1.399 |  | 0.0002083 | 1.724 | 2 | 0.00046183 | [29 empty] | 893.5 |  | -97.5
De pie | Mini | No | Gris 001 | MINF.02820016.001/AL | 28 | 200 | 16/AL | 18 | 2866 | 246.4316 | 1.0302 | [8 empty] | A03 | 1132 | MINF0.02820016/AS |  | 1132 |  | 2866 | 2866 | 2866 | H | 1.455 | 1.455 | 1.455 |  | 0.0002083 | 1.724 | 4 | 0.0013928 | [29 empty] | 1023.1 |  | -108.9
De pie | Mini | No | Gris 001 | MINF.02820016.001/AS | 28 | 200 | 16/AS | 18 | 2866 | 246.4316 | 1.0302 | [8 empty] | A03 | 1132 | MINF0.02820016/AS |  | 1132 |  | 2866 | 2866 | 2866 | H | 1.455 | 1.455 | 1.455 |  | 0.0002083 | 1.724 | 4 | 0.0013928 | [29 empty] | 1023.1 |  | -108.9
De pie | Mini | No | Gris 001 | MINF.02820016.001/FL | 28 | 200 | 16/FL | 18 | 2866 | 246.4316 | 1.0302 | [8 empty] | A03 | 1035 | MINF0.02820016/FM |  | 1035 |  | 2866 | 2866 | 2866 | H | 1.455 | 1.455 | 1.455 |  | 0.0002083 | 1.724 | 4 | 0.0013928 | [29 empty] | 920.3 |  | -114.7
De pie | Mini | No | Gris 001 | MINF.02820016.001/FM | 28 | 200 | 16/FM | 18 | 2866 | 246.4316 | 1.0302 | [8 empty] | A03 | 1035 | MINF0.02820016/FM |  | 1035 |  | 2866 | 2866 | 2866 | H | 1.455 | 1.455 | 1.455 |  | 0.0002083 | 1.724 | 4 | 0.0013928 | [29 empty] | 920.3 |  | -114.7
De pie | Mini | No | RAL9016 | MINF.02820016.133/AL | 28 | 200 | 16/AL | 18 | 2866 | 246.4316 | 1.0302 | [8 empty] | A03 | 1132 | MINF0.02820016/AS |  | 1132 |  | 2866 | 2866 | 2866 | H | 1.455 | 1.455 | 1.455 |  | 0.0002083 | 1.724 | 4 | 0.0013928 | [29 empty] | 1023.1 |  | -108.9
De pie | Mini | No | RAL9016 | MINF.02820016.133/AS | 28 | 200 | 16/AS | 18 | 2866 | 246.4316 | 1.0302 | [8 empty] | A03 | 1132 | MINF0.02820016/AS |  | 1132 |  | 2866 | 2866 | 2866 | H | 1.455 | 1.455 | 1.455 |  | 0.0002083 | 1.724 | 4 | 0.0013928 | [29 empty] | 1023.1 |  | -108.9
De pie | Mini | No | RAL9016 | MINF.02820016.133/FL | 28 | 200 | 16/FL | 18 | 2866 | 246.4316 | 1.0302 | [8 empty] | A03 | 1035 | MINF0.02820016/FM |  | 1035 |  | 2866 | 2866 | 2866 | H | 1.455 | 1.455 | 1.455 |  | 0.0002083 | 1.724 | 4 | 0.0013928 | [29 empty] | 920.3 |  | -114.7
De pie | Mini | No | RAL9016 | MINF.02820016.133/FM | 28 | 200 | 16/FM | 18 | 2866 | 246.4316 | 1.0302 | [8 empty] | A03 | 1035 | MINF0.02820016/FM |  | 1035 |  | 2866 | 2866 | 2866 | H | 1.455 | 1.455 | 1.455 |  | 0.0002083 | 1.724 | 4 | 0.0013928 | [29 empty] | 920.3 |  | -114.7
De pie | Mini | No | Color Jaga | MINF.02820016.klr/AL | 28 | 200 | 16/AL | 18 | 2866 | 246.4316 | 1.0302 | [8 empty] | A03 | 1393 | MINF1.02820016/AS |  | 1393 |  | 2866 | 2866 | 2866 | H | 1.455 | 1.455 | 1.455 |  | 0.0002083 | 1.724 | 4 | 0.0013928 | [29 empty] | 1267.2 |  | -125.8
De pie | Mini | No | Color Jaga | MINF.02820016.klr/AS | 28 | 200 | 16/AS | 18 | 2866 | 246.4316 | 1.0302 | [8 empty] | A03 | 1393 | MINF1.02820016/AS |  | 1393 |  | 2866 | 2866 | 2866 | H | 1.455 | 1.455 | 1.455 |  | 0.0002083 | 1.724 | 4 | 0.0013928 | [29 empty] | 1267.2 |  | -125.8
De pie | Mini | No | Color Jaga | MINF.02820016.klr/FL | 28 | 200 | 16/FL | 18 | 2866 | 246.4316 | 1.0302 | [8 empty] | A03 | 1285 | MINF1.02820016/FM |  | 1285 |  | 2866 | 2866 | 2866 | H | 1.455 | 1.455 | 1.455 |  | 0.0002083 | 1.724 | 4 | 0.0013928 | [29 empty] | 1152 |  | -133
De pie | Mini | No | Color Jaga | MINF.02820016.klr/FM | 28 | 200 | 16/FM | 18 | 2866 | 246.4316 | 1.0302 | [8 empty] | A03 | 1285 | MINF1.02820016/FM |  | 1285 |  | 2866 | 2866 | 2866 | H | 1.455 | 1.455 | 1.455 |  | 0.0002083 | 1.724 | 4 | 0.0013928 | [29 empty] | 1152 |  | -133
De pie | Mini | No | Gris 001 | MINF.02820020.001/AL | 28 | 200 | 20/AL | 23 | 3678 | 316.2511 | 0.46278 | [8 empty] | A03 | 947 | MINF0.02820020/AS |  | 947 |  | 3678 | 3678 | 3678 | H | 1.398 | 1.398 | 1.398 |  | 0.0001276 | 1.7219 | 2 | 0.00037661 | [29 empty] | 847.7 |  | -99.3
De pie | Mini | No | Gris 001 | MINF.02820020.001/AS | 28 | 200 | 20/AS | 23 | 3678 | 316.2511 | 0.46278 | [8 empty] | A03 | 947 | MINF0.02820020/AS |  | 947 |  | 3678 | 3678 | 3678 | H | 1.398 | 1.398 | 1.398 |  | 0.0001276 | 1.7219 | 2 | 0.00037661 | [29 empty] | 847.7 |  | -99.3
De pie | Mini | No | Gris 001 | MINF.02820020.001/FL | 28 | 200 | 20/FL | 23 | 3678 | 316.2511 | 0.46278 | [8 empty] | A03 | 850 | MINF0.02820020/FM |  | 850 |  | 3678 | 3678 | 3678 | H | 1.398 | 1.398 | 1.398 |  | 0.0001276 | 1.7219 | 2 | 0.00037661 | [29 empty] | 744.8 |  | -105.2
De pie | Mini | No | Gris 001 | MINF.02820020.001/FM | 28 | 200 | 20/FM | 23 | 3678 | 316.2511 | 0.46278 | [8 empty] | A03 | 850 | MINF0.02820020/FM |  | 850 |  | 3678 | 3678 | 3678 | H | 1.398 | 1.398 | 1.398 |  | 0.0001276 | 1.7219 | 2 | 0.00037661 | [29 empty] | 744.8 |  | -105.2
De pie | Mini | No | RAL9016 | MINF.02820020.133/AL | 28 | 200 | 20/AL | 23 | 3678 | 316.2511 | 0.46278 | [8 empty] | A03 | 947 | MINF0.02820020/AS |  | 947 |  | 3678 | 3678 | 3678 | H | 1.398 | 1.398 | 1.398 |  | 0.0001276 | 1.7219 | 2 | 0.00037661 | [29 empty] | 847.7 |  | -99.3
De pie | Mini | No | RAL9016 | MINF.02820020.133/AS | 28 | 200 | 20/AS | 23 | 3678 | 316.2511 | 0.46278 | [8 empty] | A03 | 947 | MINF0.02820020/AS |  | 947 |  | 3678 | 3678 | 3678 | H | 1.398 | 1.398 | 1.398 |  | 0.0001276 | 1.7219 | 2 | 0.00037661 | [29 empty] | 847.7 |  | -99.3
De pie | Mini | No | RAL9016 | MINF.02820020.133/FL | 28 | 200 | 20/FL | 23 | 3678 | 316.2511 | 0.46278 | [8 empty] | A03 | 850 | MINF0.02820020/FM |  | 850 |  | 3678 | 3678 | 3678 | H | 1.398 | 1.398 | 1.398 |  | 0.0001276 | 1.7219 | 2 | 0.00037661 | [29 empty] | 744.8 |  | -105.2
De pie | Mini | No | RAL9016 | MINF.02820020.133/FM | 28 | 200 | 20/FM | 23 | 3678 | 316.2511 | 0.46278 | [8 empty] | A03 | 850 | MINF0.02820020/FM |  | 850 |  | 3678 | 3678 | 3678 | H | 1.398 | 1.398 | 1.398 |  | 0.0001276 | 1.7219 | 2 | 0.00037661 | [29 empty] | 744.8 |  | -105.2
De pie | Mini | No | Color Jaga | MINF.02820020.klr/AL | 28 | 200 | 20/AL | 23 | 3678 | 316.2511 | 0.46278 | [8 empty] | A03 | 1217 | MINF1.02820020/AS |  | 1217 |  | 3678 | 3678 | 3678 | H | 1.398 | 1.398 | 1.398 |  | 0.0001276 | 1.7219 | 2 | 0.00037661 | [29 empty] | 1092 |  | -125
De pie | Mini | No | Color Jaga | MINF.02820020.klr/AS | 28 | 200 | 20/AS | 23 | 3678 | 316.2511 | 0.46278 | [8 empty] | A03 | 1217 | MINF1.02820020/AS |  | 1217 |  | 3678 | 3678 | 3678 | H | 1.398 | 1.398 | 1.398 |  | 0.0001276 | 1.7219 | 2 | 0.00037661 | [29 empty] | 1092 |  | -125
De pie | Mini | No | Color Jaga | MINF.02820020.klr/FL | 28 | 200 | 20/FL | 23 | 3678 | 316.2511 | 0.46278 | [8 empty] | A03 | 1109 | MINF1.02820020/FM |  | 1109 |  | 3678 | 3678 | 3678 | H | 1.398 | 1.398 | 1.398 |  | 0.0001276 | 1.7219 | 2 | 0.00037661 | [29 empty] | 976.7 |  | -132.3
De pie | Mini | No | Color Jaga | MINF.02820020.klr/FM | 28 | 200 | 20/FM | 23 | 3678 | 316.2511 | 0.46278 | [8 empty] | A03 | 1109 | MINF1.02820020/FM |  | 1109 |  | 3678 | 3678 | 3678 | H | 1.398 | 1.398 | 1.398 |  | 0.0001276 | 1.7219 | 2 | 0.00037661 | [29 empty] | 976.7 |  | -132.3
De pie | Mini | No | Gris 001 | MINF.02820021.001/AL | 28 | 200 | 21/AL | 23 | 3758 | 323.1298 | 0.72052 | [8 empty] | A03 | 1227 | MINF0.02820021/AS |  | 1227 |  | 3758 | 3758 | 3758 | H | 1.467 | 1.467 | 1.467 |  | 0.0001276 | 1.7219 | 4 | 0.0005142 | [29 empty] | 1093.8 |  | -133.2
De pie | Mini | No | Gris 001 | MINF.02820021.001/AS | 28 | 200 | 21/AS | 23 | 3758 | 323.1298 | 0.72052 | [8 empty] | A03 | 1227 | MINF0.02820021/AS |  | 1227 |  | 3758 | 3758 | 3758 | H | 1.467 | 1.467 | 1.467 |  | 0.0001276 | 1.7219 | 4 | 0.0005142 | [29 empty] | 1093.8 |  | -133.2
De pie | Mini | No | Gris 001 | MINF.02820021.001/FL | 28 | 200 | 21/FL | 23 | 3758 | 323.1298 | 0.72052 | [8 empty] | A03 | 1130 | MINF0.02820021/FM |  | 1130 |  | 3758 | 3758 | 3758 | H | 1.467 | 1.467 | 1.467 |  | 0.0001276 | 1.7219 | 4 | 0.0005142 | [29 empty] | 991.4 |  | -138.6
De pie | Mini | No | Gris 001 | MINF.02820021.001/FM | 28 | 200 | 21/FM | 23 | 3758 | 323.1298 | 0.72052 | [8 empty] | A03 | 1130 | MINF0.02820021/FM |  | 1130 |  | 3758 | 3758 | 3758 | H | 1.467 | 1.467 | 1.467 |  | 0.0001276 | 1.7219 | 4 | 0.0005142 | [29 empty] | 991.4 |  | -138.6
De pie | Mini | No | RAL9016 | MINF.02820021.133/AL | 28 | 200 | 21/AL | 23 | 3758 | 323.1298 | 0.72052 | [8 empty] | A03 | 1227 | MINF0.02820021/AS |  | 1227 |  | 3758 | 3758 | 3758 | H | 1.467 | 1.467 | 1.467 |  | 0.0001276 | 1.7219 | 4 | 0.0005142 | [29 empty] | 1093.8 |  | -133.2
De pie | Mini | No | RAL9016 | MINF.02820021.133/AS | 28 | 200 | 21/AS | 23 | 3758 | 323.1298 | 0.72052 | [8 empty] | A03 | 1227 | MINF0.02820021/AS |  | 1227 |  | 3758 | 3758 | 3758 | H | 1.467 | 1.467 | 1.467 |  | 0.0001276 | 1.7219 | 4 | 0.0005142 | [29 empty] | 1093.8 |  | -133.2
De pie | Mini | No | RAL9016 | MINF.02820021.133/FL | 28 | 200 | 21/FL | 23 | 3758 | 323.1298 | 0.72052 | [8 empty] | A03 | 1130 | MINF0.02820021/FM |  | 1130 |  | 3758 | 3758 | 3758 | H | 1.467 | 1.467 | 1.467 |  | 0.0001276 | 1.7219 | 4 | 0.0005142 | [29 empty] | 991.4 |  | -138.6
De pie | Mini | No | RAL9016 | MINF.02820021.133/FM | 28 | 200 | 21/FM | 23 | 3758 | 323.1298 | 0.72052 | [8 empty] | A03 | 1130 | MINF0.02820021/FM |  | 1130 |  | 3758 | 3758 | 3758 | H | 1.467 | 1.467 | 1.467 |  | 0.0001276 | 1.7219 | 4 | 0.0005142 | [29 empty] | 991.4 |  | -138.6
De pie | Mini | No | Color Jaga | MINF.02820021.klr/AL | 28 | 200 | 21/AL | 23 | 3758 | 323.1298 | 0.72052 | [8 empty] | A03 | 1497 | MINF1.02820021/AS |  | 1497 |  | 3758 | 3758 | 3758 | H | 1.467 | 1.467 | 1.467 |  | 0.0001276 | 1.7219 | 4 | 0.0005142 | [29 empty] | 1338.3 |  | -158.7
De pie | Mini | No | Color Jaga | MINF.02820021.klr/AS | 28 | 200 | 21/AS | 23 | 3758 | 323.1298 | 0.72052 | [8 empty] | A03 | 1497 | MINF1.02820021/AS |  | 1497 |  | 3758 | 3758 | 3758 | H | 1.467 | 1.467 | 1.467 |  | 0.0001276 | 1.7219 | 4 | 0.0005142 | [29 empty] | 1338.3 |  | -158.7
De pie | Mini | No | Color Jaga | MINF.02820021.klr/FL | 28 | 200 | 21/FL | 23 | 3758 | 323.1298 | 0.72052 | [8 empty] | A03 | 1389 | MINF1.02820021/FM |  | 1389 |  | 3758 | 3758 | 3758 | H | 1.467 | 1.467 | 1.467 |  | 0.0001276 | 1.7219 | 4 | 0.0005142 | [29 empty] | 1223.1 |  | -165.9
De pie | Mini | No | Color Jaga | MINF.02820021.klr/FM | 28 | 200 | 21/FM | 23 | 3758 | 323.1298 | 0.72052 | [8 empty] | A03 | 1389 | MINF1.02820021/FM |  | 1389 |  | 3758 | 3758 | 3758 | H | 1.467 | 1.467 | 1.467 |  | 0.0001276 | 1.7219 | 4 | 0.0005142 | [29 empty] | 1223.1 |  | -165.9
De pie | Mini | No | Gris 001 | MINF.02822005.001/AL | 28 | 220 | 05/AL | 8 | 1107 | 95.1849 | 0.17085 | [8 empty] | A03 | 714 | MINF0.02822005/AS |  | 714 |  | 1107 | 1107 | 1107 | H | 1.392 | 1.392 | 1.392 |  | 0.0009367 | 1.7898 | 2 | 0.0004456 | [29 empty] | 633 |  | -81
De pie | Mini | No | Gris 001 | MINF.02822005.001/AS | 28 | 220 | 05/AS | 8 | 1107 | 95.1849 | 0.17085 | [8 empty] | A03 | 714 | MINF0.02822005/AS |  | 714 |  | 1107 | 1107 | 1107 | H | 1.392 | 1.392 | 1.392 |  | 0.0009367 | 1.7898 | 2 | 0.0004456 | [29 empty] | 633 |  | -81
De pie | Mini | No | Gris 001 | MINF.02822005.001/FL | 28 | 220 | 05/FL | 8 | 1107 | 95.1849 | 0.17085 | [8 empty] | A03 | 618 | MINF0.02822005/FM |  | 618 |  | 1107 | 1107 | 1107 | H | 1.392 | 1.392 | 1.392 |  | 0.0009367 | 1.7898 | 2 | 0.0004456 | [29 empty] | 530.1 |  | -87.9
De pie | Mini | No | Gris 001 | MINF.02822005.001/FM | 28 | 220 | 05/FM | 8 | 1107 | 95.1849 | 0.17085 | [8 empty] | A03 | 618 | MINF0.02822005/FM |  | 618 |  | 1107 | 1107 | 1107 | H | 1.392 | 1.392 | 1.392 |  | 0.0009367 | 1.7898 | 2 | 0.0004456 | [29 empty] | 530.1 |  | -87.9
De pie | Mini | No | RAL9016 | MINF.02822005.133/AL | 28 | 220 | 05/AL | 8 | 1107 | 95.1849 | 0.17085 | [8 empty] | A03 | 714 | MINF0.02822005/AS |  | 714 |  | 1107 | 1107 | 1107 | H | 1.392 | 1.392 | 1.392 |  | 0.0009367 | 1.7898 | 2 | 0.0004456 | [29 empty] | 633 |  | -81
De pie | Mini | No | RAL9016 | MINF.02822005.133/AS | 28 | 220 | 05/AS | 8 | 1107 | 95.1849 | 0.17085 | [8 empty] | A03 | 714 | MINF0.02822005/AS |  | 714 |  | 1107 | 1107 | 1107 | H | 1.392 | 1.392 | 1.392 |  | 0.0009367 | 1.7898 | 2 | 0.0004456 | [29 empty] | 633 |  | -81
De pie | Mini | No | RAL9016 | MINF.02822005.133/FL | 28 | 220 | 05/FL | 8 | 1107 | 95.1849 | 0.17085 | [8 empty] | A03 | 618 | MINF0.02822005/FM |  | 618 |  | 1107 | 1107 | 1107 | H | 1.392 | 1.392 | 1.392 |  | 0.0009367 | 1.7898 | 2 | 0.0004456 | [29 empty] | 530.1 |  | -87.9
De pie | Mini | No | RAL9016 | MINF.02822005.133/FM | 28 | 220 | 05/FM | 8 | 1107 | 95.1849 | 0.17085 | [8 empty] | A03 | 618 | MINF0.02822005/FM |  | 618 |  | 1107 | 1107 | 1107 | H | 1.392 | 1.392 | 1.392 |  | 0.0009367 | 1.7898 | 2 | 0.0004456 | [29 empty] | 530.1 |  | -87.9
De pie | Mini | No | Color Jaga | MINF.02822005.klr/AL | 28 | 220 | 05/AL | 8 | 1107 | 95.1849 | 0.17085 | [8 empty] | A03 | 988 | MINF1.02822005/AS |  | 988 |  | 1107 | 1107 | 1107 | H | 1.392 | 1.392 | 1.392 |  | 0.0009367 | 1.7898 | 2 | 0.0004456 | [29 empty] | 885.1 |  | -102.9
De pie | Mini | No | Color Jaga | MINF.02822005.klr/AS | 28 | 220 | 05/AS | 8 | 1107 | 95.1849 | 0.17085 | [8 empty] | A03 | 988 | MINF1.02822005/AS |  | 988 |  | 1107 | 1107 | 1107 | H | 1.392 | 1.392 | 1.392 |  | 0.0009367 | 1.7898 | 2 | 0.0004456 | [29 empty] | 885.1 |  | -102.9
De pie | Mini | No | Color Jaga | MINF.02822005.klr/FL | 28 | 220 | 05/FL | 8 | 1107 | 95.1849 | 0.17085 | [8 empty] | A03 | 880 | MINF1.02822005/FM |  | 880 |  | 1107 | 1107 | 1107 | H | 1.392 | 1.392 | 1.392 |  | 0.0009367 | 1.7898 | 2 | 0.0004456 | [29 empty] | 769.9 |  | -110.1
De pie | Mini | No | Color Jaga | MINF.02822005.klr/FM | 28 | 220 | 05/FM | 8 | 1107 | 95.1849 | 0.17085 | [8 empty] | A03 | 880 | MINF1.02822005/FM |  | 880 |  | 1107 | 1107 | 1107 | H | 1.392 | 1.392 | 1.392 |  | 0.0009367 | 1.7898 | 2 | 0.0004456 | [29 empty] | 769.9 |  | -110.1
De pie | Mini | No | Gris 001 | MINF.02822006.001/AL | 28 | 220 | 06/AL | 8 | 1254 | 107.8246 | 0.66151 | [8 empty] | A03 | 937 | MINF0.02822006/AS |  | 937 |  | 1254 | 1254 | 1254 | H | 1.403 | 1.403 | 1.403 |  | 0.0041689 | 1.4116 | 3 | 0.0041689 | [29 empty] | 790.4 |  | -146.6
De pie | Mini | No | Gris 001 | MINF.02822006.001/AS | 28 | 220 | 06/AS | 8 | 1254 | 107.8246 | 0.66151 | [8 empty] | A03 | 937 | MINF0.02822006/AS |  | 937 |  | 1254 | 1254 | 1254 | H | 1.403 | 1.403 | 1.403 |  | 0.0041689 | 1.4116 | 3 | 0.0041689 | [29 empty] | 790.4 |  | -146.6
De pie | Mini | No | Gris 001 | MINF.02822006.001/FL | 28 | 220 | 06/FL | 8 | 1254 | 107.8246 | 0.66151 | [8 empty] | A03 | 840 | MINF0.02822006/FM |  | 840 |  | 1254 | 1254 | 1254 | H | 1.403 | 1.403 | 1.403 |  | 0.0041689 | 1.4116 | 3 | 0.0041689 | [29 empty] | 688 |  | -152
De pie | Mini | No | Gris 001 | MINF.02822006.001/FM | 28 | 220 | 06/FM | 8 | 1254 | 107.8246 | 0.66151 | [8 empty] | A03 | 840 | MINF0.02822006/FM |  | 840 |  | 1254 | 1254 | 1254 | H | 1.403 | 1.403 | 1.403 |  | 0.0041689 | 1.4116 | 3 | 0.0041689 | [29 empty] | 688 |  | -152
De pie | Mini | No | RAL9016 | MINF.02822006.133/AL | 28 | 220 | 06/AL | 8 | 1254 | 107.8246 | 0.66151 | [8 empty] | A03 | 937 | MINF0.02822006/AS |  | 937 |  | 1254 | 1254 | 1254 | H | 1.403 | 1.403 | 1.403 |  | 0.0041689 | 1.4116 | 3 | 0.0041689 | [29 empty] | 790.4 |  | -146.6
De pie | Mini | No | RAL9016 | MINF.02822006.133/AS | 28 | 220 | 06/AS | 8 | 1254 | 107.8246 | 0.66151 | [8 empty] | A03 | 937 | MINF0.02822006/AS |  | 937 |  | 1254 | 1254 | 1254 | H | 1.403 | 1.403 | 1.403 |  | 0.0041689 | 1.4116 | 3 | 0.0041689 | [29 empty] | 790.4 |  | -146.6
De pie | Mini | No | RAL9016 | MINF.02822006.133/FL | 28 | 220 | 06/FL | 8 | 1254 | 107.8246 | 0.66151 | [8 empty] | A03 | 840 | MINF0.02822006/FM |  | 840 |  | 1254 | 1254 | 1254 | H | 1.403 | 1.403 | 1.403 |  | 0.0041689 | 1.4116 | 3 | 0.0041689 | [29 empty] | 688 |  | -152
De pie | Mini | No | RAL9016 | MINF.02822006.133/FM | 28 | 220 | 06/FM | 8 | 1254 | 107.8246 | 0.66151 | [8 empty] | A03 | 840 | MINF0.02822006/FM |  | 840 |  | 1254 | 1254 | 1254 | H | 1.403 | 1.403 | 1.403 |  | 0.0041689 | 1.4116 | 3 | 0.0041689 | [29 empty] | 688 |  | -152
De pie | Mini | No | Color Jaga | MINF.02822006.klr/AL | 28 | 220 | 06/AL | 8 | 1254 | 107.8246 | 0.66151 | [8 empty] | A03 | 1210 | MINF1.02822006/AS |  | 1210 |  | 1254 | 1254 | 1254 | H | 1.403 | 1.403 | 1.403 |  | 0.0041689 | 1.4116 | 3 | 0.0041689 | [29 empty] | 1043 |  | -167
De pie | Mini | No | Color Jaga | MINF.02822006.klr/AS | 28 | 220 | 06/AS | 8 | 1254 | 107.8246 | 0.66151 | [8 empty] | A03 | 1210 | MINF1.02822006/AS |  | 1210 |  | 1254 | 1254 | 1254 | H | 1.403 | 1.403 | 1.403 |  | 0.0041689 | 1.4116 | 3 | 0.0041689 | [29 empty] | 1043 |  | -167
De pie | Mini | No | Color Jaga | MINF.02822006.klr/FL | 28 | 220 | 06/FL | 8 | 1254 | 107.8246 | 0.66151 | [8 empty] | A03 | 1102 | MINF1.02822006/FM |  | 1102 |  | 1254 | 1254 | 1254 | H | 1.403 | 1.403 | 1.403 |  | 0.0041689 | 1.4116 | 3 | 0.0041689 | [29 empty] | 927.8 |  | -174.2
De pie | Mini | No | Color Jaga | MINF.02822006.klr/FM | 28 | 220 | 06/FM | 8 | 1254 | 107.8246 | 0.66151 | [8 empty] | A03 | 1102 | MINF1.02822006/FM |  | 1102 |  | 1254 | 1254 | 1254 | H | 1.403 | 1.403 | 1.403 |  | 0.0041689 | 1.4116 | 3 | 0.0041689 | [29 empty] | 927.8 |  | -174.2
De pie | Mini | No | Gris 001 | MINF.02822010.001/AL | 28 | 220 | 10/AL | 13 | 1749 | 150.3869 | 0.17704 | [8 empty] | A03 | 798 | MINF0.02822010/AS |  | 798 |  | 1749 | 1749 | 1749 | H | 1.405 | 1.405 | 1.405 |  | 0.0003969 | 1.7346 | 2 | 0.00036735 | [29 empty] | 703.4 |  | -94.6
De pie | Mini | No | Gris 001 | MINF.02822010.001/AS | 28 | 220 | 10/AS | 13 | 1749 | 150.3869 | 0.17704 | [8 empty] | A03 | 798 | MINF0.02822010/AS |  | 798 |  | 1749 | 1749 | 1749 | H | 1.405 | 1.405 | 1.405 |  | 0.0003969 | 1.7346 | 2 | 0.00036735 | [29 empty] | 703.4 |  | -94.6
De pie | Mini | No | Gris 001 | MINF.02822010.001/FL | 28 | 220 | 10/FL | 13 | 1749 | 150.3869 | 0.17704 | [8 empty] | A03 | 702 | MINF0.02822010/FM |  | 702 |  | 1749 | 1749 | 1749 | H | 1.405 | 1.405 | 1.405 |  | 0.0003969 | 1.7346 | 2 | 0.00036735 | [29 empty] | 600.6 |  | -101.4
De pie | Mini | No | Gris 001 | MINF.02822010.001/FM | 28 | 220 | 10/FM | 13 | 1749 | 150.3869 | 0.17704 | [8 empty] | A03 | 702 | MINF0.02822010/FM |  | 702 |  | 1749 | 1749 | 1749 | H | 1.405 | 1.405 | 1.405 |  | 0.0003969 | 1.7346 | 2 | 0.00036735 | [29 empty] | 600.6 |  | -101.4
De pie | Mini | No | RAL9016 | MINF.02822010.133/AL | 28 | 220 | 10/AL | 13 | 1749 | 150.3869 | 0.17704 | [8 empty] | A03 | 798 | MINF0.02822010/AS |  | 798 |  | 1749 | 1749 | 1749 | H | 1.405 | 1.405 | 1.405 |  | 0.0003969 | 1.7346 | 2 | 0.00036735 | [29 empty] | 703.4 |  | -94.6
De pie | Mini | No | RAL9016 | MINF.02822010.133/AS | 28 | 220 | 10/AS | 13 | 1749 | 150.3869 | 0.17704 | [8 empty] | A03 | 798 | MINF0.02822010/AS |  | 798 |  | 1749 | 1749 | 1749 | H | 1.405 | 1.405 | 1.405 |  | 0.0003969 | 1.7346 | 2 | 0.00036735 | [29 empty] | 703.4 |  | -94.6
De pie | Mini | No | RAL9016 | MINF.02822010.133/FL | 28 | 220 | 10/FL | 13 | 1749 | 150.3869 | 0.17704 | [8 empty] | A03 | 702 | MINF0.02822010/FM |  | 702 |  | 1749 | 1749 | 1749 | H | 1.405 | 1.405 | 1.405 |  | 0.0003969 | 1.7346 | 2 | 0.00036735 | [29 empty] | 600.6 |  | -101.4
De pie | Mini | No | RAL9016 | MINF.02822010.133/FM | 28 | 220 | 10/FM | 13 | 1749 | 150.3869 | 0.17704 | [8 empty] | A03 | 702 | MINF0.02822010/FM |  | 702 |  | 1749 | 1749 | 1749 | H | 1.405 | 1.405 | 1.405 |  | 0.0003969 | 1.7346 | 2 | 0.00036735 | [29 empty] | 600.6 |  | -101.4
De pie | Mini | No | Color Jaga | MINF.02822010.klr/AL | 28 | 220 | 10/AL | 13 | 1749 | 150.3869 | 0.17704 | [8 empty] | A03 | 1084 | MINF1.02822010/AS |  | 1084 |  | 1749 | 1749 | 1749 | H | 1.405 | 1.405 | 1.405 |  | 0.0003969 | 1.7346 | 2 | 0.00036735 | [29 empty] | 968.1 |  | -115.9
De pie | Mini | No | Color Jaga | MINF.02822010.klr/AS | 28 | 220 | 10/AS | 13 | 1749 | 150.3869 | 0.17704 | [8 empty] | A03 | 1084 | MINF1.02822010/AS |  | 1084 |  | 1749 | 1749 | 1749 | H | 1.405 | 1.405 | 1.405 |  | 0.0003969 | 1.7346 | 2 | 0.00036735 | [29 empty] | 968.1 |  | -115.9
De pie | Mini | No | Color Jaga | MINF.02822010.klr/FL | 28 | 220 | 10/FL | 13 | 1749 | 150.3869 | 0.17704 | [8 empty] | A03 | 975 | MINF1.02822010/FM |  | 975 |  | 1749 | 1749 | 1749 | H | 1.405 | 1.405 | 1.405 |  | 0.0003969 | 1.7346 | 2 | 0.00036735 | [29 empty] | 852.8 |  | -122.2
De pie | Mini | No | Color Jaga | MINF.02822010.klr/FM | 28 | 220 | 10/FM | 13 | 1749 | 150.3869 | 0.17704 | [8 empty] | A03 | 975 | MINF1.02822010/FM |  | 975 |  | 1749 | 1749 | 1749 | H | 1.405 | 1.405 | 1.405 |  | 0.0003969 | 1.7346 | 2 | 0.00036735 | [29 empty] | 852.8 |  | -122.2
De pie | Mini | No | Gris 001 | MINF.02822011.001/AL | 28 | 220 | 11/AL | 13 | 2396 | 206.0189 | 0.56901 | [8 empty] | A03 | 1031 | MINF0.02822011/AS |  | 1031 |  | 2396 | 2396 | 2396 | H | 1.441 | 1.441 | 1.441 |  | 0.0003969 | 1.7346 | 4 | 0.00057429 | [29 empty] | 889.1 |  | -141.9
De pie | Mini | No | Gris 001 | MINF.02822011.001/AS | 28 | 220 | 11/AS | 13 | 2396 | 206.0189 | 0.56901 | [8 empty] | A03 | 1031 | MINF0.02822011/AS |  | 1031 |  | 2396 | 2396 | 2396 | H | 1.441 | 1.441 | 1.441 |  | 0.0003969 | 1.7346 | 4 | 0.00057429 | [29 empty] | 889.1 |  | -141.9
De pie | Mini | No | Gris 001 | MINF.02822011.001/FL | 28 | 220 | 11/FL | 13 | 2396 | 206.0189 | 0.56901 | [8 empty] | A03 | 934 | MINF0.02822011/FM |  | 934 |  | 2396 | 2396 | 2396 | H | 1.441 | 1.441 | 1.441 |  | 0.0003969 | 1.7346 | 4 | 0.00057429 | [29 empty] | 786.6 |  | -147.4
De pie | Mini | No | Gris 001 | MINF.02822011.001/FM | 28 | 220 | 11/FM | 13 | 2396 | 206.0189 | 0.56901 | [8 empty] | A03 | 934 | MINF0.02822011/FM |  | 934 |  | 2396 | 2396 | 2396 | H | 1.441 | 1.441 | 1.441 |  | 0.0003969 | 1.7346 | 4 | 0.00057429 | [29 empty] | 786.6 |  | -147.4
De pie | Mini | No | RAL9016 | MINF.02822011.133/AL | 28 | 220 | 11/AL | 13 | 2396 | 206.0189 | 0.56901 | [8 empty] | A03 | 1031 | MINF0.02822011/AS |  | 1031 |  | 2396 | 2396 | 2396 | H | 1.441 | 1.441 | 1.441 |  | 0.0003969 | 1.7346 | 4 | 0.00057429 | [29 empty] | 889.1 |  | -141.9
De pie | Mini | No | RAL9016 | MINF.02822011.133/AS | 28 | 220 | 11/AS | 13 | 2396 | 206.0189 | 0.56901 | [8 empty] | A03 | 1031 | MINF0.02822011/AS |  | 1031 |  | 2396 | 2396 | 2396 | H | 1.441 | 1.441 | 1.441 |  | 0.0003969 | 1.7346 | 4 | 0.00057429 | [29 empty] | 889.1 |  | -141.9
De pie | Mini | No | RAL9016 | MINF.02822011.133/FL | 28 | 220 | 11/FL | 13 | 2396 | 206.0189 | 0.56901 | [8 empty] | A03 | 934 | MINF0.02822011/FM |  | 934 |  | 2396 | 2396 | 2396 | H | 1.441 | 1.441 | 1.441 |  | 0.0003969 | 1.7346 | 4 | 0.00057429 | [29 empty] | 786.6 |  | -147.4
De pie | Mini | No | RAL9016 | MINF.02822011.133/FM | 28 | 220 | 11/FM | 13 | 2396 | 206.0189 | 0.56901 | [8 empty] | A03 | 934 | MINF0.02822011/FM |  | 934 |  | 2396 | 2396 | 2396 | H | 1.441 | 1.441 | 1.441 |  | 0.0003969 | 1.7346 | 4 | 0.00057429 | [29 empty] | 786.6 |  | -147.4
De pie | Mini | No | Color Jaga | MINF.02822011.klr/AL | 28 | 220 | 11/AL | 13 | 2396 | 206.0189 | 0.56901 | [8 empty] | A03 | 1317 | MINF1.02822011/AS |  | 1317 |  | 2396 | 2396 | 2396 | H | 1.441 | 1.441 | 1.441 |  | 0.0003969 | 1.7346 | 4 | 0.00057429 | [29 empty] | 1154.1 |  | -162.9
De pie | Mini | No | Color Jaga | MINF.02822011.klr/AS | 28 | 220 | 11/AS | 13 | 2396 | 206.0189 | 0.56901 | [8 empty] | A03 | 1317 | MINF1.02822011/AS |  | 1317 |  | 2396 | 2396 | 2396 | H | 1.441 | 1.441 | 1.441 |  | 0.0003969 | 1.7346 | 4 | 0.00057429 | [29 empty] | 1154.1 |  | -162.9
De pie | Mini | No | Color Jaga | MINF.02822011.klr/FL | 28 | 220 | 11/FL | 13 | 2396 | 206.0189 | 0.56901 | [8 empty] | A03 | 1209 | MINF1.02822011/FM |  | 1209 |  | 2396 | 2396 | 2396 | H | 1.441 | 1.441 | 1.441 |  | 0.0003969 | 1.7346 | 4 | 0.00057429 | [29 empty] | 1038.7 |  | -170.3
De pie | Mini | No | Color Jaga | MINF.02822011.klr/FM | 28 | 220 | 11/FM | 13 | 2396 | 206.0189 | 0.56901 | [8 empty] | A03 | 1209 | MINF1.02822011/FM |  | 1209 |  | 2396 | 2396 | 2396 | H | 1.441 | 1.441 | 1.441 |  | 0.0003969 | 1.7346 | 4 | 0.00057429 | [29 empty] | 1038.7 |  | -170.3
De pie | Mini | No | Gris 001 | MINF.02822015.001/AL | 28 | 220 | 15/AL | 18 | 2884 | 247.9794 | 0.39102 | [8 empty] | A03 | 957 | MINF0.02822015/AS |  | 957 |  | 2884 | 2884 | 2884 | H | 1.399 | 1.399 | 1.399 |  | 0.0002083 | 1.724 | 2 | 0.00046183 | [29 empty] | 871.2 |  | -85.8
De pie | Mini | No | Gris 001 | MINF.02822015.001/AS | 28 | 220 | 15/AS | 18 | 2884 | 247.9794 | 0.39102 | [8 empty] | A03 | 957 | MINF0.02822015/AS |  | 957 |  | 2884 | 2884 | 2884 | H | 1.399 | 1.399 | 1.399 |  | 0.0002083 | 1.724 | 2 | 0.00046183 | [29 empty] | 871.2 |  | -85.8
De pie | Mini | No | Gris 001 | MINF.02822015.001/FL | 28 | 220 | 15/FL | 18 | 2884 | 247.9794 | 0.39102 | [8 empty] | A03 | 861 | MINF0.02822015/FM |  | 861 |  | 2884 | 2884 | 2884 | H | 1.399 | 1.399 | 1.399 |  | 0.0002083 | 1.724 | 2 | 0.00046183 | [29 empty] | 768.2 |  | -92.8
De pie | Mini | No | Gris 001 | MINF.02822015.001/FM | 28 | 220 | 15/FM | 18 | 2884 | 247.9794 | 0.39102 | [8 empty] | A03 | 861 | MINF0.02822015/FM |  | 861 |  | 2884 | 2884 | 2884 | H | 1.399 | 1.399 | 1.399 |  | 0.0002083 | 1.724 | 2 | 0.00046183 | [29 empty] | 768.2 |  | -92.8
De pie | Mini | No | RAL9016 | MINF.02822015.133/AL | 28 | 220 | 15/AL | 18 | 2884 | 247.9794 | 0.39102 | [8 empty] | A03 | 957 | MINF0.02822015/AS |  | 957 |  | 2884 | 2884 | 2884 | H | 1.399 | 1.399 | 1.399 |  | 0.0002083 | 1.724 | 2 | 0.00046183 | [29 empty] | 871.2 |  | -85.8
De pie | Mini | No | RAL9016 | MINF.02822015.133/AS | 28 | 220 | 15/AS | 18 | 2884 | 247.9794 | 0.39102 | [8 empty] | A03 | 957 | MINF0.02822015/AS |  | 957 |  | 2884 | 2884 | 2884 | H | 1.399 | 1.399 | 1.399 |  | 0.0002083 | 1.724 | 2 | 0.00046183 | [29 empty] | 871.2 |  | -85.8
De pie | Mini | No | RAL9016 | MINF.02822015.133/FL | 28 | 220 | 15/FL | 18 | 2884 | 247.9794 | 0.39102 | [8 empty] | A03 | 861 | MINF0.02822015/FM |  | 861 |  | 2884 | 2884 | 2884 | H | 1.399 | 1.399 | 1.399 |  | 0.0002083 | 1.724 | 2 | 0.00046183 | [29 empty] | 768.2 |  | -92.8
De pie | Mini | No | RAL9016 | MINF.02822015.133/FM | 28 | 220 | 15/FM | 18 | 2884 | 247.9794 | 0.39102 | [8 empty] | A03 | 861 | MINF0.02822015/FM |  | 861 |  | 2884 | 2884 | 2884 | H | 1.399 | 1.399 | 1.399 |  | 0.0002083 | 1.724 | 2 | 0.00046183 | [29 empty] | 768.2 |  | -92.8
De pie | Mini | No | Color Jaga | MINF.02822015.klr/AL | 28 | 220 | 15/AL | 18 | 2884 | 247.9794 | 0.39102 | [8 empty] | A03 | 1262 | MINF1.02822015/AS |  | 1262 |  | 2884 | 2884 | 2884 | H | 1.399 | 1.399 | 1.399 |  | 0.0002083 | 1.724 | 2 | 0.00046183 | [29 empty] | 1154.6 |  | -107.4
De pie | Mini | No | Color Jaga | MINF.02822015.klr/AS | 28 | 220 | 15/AS | 18 | 2884 | 247.9794 | 0.39102 | [8 empty] | A03 | 1262 | MINF1.02822015/AS |  | 1262 |  | 2884 | 2884 | 2884 | H | 1.399 | 1.399 | 1.399 |  | 0.0002083 | 1.724 | 2 | 0.00046183 | [29 empty] | 1154.6 |  | -107.4
De pie | Mini | No | Color Jaga | MINF.02822015.klr/FL | 28 | 220 | 15/FL | 18 | 2884 | 247.9794 | 0.39102 | [8 empty] | A03 | 1154 | MINF1.02822015/FM |  | 1154 |  | 2884 | 2884 | 2884 | H | 1.399 | 1.399 | 1.399 |  | 0.0002083 | 1.724 | 2 | 0.00046183 | [29 empty] | 1039.4 |  | -114.6
De pie | Mini | No | Color Jaga | MINF.02822015.klr/FM | 28 | 220 | 15/FM | 18 | 2884 | 247.9794 | 0.39102 | [8 empty] | A03 | 1154 | MINF1.02822015/FM |  | 1154 |  | 2884 | 2884 | 2884 | H | 1.399 | 1.399 | 1.399 |  | 0.0002083 | 1.724 | 2 | 0.00046183 | [29 empty] | 1039.4 |  | -114.6
De pie | Mini | No | Gris 001 | MINF.02822016.001/AL | 28 | 220 | 16/AL | 18 | 3153 | 271.1092 | 1.2661 | [8 empty] | A03 | 1297 | MINF0.02822016/AS |  | 1297 |  | 3153 | 3153 | 3153 | H | 1.455 | 1.455 | 1.455 |  | 0.0002083 | 1.724 | 4 | 0.0013928 | [29 empty] | 1169.5 |  | -127.5
De pie | Mini | No | Gris 001 | MINF.02822016.001/AS | 28 | 220 | 16/AS | 18 | 3153 | 271.1092 | 1.2661 | [8 empty] | A03 | 1297 | MINF0.02822016/AS |  | 1297 |  | 3153 | 3153 | 3153 | H | 1.455 | 1.455 | 1.455 |  | 0.0002083 | 1.724 | 4 | 0.0013928 | [29 empty] | 1169.5 |  | -127.5
De pie | Mini | No | Gris 001 | MINF.02822016.001/FL | 28 | 220 | 16/FL | 18 | 3153 | 271.1092 | 1.2661 | [8 empty] | A03 | 1200 | MINF0.02822016/FM |  | 1200 |  | 3153 | 3153 | 3153 | H | 1.455 | 1.455 | 1.455 |  | 0.0002083 | 1.724 | 4 | 0.0013928 | [29 empty] | 1066.8 |  | -133.2
De pie | Mini | No | Gris 001 | MINF.02822016.001/FM | 28 | 220 | 16/FM | 18 | 3153 | 271.1092 | 1.2661 | [8 empty] | A03 | 1200 | MINF0.02822016/FM |  | 1200 |  | 3153 | 3153 | 3153 | H | 1.455 | 1.455 | 1.455 |  | 0.0002083 | 1.724 | 4 | 0.0013928 | [29 empty] | 1066.8 |  | -133.2
De pie | Mini | No | RAL9016 | MINF.02822016.133/AL | 28 | 220 | 16/AL | 18 | 3153 | 271.1092 | 1.2661 | [8 empty] | A03 | 1297 | MINF0.02822016/AS |  | 1297 |  | 3153 | 3153 | 3153 | H | 1.455 | 1.455 | 1.455 |  | 0.0002083 | 1.724 | 4 | 0.0013928 | [29 empty] | 1169.5 |  | -127.5
De pie | Mini | No | RAL9016 | MINF.02822016.133/AS | 28 | 220 | 16/AS | 18 | 3153 | 271.1092 | 1.2661 | [8 empty] | A03 | 1297 | MINF0.02822016/AS |  | 1297 |  | 3153 | 3153 | 3153 | H | 1.455 | 1.455 | 1.455 |  | 0.0002083 | 1.724 | 4 | 0.0013928 | [29 empty] | 1169.5 |  | -127.5
De pie | Mini | No | RAL9016 | MINF.02822016.133/FL | 28 | 220 | 16/FL | 18 | 3153 | 271.1092 | 1.2661 | [8 empty] | A03 | 1200 | MINF0.02822016/FM |  | 1200 |  | 3153 | 3153 | 3153 | H | 1.455 | 1.455 | 1.455 |  | 0.0002083 | 1.724 | 4 | 0.0013928 | [29 empty] | 1066.8 |  | -133.2
De pie | Mini | No | RAL9016 | MINF.02822016.133/FM | 28 | 220 | 16/FM | 18 | 3153 | 271.1092 | 1.2661 | [8 empty] | A03 | 1200 | MINF0.02822016/FM |  | 1200 |  | 3153 | 3153 | 3153 | H | 1.455 | 1.455 | 1.455 |  | 0.0002083 | 1.724 | 4 | 0.0013928 | [29 empty] | 1066.8 |  | -133.2
De pie | Mini | No | Color Jaga | MINF.02822016.klr/AL | 28 | 220 | 16/AL | 18 | 3153 | 271.1092 | 1.2661 | [8 empty] | A03 | 1601 | MINF1.02822016/AS |  | 1601 |  | 3153 | 3153 | 3153 | H | 1.455 | 1.455 | 1.455 |  | 0.0002083 | 1.724 | 4 | 0.0013928 | [29 empty] | 1453.2 |  | -147.8
De pie | Mini | No | Color Jaga | MINF.02822016.klr/AS | 28 | 220 | 16/AS | 18 | 3153 | 271.1092 | 1.2661 | [8 empty] | A03 | 1601 | MINF1.02822016/AS |  | 1601 |  | 3153 | 3153 | 3153 | H | 1.455 | 1.455 | 1.455 |  | 0.0002083 | 1.724 | 4 | 0.0013928 | [29 empty] | 1453.2 |  | -147.8
De pie | Mini | No | Color Jaga | MINF.02822016.klr/FL | 28 | 220 | 16/FL | 18 | 3153 | 271.1092 | 1.2661 | [8 empty] | A03 | 1493 | MINF1.02822016/FM |  | 1493 |  | 3153 | 3153 | 3153 | H | 1.455 | 1.455 | 1.455 |  | 0.0002083 | 1.724 | 4 | 0.0013928 | [29 empty] | 1337.9 |  | -155.1
De pie | Mini | No | Color Jaga | MINF.02822016.klr/FM | 28 | 220 | 16/FM | 18 | 3153 | 271.1092 | 1.2661 | [8 empty] | A03 | 1493 | MINF1.02822016/FM |  | 1493 |  | 3153 | 3153 | 3153 | H | 1.455 | 1.455 | 1.455 |  | 0.0002083 | 1.724 | 4 | 0.0013928 | [29 empty] | 1337.9 |  | -155.1
De pie | Mini | No | Gris 001 | MINF.02822020.001/AL | 28 | 220 | 20/AL | 23 | 4046 | 347.8934 | 0.56894 | [8 empty] | A03 | 1085 | MINF0.02822020/AS |  | 1085 |  | 4046 | 4046 | 4046 | H | 1.398 | 1.398 | 1.398 |  | 0.0001276 | 1.7219 | 2 | 0.00037661 | [29 empty] | 973 |  | -112
De pie | Mini | No | Gris 001 | MINF.02822020.001/AS | 28 | 220 | 20/AS | 23 | 4046 | 347.8934 | 0.56894 | [8 empty] | A03 | 1085 | MINF0.02822020/AS |  | 1085 |  | 4046 | 4046 | 4046 | H | 1.398 | 1.398 | 1.398 |  | 0.0001276 | 1.7219 | 2 | 0.00037661 | [29 empty] | 973 |  | -112
De pie | Mini | No | Gris 001 | MINF.02822020.001/FL | 28 | 220 | 20/FL | 23 | 4046 | 347.8934 | 0.56894 | [8 empty] | A03 | 989 | MINF0.02822020/FM |  | 989 |  | 4046 | 4046 | 4046 | H | 1.398 | 1.398 | 1.398 |  | 0.0001276 | 1.7219 | 2 | 0.00037661 | [29 empty] | 870.4 |  | -118.6
De pie | Mini | No | Gris 001 | MINF.02822020.001/FM | 28 | 220 | 20/FM | 23 | 4046 | 347.8934 | 0.56894 | [8 empty] | A03 | 989 | MINF0.02822020/FM |  | 989 |  | 4046 | 4046 | 4046 | H | 1.398 | 1.398 | 1.398 |  | 0.0001276 | 1.7219 | 2 | 0.00037661 | [29 empty] | 870.4 |  | -118.6
De pie | Mini | No | RAL9016 | MINF.02822020.133/AL | 28 | 220 | 20/AL | 23 | 4046 | 347.8934 | 0.56894 | [8 empty] | A03 | 1085 | MINF0.02822020/AS |  | 1085 |  | 4046 | 4046 | 4046 | H | 1.398 | 1.398 | 1.398 |  | 0.0001276 | 1.7219 | 2 | 0.00037661 | [29 empty] | 973 |  | -112
De pie | Mini | No | RAL9016 | MINF.02822020.133/AS | 28 | 220 | 20/AS | 23 | 4046 | 347.8934 | 0.56894 | [8 empty] | A03 | 1085 | MINF0.02822020/AS |  | 1085 |  | 4046 | 4046 | 4046 | H | 1.398 | 1.398 | 1.398 |  | 0.0001276 | 1.7219 | 2 | 0.00037661 | [29 empty] | 973 |  | -112
De pie | Mini | No | RAL9016 | MINF.02822020.133/FL | 28 | 220 | 20/FL | 23 | 4046 | 347.8934 | 0.56894 | [8 empty] | A03 | 989 | MINF0.02822020/FM |  | 989 |  | 4046 | 4046 | 4046 | H | 1.398 | 1.398 | 1.398 |  | 0.0001276 | 1.7219 | 2 | 0.00037661 | [29 empty] | 870.4 |  | -118.6
De pie | Mini | No | RAL9016 | MINF.02822020.133/FM | 28 | 220 | 20/FM | 23 | 4046 | 347.8934 | 0.56894 | [8 empty] | A03 | 989 | MINF0.02822020/FM |  | 989 |  | 4046 | 4046 | 4046 | H | 1.398 | 1.398 | 1.398 |  | 0.0001276 | 1.7219 | 2 | 0.00037661 | [29 empty] | 870.4 |  | -118.6
De pie | Mini | No | Color Jaga | MINF.02822020.klr/AL | 28 | 220 | 20/AL | 23 | 4046 | 347.8934 | 0.56894 | [8 empty] | A03 | 1401 | MINF1.02822020/AS |  | 1401 |  | 4046 | 4046 | 4046 | H | 1.398 | 1.398 | 1.398 |  | 0.0001276 | 1.7219 | 2 | 0.00037661 | [29 empty] | 1258.7 |  | -142.3
De pie | Mini | No | Color Jaga | MINF.02822020.klr/AS | 28 | 220 | 20/AS | 23 | 4046 | 347.8934 | 0.56894 | [8 empty] | A03 | 1401 | MINF1.02822020/AS |  | 1401 |  | 4046 | 4046 | 4046 | H | 1.398 | 1.398 | 1.398 |  | 0.0001276 | 1.7219 | 2 | 0.00037661 | [29 empty] | 1258.7 |  | -142.3
De pie | Mini | No | Color Jaga | MINF.02822020.klr/FL | 28 | 220 | 20/FL | 23 | 4046 | 347.8934 | 0.56894 | [8 empty] | A03 | 1293 | MINF1.02822020/FM |  | 1293 |  | 4046 | 4046 | 4046 | H | 1.398 | 1.398 | 1.398 |  | 0.0001276 | 1.7219 | 2 | 0.00037661 | [29 empty] | 1143.3 |  | -149.7
De pie | Mini | No | Color Jaga | MINF.02822020.klr/FM | 28 | 220 | 20/FM | 23 | 4046 | 347.8934 | 0.56894 | [8 empty] | A03 | 1293 | MINF1.02822020/FM |  | 1293 |  | 4046 | 4046 | 4046 | H | 1.398 | 1.398 | 1.398 |  | 0.0001276 | 1.7219 | 2 | 0.00037661 | [29 empty] | 1143.3 |  | -149.7
De pie | Mini | No | Gris 001 | MINF.02822021.001/AL | 28 | 220 | 21/AL | 23 | 4134 | 355.46 | 0.89044 | [8 empty] | A03 | 1409 | MINF0.02822021/AS |  | 1409 |  | 4134 | 4134 | 4134 | H | 1.467 | 1.467 | 1.467 |  | 0.0001276 | 1.7219 | 4 | 0.0005142 | [29 empty] | 1259 |  | -150
De pie | Mini | No | Gris 001 | MINF.02822021.001/AS | 28 | 220 | 21/AS | 23 | 4134 | 355.46 | 0.89044 | [8 empty] | A03 | 1409 | MINF0.02822021/AS |  | 1409 |  | 4134 | 4134 | 4134 | H | 1.467 | 1.467 | 1.467 |  | 0.0001276 | 1.7219 | 4 | 0.0005142 | [29 empty] | 1259 |  | -150
De pie | Mini | No | Gris 001 | MINF.02822021.001/FL | 28 | 220 | 21/FL | 23 | 4134 | 355.46 | 0.89044 | [8 empty] | A03 | 1313 | MINF0.02822021/FM |  | 1313 |  | 4134 | 4134 | 4134 | H | 1.467 | 1.467 | 1.467 |  | 0.0001276 | 1.7219 | 4 | 0.0005142 | [29 empty] | 1156.5 |  | -156.5
De pie | Mini | No | Gris 001 | MINF.02822021.001/FM | 28 | 220 | 21/FM | 23 | 4134 | 355.46 | 0.89044 | [8 empty] | A03 | 1313 | MINF0.02822021/FM |  | 1313 |  | 4134 | 4134 | 4134 | H | 1.467 | 1.467 | 1.467 |  | 0.0001276 | 1.7219 | 4 | 0.0005142 | [29 empty] | 1156.5 |  | -156.5
De pie | Mini | No | RAL9016 | MINF.02822021.133/AL | 28 | 220 | 21/AL | 23 | 4134 | 355.46 | 0.89044 | [8 empty] | A03 | 1409 | MINF0.02822021/AS |  | 1409 |  | 4134 | 4134 | 4134 | H | 1.467 | 1.467 | 1.467 |  | 0.0001276 | 1.7219 | 4 | 0.0005142 | [29 empty] | 1259 |  | -150
De pie | Mini | No | RAL9016 | MINF.02822021.133/AS | 28 | 220 | 21/AS | 23 | 4134 | 355.46 | 0.89044 | [8 empty] | A03 | 1409 | MINF0.02822021/AS |  | 1409 |  | 4134 | 4134 | 4134 | H | 1.467 | 1.467 | 1.467 |  | 0.0001276 | 1.7219 | 4 | 0.0005142 | [29 empty] | 1259 |  | -150
De pie | Mini | No | RAL9016 | MINF.02822021.133/FL | 28 | 220 | 21/FL | 23 | 4134 | 355.46 | 0.89044 | [8 empty] | A03 | 1313 | MINF0.02822021/FM |  | 1313 |  | 4134 | 4134 | 4134 | H | 1.467 | 1.467 | 1.467 |  | 0.0001276 | 1.7219 | 4 | 0.0005142 | [29 empty] | 1156.5 |  | -156.5
De pie | Mini | No | RAL9016 | MINF.02822021.133/FM | 28 | 220 | 21/FM | 23 | 4134 | 355.46 | 0.89044 | [8 empty] | A03 | 1313 | MINF0.02822021/FM |  | 1313 |  | 4134 | 4134 | 4134 | H | 1.467 | 1.467 | 1.467 |  | 0.0001276 | 1.7219 | 4 | 0.0005142 | [29 empty] | 1156.5 |  | -156.5
De pie | Mini | No | Color Jaga | MINF.02822021.klr/AL | 28 | 220 | 21/AL | 23 | 4134 | 355.46 | 0.89044 | [8 empty] | A03 | 1725 | MINF1.02822021/AS |  | 1725 |  | 4134 | 4134 | 4134 | H | 1.467 | 1.467 | 1.467 |  | 0.0001276 | 1.7219 | 4 | 0.0005142 | [29 empty] | 1544.6 |  | -180.4
De pie | Mini | No | Color Jaga | MINF.02822021.klr/AS | 28 | 220 | 21/AS | 23 | 4134 | 355.46 | 0.89044 | [8 empty] | A03 | 1725 | MINF1.02822021/AS |  | 1725 |  | 4134 | 4134 | 4134 | H | 1.467 | 1.467 | 1.467 |  | 0.0001276 | 1.7219 | 4 | 0.0005142 | [29 empty] | 1544.6 |  | -180.4
De pie | Mini | No | Color Jaga | MINF.02822021.klr/FL | 28 | 220 | 21/FL | 23 | 4134 | 355.46 | 0.89044 | [8 empty] | A03 | 1617 | MINF1.02822021/FM |  | 1617 |  | 4134 | 4134 | 4134 | H | 1.467 | 1.467 | 1.467 |  | 0.0001276 | 1.7219 | 4 | 0.0005142 | [29 empty] | 1429.4 |  | -187.6
De pie | Mini | No | Color Jaga | MINF.02822021.klr/FM | 28 | 220 | 21/FM | 23 | 4134 | 355.46 | 0.89044 | [8 empty] | A03 | 1617 | MINF1.02822021/FM |  | 1617 |  | 4134 | 4134 | 4134 | H | 1.467 | 1.467 | 1.467 |  | 0.0001276 | 1.7219 | 4 | 0.0005142 | [29 empty] | 1429.4 |  | -187.6
De pie | Mini | No | Gris 001 | MINF.02824005.001/AL | 28 | 240 | 05/AL | 8 | 1207 | 103.7833 | 0.2152 | [8 empty] | A03 | 755 | MINF0.02824005/AS |  | 755 |  | 1207 | 1207 | 1207 | H | 1.392 | 1.392 | 1.392 |  | 0.0009367 | 1.7898 | 2 | 0.0004456 | [29 empty] | 666.7 |  | -88.3
De pie | Mini | No | Gris 001 | MINF.02824005.001/AS | 28 | 240 | 05/AS | 8 | 1207 | 103.7833 | 0.2152 | [8 empty] | A03 | 755 | MINF0.02824005/AS |  | 755 |  | 1207 | 1207 | 1207 | H | 1.392 | 1.392 | 1.392 |  | 0.0009367 | 1.7898 | 2 | 0.0004456 | [29 empty] | 666.7 |  | -88.3
De pie | Mini | No | Gris 001 | MINF.02824005.001/FL | 28 | 240 | 05/FL | 8 | 1207 | 103.7833 | 0.2152 | [8 empty] | A03 | 658 | MINF0.02824005/FM |  | 658 |  | 1207 | 1207 | 1207 | H | 1.392 | 1.392 | 1.392 |  | 0.0009367 | 1.7898 | 2 | 0.0004456 | [29 empty] | 563.8 |  | -94.2
De pie | Mini | No | Gris 001 | MINF.02824005.001/FM | 28 | 240 | 05/FM | 8 | 1207 | 103.7833 | 0.2152 | [8 empty] | A03 | 658 | MINF0.02824005/FM |  | 658 |  | 1207 | 1207 | 1207 | H | 1.392 | 1.392 | 1.392 |  | 0.0009367 | 1.7898 | 2 | 0.0004456 | [29 empty] | 563.8 |  | -94.2
De pie | Mini | No | RAL9016 | MINF.02824005.133/AL | 28 | 240 | 05/AL | 8 | 1207 | 103.7833 | 0.2152 | [8 empty] | A03 | 755 | MINF0.02824005/AS |  | 755 |  | 1207 | 1207 | 1207 | H | 1.392 | 1.392 | 1.392 |  | 0.0009367 | 1.7898 | 2 | 0.0004456 | [29 empty] | 666.7 |  | -88.3
De pie | Mini | No | RAL9016 | MINF.02824005.133/AS | 28 | 240 | 05/AS | 8 | 1207 | 103.7833 | 0.2152 | [8 empty] | A03 | 755 | MINF0.02824005/AS |  | 755 |  | 1207 | 1207 | 1207 | H | 1.392 | 1.392 | 1.392 |  | 0.0009367 | 1.7898 | 2 | 0.0004456 | [29 empty] | 666.7 |  | -88.3
De pie | Mini | No | RAL9016 | MINF.02824005.133/FL | 28 | 240 | 05/FL | 8 | 1207 | 103.7833 | 0.2152 | [8 empty] | A03 | 658 | MINF0.02824005/FM |  | 658 |  | 1207 | 1207 | 1207 | H | 1.392 | 1.392 | 1.392 |  | 0.0009367 | 1.7898 | 2 | 0.0004456 | [29 empty] | 563.8 |  | -94.2
De pie | Mini | No | RAL9016 | MINF.02824005.133/FM | 28 | 240 | 05/FM | 8 | 1207 | 103.7833 | 0.2152 | [8 empty] | A03 | 658 | MINF0.02824005/FM |  | 658 |  | 1207 | 1207 | 1207 | H | 1.392 | 1.392 | 1.392 |  | 0.0009367 | 1.7898 | 2 | 0.0004456 | [29 empty] | 563.8 |  | -94.2
De pie | Mini | No | Color Jaga | MINF.02824005.klr/AL | 28 | 240 | 05/AL | 8 | 1207 | 103.7833 | 0.2152 | [8 empty] | A03 | 1047 | MINF1.02824005/AS |  | 1047 |  | 1207 | 1207 | 1207 | H | 1.392 | 1.392 | 1.392 |  | 0.0009367 | 1.7898 | 2 | 0.0004456 | [29 empty] | 935 |  | -112
De pie | Mini | No | Color Jaga | MINF.02824005.klr/AS | 28 | 240 | 05/AS | 8 | 1207 | 103.7833 | 0.2152 | [8 empty] | A03 | 1047 | MINF1.02824005/AS |  | 1047 |  | 1207 | 1207 | 1207 | H | 1.392 | 1.392 | 1.392 |  | 0.0009367 | 1.7898 | 2 | 0.0004456 | [29 empty] | 935 |  | -112
De pie | Mini | No | Color Jaga | MINF.02824005.klr/FL | 28 | 240 | 05/FL | 8 | 1207 | 103.7833 | 0.2152 | [8 empty] | A03 | 939 | MINF1.02824005/FM |  | 939 |  | 1207 | 1207 | 1207 | H | 1.392 | 1.392 | 1.392 |  | 0.0009367 | 1.7898 | 2 | 0.0004456 | [29 empty] | 819.7 |  | -119.3
De pie | Mini | No | Color Jaga | MINF.02824005.klr/FM | 28 | 240 | 05/FM | 8 | 1207 | 103.7833 | 0.2152 | [8 empty] | A03 | 939 | MINF1.02824005/FM |  | 939 |  | 1207 | 1207 | 1207 | H | 1.392 | 1.392 | 1.392 |  | 0.0009367 | 1.7898 | 2 | 0.0004456 | [29 empty] | 819.7 |  | -119.3
De pie | Mini | No | Gris 001 | MINF.02824006.001/AL | 28 | 240 | 06/AL | 8 | 1368 | 117.6268 | 0.79669 | [8 empty] | A03 | 990 | MINF0.02824006/AS |  | 990 |  | 1368 | 1368 | 1368 | H | 1.403 | 1.403 | 1.403 |  | 0.0041689 | 1.4116 | 3 | 0.0041689 | [29 empty] | 839.2 |  | -150.8
De pie | Mini | No | Gris 001 | MINF.02824006.001/AS | 28 | 240 | 06/AS | 8 | 1368 | 117.6268 | 0.79669 | [8 empty] | A03 | 990 | MINF0.02824006/AS |  | 990 |  | 1368 | 1368 | 1368 | H | 1.403 | 1.403 | 1.403 |  | 0.0041689 | 1.4116 | 3 | 0.0041689 | [29 empty] | 839.2 |  | -150.8
De pie | Mini | No | Gris 001 | MINF.02824006.001/FL | 28 | 240 | 06/FL | 8 | 1368 | 117.6268 | 0.79669 | [8 empty] | A03 | 893 | MINF0.02824006/FM |  | 893 |  | 1368 | 1368 | 1368 | H | 1.403 | 1.403 | 1.403 |  | 0.0041689 | 1.4116 | 3 | 0.0041689 | [29 empty] | 736.8 |  | -156.2
De pie | Mini | No | Gris 001 | MINF.02824006.001/FM | 28 | 240 | 06/FM | 8 | 1368 | 117.6268 | 0.79669 | [8 empty] | A03 | 893 | MINF0.02824006/FM |  | 893 |  | 1368 | 1368 | 1368 | H | 1.403 | 1.403 | 1.403 |  | 0.0041689 | 1.4116 | 3 | 0.0041689 | [29 empty] | 736.8 |  | -156.2
De pie | Mini | No | RAL9016 | MINF.02824006.133/AL | 28 | 240 | 06/AL | 8 | 1368 | 117.6268 | 0.79669 | [8 empty] | A03 | 990 | MINF0.02824006/AS |  | 990 |  | 1368 | 1368 | 1368 | H | 1.403 | 1.403 | 1.403 |  | 0.0041689 | 1.4116 | 3 | 0.0041689 | [29 empty] | 839.2 |  | -150.8
De pie | Mini | No | RAL9016 | MINF.02824006.133/AS | 28 | 240 | 06/AS | 8 | 1368 | 117.6268 | 0.79669 | [8 empty] | A03 | 990 | MINF0.02824006/AS |  | 990 |  | 1368 | 1368 | 1368 | H | 1.403 | 1.403 | 1.403 |  | 0.0041689 | 1.4116 | 3 | 0.0041689 | [29 empty] | 839.2 |  | -150.8
De pie | Mini | No | RAL9016 | MINF.02824006.133/FL | 28 | 240 | 06/FL | 8 | 1368 | 117.6268 | 0.79669 | [8 empty] | A03 | 893 | MINF0.02824006/FM |  | 893 |  | 1368 | 1368 | 1368 | H | 1.403 | 1.403 | 1.403 |  | 0.0041689 | 1.4116 | 3 | 0.0041689 | [29 empty] | 736.8 |  | -156.2
De pie | Mini | No | RAL9016 | MINF.02824006.133/FM | 28 | 240 | 06/FM | 8 | 1368 | 117.6268 | 0.79669 | [8 empty] | A03 | 893 | MINF0.02824006/FM |  | 893 |  | 1368 | 1368 | 1368 | H | 1.403 | 1.403 | 1.403 |  | 0.0041689 | 1.4116 | 3 | 0.0041689 | [29 empty] | 736.8 |  | -156.2
De pie | Mini | No | Color Jaga | MINF.02824006.klr/AL | 28 | 240 | 06/AL | 8 | 1368 | 117.6268 | 0.79669 | [8 empty] | A03 | 1283 | MINF1.02824006/AS |  | 1283 |  | 1368 | 1368 | 1368 | H | 1.403 | 1.403 | 1.403 |  | 0.0041689 | 1.4116 | 3 | 0.0041689 | [29 empty] | 1107.9 |  | -175.1
De pie | Mini | No | Color Jaga | MINF.02824006.klr/AS | 28 | 240 | 06/AS | 8 | 1368 | 117.6268 | 0.79669 | [8 empty] | A03 | 1283 | MINF1.02824006/AS |  | 1283 |  | 1368 | 1368 | 1368 | H | 1.403 | 1.403 | 1.403 |  | 0.0041689 | 1.4116 | 3 | 0.0041689 | [29 empty] | 1107.9 |  | -175.1
De pie | Mini | No | Color Jaga | MINF.02824006.klr/FL | 28 | 240 | 06/FL | 8 | 1368 | 117.6268 | 0.79669 | [8 empty] | A03 | 1174 | MINF1.02824006/FM |  | 1174 |  | 1368 | 1368 | 1368 | H | 1.403 | 1.403 | 1.403 |  | 0.0041689 | 1.4116 | 3 | 0.0041689 | [29 empty] | 992.5 |  | -181.5
De pie | Mini | No | Color Jaga | MINF.02824006.klr/FM | 28 | 240 | 06/FM | 8 | 1368 | 117.6268 | 0.79669 | [8 empty] | A03 | 1174 | MINF1.02824006/FM |  | 1174 |  | 1368 | 1368 | 1368 | H | 1.403 | 1.403 | 1.403 |  | 0.0041689 | 1.4116 | 3 | 0.0041689 | [29 empty] | 992.5 |  | -181.5
De pie | Mini | No | Gris 001 | MINF.02824010.001/AL | 28 | 240 | 10/AL | 13 | 1908 | 164.0585 | 0.21891 | [8 empty] | A03 | 844 | MINF0.02824010/AS |  | 844 |  | 1908 | 1908 | 1908 | H | 1.405 | 1.405 | 1.405 |  | 0.0003969 | 1.7346 | 2 | 0.00036735 | [29 empty] | 741.2 |  | -102.8
De pie | Mini | No | Gris 001 | MINF.02824010.001/AS | 28 | 240 | 10/AS | 13 | 1908 | 164.0585 | 0.21891 | [8 empty] | A03 | 844 | MINF0.02824010/AS |  | 844 |  | 1908 | 1908 | 1908 | H | 1.405 | 1.405 | 1.405 |  | 0.0003969 | 1.7346 | 2 | 0.00036735 | [29 empty] | 741.2 |  | -102.8
De pie | Mini | No | Gris 001 | MINF.02824010.001/FL | 28 | 240 | 10/FL | 13 | 1908 | 164.0585 | 0.21891 | [8 empty] | A03 | 748 | MINF0.02824010/FM |  | 748 |  | 1908 | 1908 | 1908 | H | 1.405 | 1.405 | 1.405 |  | 0.0003969 | 1.7346 | 2 | 0.00036735 | [29 empty] | 638.2 |  | -109.8
De pie | Mini | No | Gris 001 | MINF.02824010.001/FM | 28 | 240 | 10/FM | 13 | 1908 | 164.0585 | 0.21891 | [8 empty] | A03 | 748 | MINF0.02824010/FM |  | 748 |  | 1908 | 1908 | 1908 | H | 1.405 | 1.405 | 1.405 |  | 0.0003969 | 1.7346 | 2 | 0.00036735 | [29 empty] | 638.2 |  | -109.8
De pie | Mini | No | RAL9016 | MINF.02824010.133/AL | 28 | 240 | 10/AL | 13 | 1908 | 164.0585 | 0.21891 | [8 empty] | A03 | 844 | MINF0.02824010/AS |  | 844 |  | 1908 | 1908 | 1908 | H | 1.405 | 1.405 | 1.405 |  | 0.0003969 | 1.7346 | 2 | 0.00036735 | [29 empty] | 741.2 |  | -102.8
De pie | Mini | No | RAL9016 | MINF.02824010.133/AS | 28 | 240 | 10/AS | 13 | 1908 | 164.0585 | 0.21891 | [8 empty] | A03 | 844 | MINF0.02824010/AS |  | 844 |  | 1908 | 1908 | 1908 | H | 1.405 | 1.405 | 1.405 |  | 0.0003969 | 1.7346 | 2 | 0.00036735 | [29 empty] | 741.2 |  | -102.8
De pie | Mini | No | RAL9016 | MINF.02824010.133/FL | 28 | 240 | 10/FL | 13 | 1908 | 164.0585 | 0.21891 | [8 empty] | A03 | 748 | MINF0.02824010/FM |  | 748 |  | 1908 | 1908 | 1908 | H | 1.405 | 1.405 | 1.405 |  | 0.0003969 | 1.7346 | 2 | 0.00036735 | [29 empty] | 638.2 |  | -109.8
De pie | Mini | No | RAL9016 | MINF.02824010.133/FM | 28 | 240 | 10/FM | 13 | 1908 | 164.0585 | 0.21891 | [8 empty] | A03 | 748 | MINF0.02824010/FM |  | 748 |  | 1908 | 1908 | 1908 | H | 1.405 | 1.405 | 1.405 |  | 0.0003969 | 1.7346 | 2 | 0.00036735 | [29 empty] | 638.2 |  | -109.8
De pie | Mini | No | Color Jaga | MINF.02824010.klr/AL | 28 | 240 | 10/AL | 13 | 1908 | 164.0585 | 0.21891 | [8 empty] | A03 | 1149 | MINF1.02824010/AS |  | 1149 |  | 1908 | 1908 | 1908 | H | 1.405 | 1.405 | 1.405 |  | 0.0003969 | 1.7346 | 2 | 0.00036735 | [29 empty] | 1022.7 |  | -126.3
De pie | Mini | No | Color Jaga | MINF.02824010.klr/AS | 28 | 240 | 10/AS | 13 | 1908 | 164.0585 | 0.21891 | [8 empty] | A03 | 1149 | MINF1.02824010/AS |  | 1149 |  | 1908 | 1908 | 1908 | H | 1.405 | 1.405 | 1.405 |  | 0.0003969 | 1.7346 | 2 | 0.00036735 | [29 empty] | 1022.7 |  | -126.3
De pie | Mini | No | Color Jaga | MINF.02824010.klr/FL | 28 | 240 | 10/FL | 13 | 1908 | 164.0585 | 0.21891 | [8 empty] | A03 | 1041 | MINF1.02824010/FM |  | 1041 |  | 1908 | 1908 | 1908 | H | 1.405 | 1.405 | 1.405 |  | 0.0003969 | 1.7346 | 2 | 0.00036735 | [29 empty] | 907.3 |  | -133.7
De pie | Mini | No | Color Jaga | MINF.02824010.klr/FM | 28 | 240 | 10/FM | 13 | 1908 | 164.0585 | 0.21891 | [8 empty] | A03 | 1041 | MINF1.02824010/FM |  | 1041 |  | 1908 | 1908 | 1908 | H | 1.405 | 1.405 | 1.405 |  | 0.0003969 | 1.7346 | 2 | 0.00036735 | [29 empty] | 907.3 |  | -133.7
De pie | Mini | No | Gris 001 | MINF.02824011.001/AL | 28 | 240 | 11/AL | 13 | 2614 | 224.7635 | 0.70564 | [8 empty] | A03 | 1092 | MINF0.02824011/AS |  | 1092 |  | 2614 | 2614 | 2614 | H | 1.441 | 1.441 | 1.441 |  | 0.0003969 | 1.7346 | 4 | 0.00057429 | [29 empty] | 938.3 |  | -153.7
De pie | Mini | No | Gris 001 | MINF.02824011.001/AS | 28 | 240 | 11/AS | 13 | 2614 | 224.7635 | 0.70564 | [8 empty] | A03 | 1092 | MINF0.02824011/AS |  | 1092 |  | 2614 | 2614 | 2614 | H | 1.441 | 1.441 | 1.441 |  | 0.0003969 | 1.7346 | 4 | 0.00057429 | [29 empty] | 938.3 |  | -153.7
De pie | Mini | No | Gris 001 | MINF.02824011.001/FL | 28 | 240 | 11/FL | 13 | 2614 | 224.7635 | 0.70564 | [8 empty] | A03 | 995 | MINF0.02824011/FM |  | 995 |  | 2614 | 2614 | 2614 | H | 1.441 | 1.441 | 1.441 |  | 0.0003969 | 1.7346 | 4 | 0.00057429 | [29 empty] | 835.9 |  | -159.1
De pie | Mini | No | Gris 001 | MINF.02824011.001/FM | 28 | 240 | 11/FM | 13 | 2614 | 224.7635 | 0.70564 | [8 empty] | A03 | 995 | MINF0.02824011/FM |  | 995 |  | 2614 | 2614 | 2614 | H | 1.441 | 1.441 | 1.441 |  | 0.0003969 | 1.7346 | 4 | 0.00057429 | [29 empty] | 835.9 |  | -159.1
De pie | Mini | No | RAL9016 | MINF.02824011.133/AL | 28 | 240 | 11/AL | 13 | 2614 | 224.7635 | 0.70564 | [8 empty] | A03 | 1092 | MINF0.02824011/AS |  | 1092 |  | 2614 | 2614 | 2614 | H | 1.441 | 1.441 | 1.441 |  | 0.0003969 | 1.7346 | 4 | 0.00057429 | [29 empty] | 938.3 |  | -153.7
De pie | Mini | No | RAL9016 | MINF.02824011.133/AS | 28 | 240 | 11/AS | 13 | 2614 | 224.7635 | 0.70564 | [8 empty] | A03 | 1092 | MINF0.02824011/AS |  | 1092 |  | 2614 | 2614 | 2614 | H | 1.441 | 1.441 | 1.441 |  | 0.0003969 | 1.7346 | 4 | 0.00057429 | [29 empty] | 938.3 |  | -153.7
De pie | Mini | No | RAL9016 | MINF.02824011.133/FL | 28 | 240 | 11/FL | 13 | 2614 | 224.7635 | 0.70564 | [8 empty] | A03 | 995 | MINF0.02824011/FM |  | 995 |  | 2614 | 2614 | 2614 | H | 1.441 | 1.441 | 1.441 |  | 0.0003969 | 1.7346 | 4 | 0.00057429 | [29 empty] | 835.9 |  | -159.1
De pie | Mini | No | RAL9016 | MINF.02824011.133/FM | 28 | 240 | 11/FM | 13 | 2614 | 224.7635 | 0.70564 | [8 empty] | A03 | 995 | MINF0.02824011/FM |  | 995 |  | 2614 | 2614 | 2614 | H | 1.441 | 1.441 | 1.441 |  | 0.0003969 | 1.7346 | 4 | 0.00057429 | [29 empty] | 835.9 |  | -159.1
De pie | Mini | No | Color Jaga | MINF.02824011.klr/AL | 28 | 240 | 11/AL | 13 | 2614 | 224.7635 | 0.70564 | [8 empty] | A03 | 1397 | MINF1.02824011/AS |  | 1397 |  | 2614 | 2614 | 2614 | H | 1.441 | 1.441 | 1.441 |  | 0.0003969 | 1.7346 | 4 | 0.00057429 | [29 empty] | 1220.1 |  | -176.9
De pie | Mini | No | Color Jaga | MINF.02824011.klr/AS | 28 | 240 | 11/AS | 13 | 2614 | 224.7635 | 0.70564 | [8 empty] | A03 | 1397 | MINF1.02824011/AS |  | 1397 |  | 2614 | 2614 | 2614 | H | 1.441 | 1.441 | 1.441 |  | 0.0003969 | 1.7346 | 4 | 0.00057429 | [29 empty] | 1220.1 |  | -176.9
De pie | Mini | No | Color Jaga | MINF.02824011.klr/FL | 28 | 240 | 11/FL | 13 | 2614 | 224.7635 | 0.70564 | [8 empty] | A03 | 1289 | MINF1.02824011/FM |  | 1289 |  | 2614 | 2614 | 2614 | H | 1.441 | 1.441 | 1.441 |  | 0.0003969 | 1.7346 | 4 | 0.00057429 | [29 empty] | 1104.7 |  | -184.3
De pie | Mini | No | Color Jaga | MINF.02824011.klr/FM | 28 | 240 | 11/FM | 13 | 2614 | 224.7635 | 0.70564 | [8 empty] | A03 | 1289 | MINF1.02824011/FM |  | 1289 |  | 2614 | 2614 | 2614 | H | 1.441 | 1.441 | 1.441 |  | 0.0003969 | 1.7346 | 4 | 0.00057429 | [29 empty] | 1104.7 |  | -184.3
De pie | Mini | No | Gris 001 | MINF.02824015.001/AL | 28 | 240 | 15/AL | 18 | 3146 | 270.5073 | 0.47485 | [8 empty] | A03 | 1014 | MINF0.02824015/AS |  | 1014 |  | 3146 | 3146 | 3146 | H | 1.399 | 1.399 | 1.399 |  | 0.0002083 | 1.724 | 2 | 0.00046183 | [29 empty] | 921.7 |  | -92.3
De pie | Mini | No | Gris 001 | MINF.02824015.001/AS | 28 | 240 | 15/AS | 18 | 3146 | 270.5073 | 0.47485 | [8 empty] | A03 | 1014 | MINF0.02824015/AS |  | 1014 |  | 3146 | 3146 | 3146 | H | 1.399 | 1.399 | 1.399 |  | 0.0002083 | 1.724 | 2 | 0.00046183 | [29 empty] | 921.7 |  | -92.3
De pie | Mini | No | Gris 001 | MINF.02824015.001/FL | 28 | 240 | 15/FL | 18 | 3146 | 270.5073 | 0.47485 | [8 empty] | A03 | 917 | MINF0.02824015/FM |  | 917 |  | 3146 | 3146 | 3146 | H | 1.399 | 1.399 | 1.399 |  | 0.0002083 | 1.724 | 2 | 0.00046183 | [29 empty] | 818.9 |  | -98.1
De pie | Mini | No | Gris 001 | MINF.02824015.001/FM | 28 | 240 | 15/FM | 18 | 3146 | 270.5073 | 0.47485 | [8 empty] | A03 | 917 | MINF0.02824015/FM |  | 917 |  | 3146 | 3146 | 3146 | H | 1.399 | 1.399 | 1.399 |  | 0.0002083 | 1.724 | 2 | 0.00046183 | [29 empty] | 818.9 |  | -98.1
De pie | Mini | No | RAL9016 | MINF.02824015.133/AL | 28 | 240 | 15/AL | 18 | 3146 | 270.5073 | 0.47485 | [8 empty] | A03 | 1014 | MINF0.02824015/AS |  | 1014 |  | 3146 | 3146 | 3146 | H | 1.399 | 1.399 | 1.399 |  | 0.0002083 | 1.724 | 2 | 0.00046183 | [29 empty] | 921.7 |  | -92.3
De pie | Mini | No | RAL9016 | MINF.02824015.133/AS | 28 | 240 | 15/AS | 18 | 3146 | 270.5073 | 0.47485 | [8 empty] | A03 | 1014 | MINF0.02824015/AS |  | 1014 |  | 3146 | 3146 | 3146 | H | 1.399 | 1.399 | 1.399 |  | 0.0002083 | 1.724 | 2 | 0.00046183 | [29 empty] | 921.7 |  | -92.3
De pie | Mini | No | RAL9016 | MINF.02824015.133/FL | 28 | 240 | 15/FL | 18 | 3146 | 270.5073 | 0.47485 | [8 empty] | A03 | 917 | MINF0.02824015/FM |  | 917 |  | 3146 | 3146 | 3146 | H | 1.399 | 1.399 | 1.399 |  | 0.0002083 | 1.724 | 2 | 0.00046183 | [29 empty] | 818.9 |  | -98.1
De pie | Mini | No | RAL9016 | MINF.02824015.133/FM | 28 | 240 | 15/FM | 18 | 3146 | 270.5073 | 0.47485 | [8 empty] | A03 | 917 | MINF0.02824015/FM |  | 917 |  | 3146 | 3146 | 3146 | H | 1.399 | 1.399 | 1.399 |  | 0.0002083 | 1.724 | 2 | 0.00046183 | [29 empty] | 818.9 |  | -98.1
De pie | Mini | No | Color Jaga | MINF.02824015.klr/AL | 28 | 240 | 15/AL | 18 | 3146 | 270.5073 | 0.47485 | [8 empty] | A03 | 1339 | MINF1.02824015/AS |  | 1339 |  | 3146 | 3146 | 3146 | H | 1.399 | 1.399 | 1.399 |  | 0.0002083 | 1.724 | 2 | 0.00046183 | [29 empty] | 1224.2 |  | -114.8
De pie | Mini | No | Color Jaga | MINF.02824015.klr/AS | 28 | 240 | 15/AS | 18 | 3146 | 270.5073 | 0.47485 | [8 empty] | A03 | 1339 | MINF1.02824015/AS |  | 1339 |  | 3146 | 3146 | 3146 | H | 1.399 | 1.399 | 1.399 |  | 0.0002083 | 1.724 | 2 | 0.00046183 | [29 empty] | 1224.2 |  | -114.8
De pie | Mini | No | Color Jaga | MINF.02824015.klr/FL | 28 | 240 | 15/FL | 18 | 3146 | 270.5073 | 0.47485 | [8 empty] | A03 | 1231 | MINF1.02824015/FM |  | 1231 |  | 3146 | 3146 | 3146 | H | 1.399 | 1.399 | 1.399 |  | 0.0002083 | 1.724 | 2 | 0.00046183 | [29 empty] | 1109 |  | -122
De pie | Mini | No | Color Jaga | MINF.02824015.klr/FM | 28 | 240 | 15/FM | 18 | 3146 | 270.5073 | 0.47485 | [8 empty] | A03 | 1231 | MINF1.02824015/FM |  | 1231 |  | 3146 | 3146 | 3146 | H | 1.399 | 1.399 | 1.399 |  | 0.0002083 | 1.724 | 2 | 0.00046183 | [29 empty] | 1109 |  | -122
De pie | Mini | No | Gris 001 | MINF.02824016.001/AL | 28 | 240 | 16/AL | 18 | 3439 | 295.7008 | 1.5285 | [8 empty] | A03 | 1375 | MINF0.02824016/AS |  | 1375 |  | 3439 | 3439 | 3439 | H | 1.455 | 1.455 | 1.455 |  | 0.0002083 | 1.724 | 4 | 0.0013928 | [29 empty] | 1239.8 |  | -135.2
De pie | Mini | No | Gris 001 | MINF.02824016.001/AS | 28 | 240 | 16/AS | 18 | 3439 | 295.7008 | 1.5285 | [8 empty] | A03 | 1375 | MINF0.02824016/AS |  | 1375 |  | 3439 | 3439 | 3439 | H | 1.455 | 1.455 | 1.455 |  | 0.0002083 | 1.724 | 4 | 0.0013928 | [29 empty] | 1239.8 |  | -135.2
De pie | Mini | No | Gris 001 | MINF.02824016.001/FL | 28 | 240 | 16/FL | 18 | 3439 | 295.7008 | 1.5285 | [8 empty] | A03 | 1278 | MINF0.02824016/FM |  | 1278 |  | 3439 | 3439 | 3439 | H | 1.455 | 1.455 | 1.455 |  | 0.0002083 | 1.724 | 4 | 0.0013928 | [29 empty] | 1137.3 |  | -140.7
De pie | Mini | No | Gris 001 | MINF.02824016.001/FM | 28 | 240 | 16/FM | 18 | 3439 | 295.7008 | 1.5285 | [8 empty] | A03 | 1278 | MINF0.02824016/FM |  | 1278 |  | 3439 | 3439 | 3439 | H | 1.455 | 1.455 | 1.455 |  | 0.0002083 | 1.724 | 4 | 0.0013928 | [29 empty] | 1137.3 |  | -140.7
De pie | Mini | No | RAL9016 | MINF.02824016.133/AL | 28 | 240 | 16/AL | 18 | 3439 | 295.7008 | 1.5285 | [8 empty] | A03 | 1375 | MINF0.02824016/AS |  | 1375 |  | 3439 | 3439 | 3439 | H | 1.455 | 1.455 | 1.455 |  | 0.0002083 | 1.724 | 4 | 0.0013928 | [29 empty] | 1239.8 |  | -135.2
De pie | Mini | No | RAL9016 | MINF.02824016.133/AS | 28 | 240 | 16/AS | 18 | 3439 | 295.7008 | 1.5285 | [8 empty] | A03 | 1375 | MINF0.02824016/AS |  | 1375 |  | 3439 | 3439 | 3439 | H | 1.455 | 1.455 | 1.455 |  | 0.0002083 | 1.724 | 4 | 0.0013928 | [29 empty] | 1239.8 |  | -135.2
De pie | Mini | No | RAL9016 | MINF.02824016.133/FL | 28 | 240 | 16/FL | 18 | 3439 | 295.7008 | 1.5285 | [8 empty] | A03 | 1278 | MINF0.02824016/FM |  | 1278 |  | 3439 | 3439 | 3439 | H | 1.455 | 1.455 | 1.455 |  | 0.0002083 | 1.724 | 4 | 0.0013928 | [29 empty] | 1137.3 |  | -140.7
De pie | Mini | No | RAL9016 | MINF.02824016.133/FM | 28 | 240 | 16/FM | 18 | 3439 | 295.7008 | 1.5285 | [8 empty] | A03 | 1278 | MINF0.02824016/FM |  | 1278 |  | 3439 | 3439 | 3439 | H | 1.455 | 1.455 | 1.455 |  | 0.0002083 | 1.724 | 4 | 0.0013928 | [29 empty] | 1137.3 |  | -140.7
De pie | Mini | No | Color Jaga | MINF.02824016.klr/AL | 28 | 240 | 16/AL | 18 | 3439 | 295.7008 | 1.5285 | [8 empty] | A03 | 1700 | MINF1.02824016/AS |  | 1700 |  | 3439 | 3439 | 3439 | H | 1.455 | 1.455 | 1.455 |  | 0.0002083 | 1.724 | 4 | 0.0013928 | [29 empty] | 1542.3 |  | -157.7
De pie | Mini | No | Color Jaga | MINF.02824016.klr/AS | 28 | 240 | 16/AS | 18 | 3439 | 295.7008 | 1.5285 | [8 empty] | A03 | 1700 | MINF1.02824016/AS |  | 1700 |  | 3439 | 3439 | 3439 | H | 1.455 | 1.455 | 1.455 |  | 0.0002083 | 1.724 | 4 | 0.0013928 | [29 empty] | 1542.3 |  | -157.7
De pie | Mini | No | Color Jaga | MINF.02824016.klr/FL | 28 | 240 | 16/FL | 18 | 3439 | 295.7008 | 1.5285 | [8 empty] | A03 | 1592 | MINF1.02824016/FM |  | 1592 |  | 3439 | 3439 | 3439 | H | 1.455 | 1.455 | 1.455 |  | 0.0002083 | 1.724 | 4 | 0.0013928 | [29 empty] | 1426.9 |  | -165.1
De pie | Mini | No | Color Jaga | MINF.02824016.klr/FM | 28 | 240 | 16/FM | 18 | 3439 | 295.7008 | 1.5285 | [8 empty] | A03 | 1592 | MINF1.02824016/FM |  | 1592 |  | 3439 | 3439 | 3439 | H | 1.455 | 1.455 | 1.455 |  | 0.0002083 | 1.724 | 4 | 0.0013928 | [29 empty] | 1426.9 |  | -165.1
De pie | Mini | No | Gris 001 | MINF.02824020.001/AL | 28 | 240 | 20/AL | 23 | 4414 | 379.5357 | 0.68748 | [8 empty] | A03 | 1152 | MINF0.02824020/AS |  | 1152 |  | 4414 | 4414 | 4414 | H | 1.398 | 1.398 | 1.398 |  | 0.0001276 | 1.7219 | 2 | 0.00037661 | [29 empty] | 1030.5 |  | -121.5
De pie | Mini | No | Gris 001 | MINF.02824020.001/AS | 28 | 240 | 20/AS | 23 | 4414 | 379.5357 | 0.68748 | [8 empty] | A03 | 1152 | MINF0.02824020/AS |  | 1152 |  | 4414 | 4414 | 4414 | H | 1.398 | 1.398 | 1.398 |  | 0.0001276 | 1.7219 | 2 | 0.00037661 | [29 empty] | 1030.5 |  | -121.5
De pie | Mini | No | Gris 001 | MINF.02824020.001/FL | 28 | 240 | 20/FL | 23 | 4414 | 379.5357 | 0.68748 | [8 empty] | A03 | 1056 | MINF0.02824020/FM |  | 1056 |  | 4414 | 4414 | 4414 | H | 1.398 | 1.398 | 1.398 |  | 0.0001276 | 1.7219 | 2 | 0.00037661 | [29 empty] | 927.8 |  | -128.2
De pie | Mini | No | Gris 001 | MINF.02824020.001/FM | 28 | 240 | 20/FM | 23 | 4414 | 379.5357 | 0.68748 | [8 empty] | A03 | 1056 | MINF0.02824020/FM |  | 1056 |  | 4414 | 4414 | 4414 | H | 1.398 | 1.398 | 1.398 |  | 0.0001276 | 1.7219 | 2 | 0.00037661 | [29 empty] | 927.8 |  | -128.2
De pie | Mini | No | RAL9016 | MINF.02824020.133/AL | 28 | 240 | 20/AL | 23 | 4414 | 379.5357 | 0.68748 | [8 empty] | A03 | 1152 | MINF0.02824020/AS |  | 1152 |  | 4414 | 4414 | 4414 | H | 1.398 | 1.398 | 1.398 |  | 0.0001276 | 1.7219 | 2 | 0.00037661 | [29 empty] | 1030.5 |  | -121.5
De pie | Mini | No | RAL9016 | MINF.02824020.133/AS | 28 | 240 | 20/AS | 23 | 4414 | 379.5357 | 0.68748 | [8 empty] | A03 | 1152 | MINF0.02824020/AS |  | 1152 |  | 4414 | 4414 | 4414 | H | 1.398 | 1.398 | 1.398 |  | 0.0001276 | 1.7219 | 2 | 0.00037661 | [29 empty] | 1030.5 |  | -121.5
De pie | Mini | No | RAL9016 | MINF.02824020.133/FL | 28 | 240 | 20/FL | 23 | 4414 | 379.5357 | 0.68748 | [8 empty] | A03 | 1056 | MINF0.02824020/FM |  | 1056 |  | 4414 | 4414 | 4414 | H | 1.398 | 1.398 | 1.398 |  | 0.0001276 | 1.7219 | 2 | 0.00037661 | [29 empty] | 927.8 |  | -128.2
De pie | Mini | No | RAL9016 | MINF.02824020.133/FM | 28 | 240 | 20/FM | 23 | 4414 | 379.5357 | 0.68748 | [8 empty] | A03 | 1056 | MINF0.02824020/FM |  | 1056 |  | 4414 | 4414 | 4414 | H | 1.398 | 1.398 | 1.398 |  | 0.0001276 | 1.7219 | 2 | 0.00037661 | [29 empty] | 927.8 |  | -128.2
De pie | Mini | No | Color Jaga | MINF.02824020.klr/AL | 28 | 240 | 20/AL | 23 | 4414 | 379.5357 | 0.68748 | [8 empty] | A03 | 1489 | MINF1.02824020/AS |  | 1489 |  | 4414 | 4414 | 4414 | H | 1.398 | 1.398 | 1.398 |  | 0.0001276 | 1.7219 | 2 | 0.00037661 | [29 empty] | 1333.6 |  | -155.4
De pie | Mini | No | Color Jaga | MINF.02824020.klr/AS | 28 | 240 | 20/AS | 23 | 4414 | 379.5357 | 0.68748 | [8 empty] | A03 | 1489 | MINF1.02824020/AS |  | 1489 |  | 4414 | 4414 | 4414 | H | 1.398 | 1.398 | 1.398 |  | 0.0001276 | 1.7219 | 2 | 0.00037661 | [29 empty] | 1333.6 |  | -155.4
De pie | Mini | No | Color Jaga | MINF.02824020.klr/FL | 28 | 240 | 20/FL | 23 | 4414 | 379.5357 | 0.68748 | [8 empty] | A03 | 1381 | MINF1.02824020/FM |  | 1381 |  | 4414 | 4414 | 4414 | H | 1.398 | 1.398 | 1.398 |  | 0.0001276 | 1.7219 | 2 | 0.00037661 | [29 empty] | 1218.3 |  | -162.7
De pie | Mini | No | Color Jaga | MINF.02824020.klr/FM | 28 | 240 | 20/FM | 23 | 4414 | 379.5357 | 0.68748 | [8 empty] | A03 | 1381 | MINF1.02824020/FM |  | 1381 |  | 4414 | 4414 | 4414 | H | 1.398 | 1.398 | 1.398 |  | 0.0001276 | 1.7219 | 2 | 0.00037661 | [29 empty] | 1218.3 |  | -162.7
De pie | Mini | No | Gris 001 | MINF.02824021.001/AL | 28 | 240 | 21/AL | 23 | 4510 | 387.7902 | 1.0812 | [8 empty] | A03 | 1499 | MINF0.02824021/AS |  | 1499 |  | 4510 | 4510 | 4510 | H | 1.467 | 1.467 | 1.467 |  | 0.0001276 | 1.7219 | 4 | 0.0005142 | [29 empty] | 1335.9 |  | -163.1
De pie | Mini | No | Gris 001 | MINF.02824021.001/AS | 28 | 240 | 21/AS | 23 | 4510 | 387.7902 | 1.0812 | [8 empty] | A03 | 1499 | MINF0.02824021/AS |  | 1499 |  | 4510 | 4510 | 4510 | H | 1.467 | 1.467 | 1.467 |  | 0.0001276 | 1.7219 | 4 | 0.0005142 | [29 empty] | 1335.9 |  | -163.1
De pie | Mini | No | Gris 001 | MINF.02824021.001/FL | 28 | 240 | 21/FL | 23 | 4510 | 387.7902 | 1.0812 | [8 empty] | A03 | 1402 | MINF0.02824021/FM |  | 1402 |  | 4510 | 4510 | 4510 | H | 1.467 | 1.467 | 1.467 |  | 0.0001276 | 1.7219 | 4 | 0.0005142 | [29 empty] | 1233.4 |  | -168.6
De pie | Mini | No | Gris 001 | MINF.02824021.001/FM | 28 | 240 | 21/FM | 23 | 4510 | 387.7902 | 1.0812 | [8 empty] | A03 | 1402 | MINF0.02824021/FM |  | 1402 |  | 4510 | 4510 | 4510 | H | 1.467 | 1.467 | 1.467 |  | 0.0001276 | 1.7219 | 4 | 0.0005142 | [29 empty] | 1233.4 |  | -168.6
De pie | Mini | No | RAL9016 | MINF.02824021.133/AL | 28 | 240 | 21/AL | 23 | 4510 | 387.7902 | 1.0812 | [8 empty] | A03 | 1499 | MINF0.02824021/AS |  | 1499 |  | 4510 | 4510 | 4510 | H | 1.467 | 1.467 | 1.467 |  | 0.0001276 | 1.7219 | 4 | 0.0005142 | [29 empty] | 1335.9 |  | -163.1
De pie | Mini | No | RAL9016 | MINF.02824021.133/AS | 28 | 240 | 21/AS | 23 | 4510 | 387.7902 | 1.0812 | [8 empty] | A03 | 1499 | MINF0.02824021/AS |  | 1499 |  | 4510 | 4510 | 4510 | H | 1.467 | 1.467 | 1.467 |  | 0.0001276 | 1.7219 | 4 | 0.0005142 | [29 empty] | 1335.9 |  | -163.1
De pie | Mini | No | RAL9016 | MINF.02824021.133/FL | 28 | 240 | 21/FL | 23 | 4510 | 387.7902 | 1.0812 | [8 empty] | A03 | 1402 | MINF0.02824021/FM |  | 1402 |  | 4510 | 4510 | 4510 | H | 1.467 | 1.467 | 1.467 |  | 0.0001276 | 1.7219 | 4 | 0.0005142 | [29 empty] | 1233.4 |  | -168.6
De pie | Mini | No | RAL9016 | MINF.02824021.133/FM | 28 | 240 | 21/FM | 23 | 4510 | 387.7902 | 1.0812 | [8 empty] | A03 | 1402 | MINF0.02824021/FM |  | 1402 |  | 4510 | 4510 | 4510 | H | 1.467 | 1.467 | 1.467 |  | 0.0001276 | 1.7219 | 4 | 0.0005142 | [29 empty] | 1233.4 |  | -168.6
De pie | Mini | No | Color Jaga | MINF.02824021.klr/AL | 28 | 240 | 21/AL | 23 | 4510 | 387.7902 | 1.0812 | [8 empty] | A03 | 1836 | MINF1.02824021/AS |  | 1836 |  | 4510 | 4510 | 4510 | H | 1.467 | 1.467 | 1.467 |  | 0.0001276 | 1.7219 | 4 | 0.0005142 | [29 empty] | 1639.2 |  | -196.8
De pie | Mini | No | Color Jaga | MINF.02824021.klr/AS | 28 | 240 | 21/AS | 23 | 4510 | 387.7902 | 1.0812 | [8 empty] | A03 | 1836 | MINF1.02824021/AS |  | 1836 |  | 4510 | 4510 | 4510 | H | 1.467 | 1.467 | 1.467 |  | 0.0001276 | 1.7219 | 4 | 0.0005142 | [29 empty] | 1639.2 |  | -196.8
De pie | Mini | No | Color Jaga | MINF.02824021.klr/FL | 28 | 240 | 21/FL | 23 | 4510 | 387.7902 | 1.0812 | [8 empty] | A03 | 1728 | MINF1.02824021/FM |  | 1728 |  | 4510 | 4510 | 4510 | H | 1.467 | 1.467 | 1.467 |  | 0.0001276 | 1.7219 | 4 | 0.0005142 | [29 empty] | 1523.8 |  | -204.2
De pie | Mini | No | Color Jaga | MINF.02824021.klr/FM | 28 | 240 | 21/FM | 23 | 4510 | 387.7902 | 1.0812 | [8 empty] | A03 | 1728 | MINF1.02824021/FM |  | 1728 |  | 4510 | 4510 | 4510 | H | 1.467 | 1.467 | 1.467 |  | 0.0001276 | 1.7219 | 4 | 0.0005142 | [29 empty] | 1523.8 |  | -204.2
De pie | Mini DBE | No | Gris 001 | MINF.02824111.001DBE | 28 | 241 | 11DBEDBE | 13 | 4414 | 379.5357 | 1.8607 | [8 empty] | A03 | 1705 | MINF0.02824111/DS/DBE |  | 1705 |  | 4414 | 4414 | 4414 | H | 1 | 1 | 1 |  | 0.0003969 | 1.7346 | 4 | 0.00057429 | [31 empty] | -1705
De pie | Mini DBE | No | RAL9016 | MINF.02824111.133DBE | 28 | 241 | 11DBEDBE | 13 | 4414 | 379.5357 | 1.8607 | [8 empty] | A03 | 1705 | MINF0.02824111/DS/DBE |  | 1705 |  | 4414 | 4414 | 4414 | H | 1 | 1 | 1 |  | 0.0003969 | 1.7346 | 4 | 0.00057429 | [31 empty] | -1705
De pie | Mini DBE | No | Color Jaga | MINF.02824111.klrDBE | 28 | 241 | 11DBEDBE | 13 | 4414 | 379.5357 | 1.8607 | [8 empty] | A03 | 1986 | MINF1.02824111/DS/DBE |  | 1986 |  | 4414 | 4414 | 4414 | H | 1 | 1 | 1 |  | 0.0003969 | 1.7346 | 4 | 0.00057429 | [31 empty] | -1986
De pie | Mini DBE | No | Gris 001 | MINF.02824116.001DBE | 28 | 241 | 16DBEDBE | 18 | 6319 | 543.3362 | 4.99 | [8 empty] | A03 | 2052 | MINF0.02824116/DS/DBE |  | 2052 |  | 6319 | 6319 | 6319 | H | 1 | 1 | 1 |  | 0.0002083 | 1.724 | 4 | 0.0013928 | [31 empty] | -2052
De pie | Mini DBE | No | RAL9016 | MINF.02824116.133DBE | 28 | 241 | 16DBEDBE | 18 | 6319 | 543.3362 | 4.99 | [8 empty] | A03 | 2052 | MINF0.02824116/DS/DBE |  | 2052 |  | 6319 | 6319 | 6319 | H | 1 | 1 | 1 |  | 0.0002083 | 1.724 | 4 | 0.0013928 | [31 empty] | -2052
De pie | Mini DBE | No | Color Jaga | MINF.02824116.klrDBE | 28 | 241 | 16DBEDBE | 18 | 6319 | 543.3362 | 4.99 | [8 empty] | A03 | 2347 | MINF1.02824116/DS/DBE |  | 2347 |  | 6319 | 6319 | 6319 | H | 1 | 1 | 1 |  | 0.0002083 | 1.724 | 4 | 0.0013928 | [31 empty] | -2347
De pie | Mini | No | Gris 001 | MINF.02826005.001/AL | 28 | 260 | 05/AL | 8 | 1308 | 112.4678 | 0.26663 | [8 empty] | A03 | 793 | MINF0.02826005/AS |  | 793 |  | 1308 | 1308 | 1308 | H | 1.392 | 1.392 | 1.392 |  | 0.0009367 | 1.7898 | 2 | 0.0004456 | [29 empty] | 702.4 |  | -90.6
De pie | Mini | No | Gris 001 | MINF.02826005.001/AS | 28 | 260 | 05/AS | 8 | 1308 | 112.4678 | 0.26663 | [8 empty] | A03 | 793 | MINF0.02826005/AS |  | 793 |  | 1308 | 1308 | 1308 | H | 1.392 | 1.392 | 1.392 |  | 0.0009367 | 1.7898 | 2 | 0.0004456 | [29 empty] | 702.4 |  | -90.6
De pie | Mini | No | Gris 001 | MINF.02826005.001/FL | 28 | 260 | 05/FL | 8 | 1308 | 112.4678 | 0.26663 | [8 empty] | A03 | 696 | MINF0.02826005/FM |  | 696 |  | 1308 | 1308 | 1308 | H | 1.392 | 1.392 | 1.392 |  | 0.0009367 | 1.7898 | 2 | 0.0004456 | [29 empty] | 599.5 |  | -96.5
De pie | Mini | No | Gris 001 | MINF.02826005.001/FM | 28 | 260 | 05/FM | 8 | 1308 | 112.4678 | 0.26663 | [8 empty] | A03 | 696 | MINF0.02826005/FM |  | 696 |  | 1308 | 1308 | 1308 | H | 1.392 | 1.392 | 1.392 |  | 0.0009367 | 1.7898 | 2 | 0.0004456 | [29 empty] | 599.5 |  | -96.5
De pie | Mini | No | RAL9016 | MINF.02826005.133/AL | 28 | 260 | 05/AL | 8 | 1308 | 112.4678 | 0.26663 | [8 empty] | A03 | 793 | MINF0.02826005/AS |  | 793 |  | 1308 | 1308 | 1308 | H | 1.392 | 1.392 | 1.392 |  | 0.0009367 | 1.7898 | 2 | 0.0004456 | [29 empty] | 702.4 |  | -90.6
De pie | Mini | No | RAL9016 | MINF.02826005.133/AS | 28 | 260 | 05/AS | 8 | 1308 | 112.4678 | 0.26663 | [8 empty] | A03 | 793 | MINF0.02826005/AS |  | 793 |  | 1308 | 1308 | 1308 | H | 1.392 | 1.392 | 1.392 |  | 0.0009367 | 1.7898 | 2 | 0.0004456 | [29 empty] | 702.4 |  | -90.6
De pie | Mini | No | RAL9016 | MINF.02826005.133/FL | 28 | 260 | 05/FL | 8 | 1308 | 112.4678 | 0.26663 | [8 empty] | A03 | 696 | MINF0.02826005/FM |  | 696 |  | 1308 | 1308 | 1308 | H | 1.392 | 1.392 | 1.392 |  | 0.0009367 | 1.7898 | 2 | 0.0004456 | [29 empty] | 599.5 |  | -96.5
De pie | Mini | No | RAL9016 | MINF.02826005.133/FM | 28 | 260 | 05/FM | 8 | 1308 | 112.4678 | 0.26663 | [8 empty] | A03 | 696 | MINF0.02826005/FM |  | 696 |  | 1308 | 1308 | 1308 | H | 1.392 | 1.392 | 1.392 |  | 0.0009367 | 1.7898 | 2 | 0.0004456 | [29 empty] | 599.5 |  | -96.5
De pie | Mini | No | Color Jaga | MINF.02826005.klr/AL | 28 | 260 | 05/AL | 8 | 1308 | 112.4678 | 0.26663 | [8 empty] | A03 | 1102 | MINF1.02826005/AS |  | 1102 |  | 1308 | 1308 | 1308 | H | 1.392 | 1.392 | 1.392 |  | 0.0009367 | 1.7898 | 2 | 0.0004456 | [29 empty] | 987.5 |  | -114.5
De pie | Mini | No | Color Jaga | MINF.02826005.klr/AS | 28 | 260 | 05/AS | 8 | 1308 | 112.4678 | 0.26663 | [8 empty] | A03 | 1102 | MINF1.02826005/AS |  | 1102 |  | 1308 | 1308 | 1308 | H | 1.392 | 1.392 | 1.392 |  | 0.0009367 | 1.7898 | 2 | 0.0004456 | [29 empty] | 987.5 |  | -114.5
De pie | Mini | No | Color Jaga | MINF.02826005.klr/FL | 28 | 260 | 05/FL | 8 | 1308 | 112.4678 | 0.26663 | [8 empty] | A03 | 994 | MINF1.02826005/FM |  | 994 |  | 1308 | 1308 | 1308 | H | 1.392 | 1.392 | 1.392 |  | 0.0009367 | 1.7898 | 2 | 0.0004456 | [29 empty] | 872.2 |  | -121.8
De pie | Mini | No | Color Jaga | MINF.02826005.klr/FM | 28 | 260 | 05/FM | 8 | 1308 | 112.4678 | 0.26663 | [8 empty] | A03 | 994 | MINF1.02826005/FM |  | 994 |  | 1308 | 1308 | 1308 | H | 1.392 | 1.392 | 1.392 |  | 0.0009367 | 1.7898 | 2 | 0.0004456 | [29 empty] | 872.2 |  | -121.8
De pie | Mini | No | Gris 001 | MINF.02826006.001/AL | 28 | 260 | 06/AL | 8 | 1482 | 127.4291 | 0.94548 | [8 empty] | A03 | 1043 | MINF0.02826006/AS |  | 1043 |  | 1482 | 1482 | 1482 | H | 1.403 | 1.403 | 1.403 |  | 0.0041689 | 1.4116 | 3 | 0.0041689 | [29 empty] | 889.1 |  | -153.9
De pie | Mini | No | Gris 001 | MINF.02826006.001/AS | 28 | 260 | 06/AS | 8 | 1482 | 127.4291 | 0.94548 | [8 empty] | A03 | 1043 | MINF0.02826006/AS |  | 1043 |  | 1482 | 1482 | 1482 | H | 1.403 | 1.403 | 1.403 |  | 0.0041689 | 1.4116 | 3 | 0.0041689 | [29 empty] | 889.1 |  | -153.9
De pie | Mini | No | Gris 001 | MINF.02826006.001/FL | 28 | 260 | 06/FL | 8 | 1482 | 127.4291 | 0.94548 | [8 empty] | A03 | 946 | MINF0.02826006/FM |  | 946 |  | 1482 | 1482 | 1482 | H | 1.403 | 1.403 | 1.403 |  | 0.0041689 | 1.4116 | 3 | 0.0041689 | [29 empty] | 786.6 |  | -159.4
De pie | Mini | No | Gris 001 | MINF.02826006.001/FM | 28 | 260 | 06/FM | 8 | 1482 | 127.4291 | 0.94548 | [8 empty] | A03 | 946 | MINF0.02826006/FM |  | 946 |  | 1482 | 1482 | 1482 | H | 1.403 | 1.403 | 1.403 |  | 0.0041689 | 1.4116 | 3 | 0.0041689 | [29 empty] | 786.6 |  | -159.4
De pie | Mini | No | RAL9016 | MINF.02826006.133/AL | 28 | 260 | 06/AL | 8 | 1482 | 127.4291 | 0.94548 | [8 empty] | A03 | 1043 | MINF0.02826006/AS |  | 1043 |  | 1482 | 1482 | 1482 | H | 1.403 | 1.403 | 1.403 |  | 0.0041689 | 1.4116 | 3 | 0.0041689 | [29 empty] | 889.1 |  | -153.9
De pie | Mini | No | RAL9016 | MINF.02826006.133/AS | 28 | 260 | 06/AS | 8 | 1482 | 127.4291 | 0.94548 | [8 empty] | A03 | 1043 | MINF0.02826006/AS |  | 1043 |  | 1482 | 1482 | 1482 | H | 1.403 | 1.403 | 1.403 |  | 0.0041689 | 1.4116 | 3 | 0.0041689 | [29 empty] | 889.1 |  | -153.9
De pie | Mini | No | RAL9016 | MINF.02826006.133/FL | 28 | 260 | 06/FL | 8 | 1482 | 127.4291 | 0.94548 | [8 empty] | A03 | 946 | MINF0.02826006/FM |  | 946 |  | 1482 | 1482 | 1482 | H | 1.403 | 1.403 | 1.403 |  | 0.0041689 | 1.4116 | 3 | 0.0041689 | [29 empty] | 786.6 |  | -159.4
De pie | Mini | No | RAL9016 | MINF.02826006.133/FM | 28 | 260 | 06/FM | 8 | 1482 | 127.4291 | 0.94548 | [8 empty] | A03 | 946 | MINF0.02826006/FM |  | 946 |  | 1482 | 1482 | 1482 | H | 1.403 | 1.403 | 1.403 |  | 0.0041689 | 1.4116 | 3 | 0.0041689 | [29 empty] | 786.6 |  | -159.4
De pie | Mini | No | Color Jaga | MINF.02826006.klr/AL | 28 | 260 | 06/AL | 8 | 1482 | 127.4291 | 0.94548 | [8 empty] | A03 | 1352 | MINF1.02826006/AS |  | 1352 |  | 1482 | 1482 | 1482 | H | 1.403 | 1.403 | 1.403 |  | 0.0041689 | 1.4116 | 3 | 0.0041689 | [29 empty] | 1174.3 |  | -177.7
De pie | Mini | No | Color Jaga | MINF.02826006.klr/AS | 28 | 260 | 06/AS | 8 | 1482 | 127.4291 | 0.94548 | [8 empty] | A03 | 1352 | MINF1.02826006/AS |  | 1352 |  | 1482 | 1482 | 1482 | H | 1.403 | 1.403 | 1.403 |  | 0.0041689 | 1.4116 | 3 | 0.0041689 | [29 empty] | 1174.3 |  | -177.7
De pie | Mini | No | Color Jaga | MINF.02826006.klr/FL | 28 | 260 | 06/FL | 8 | 1482 | 127.4291 | 0.94548 | [8 empty] | A03 | 1244 | MINF1.02826006/FM |  | 1244 |  | 1482 | 1482 | 1482 | H | 1.403 | 1.403 | 1.403 |  | 0.0041689 | 1.4116 | 3 | 0.0041689 | [29 empty] | 1059 |  | -185
De pie | Mini | No | Color Jaga | MINF.02826006.klr/FM | 28 | 260 | 06/FM | 8 | 1482 | 127.4291 | 0.94548 | [8 empty] | A03 | 1244 | MINF1.02826006/FM |  | 1244 |  | 1482 | 1482 | 1482 | H | 1.403 | 1.403 | 1.403 |  | 0.0041689 | 1.4116 | 3 | 0.0041689 | [29 empty] | 1059 |  | -185
De pie | Mini | No | Gris 001 | MINF.02826010.001/AL | 28 | 260 | 10/AL | 13 | 2067 | 177.73 | 0.26633 | [8 empty] | A03 | 888 | MINF0.02826010/AS |  | 888 |  | 2067 | 2067 | 2067 | H | 1.405 | 1.405 | 1.405 |  | 0.0003969 | 1.7346 | 2 | 0.00036735 | [29 empty] | 782.5 |  | -105.5
De pie | Mini | No | Gris 001 | MINF.02826010.001/AS | 28 | 260 | 10/AS | 13 | 2067 | 177.73 | 0.26633 | [8 empty] | A03 | 888 | MINF0.02826010/AS |  | 888 |  | 2067 | 2067 | 2067 | H | 1.405 | 1.405 | 1.405 |  | 0.0003969 | 1.7346 | 2 | 0.00036735 | [29 empty] | 782.5 |  | -105.5
De pie | Mini | No | Gris 001 | MINF.02826010.001/FL | 28 | 260 | 10/FL | 13 | 2067 | 177.73 | 0.26633 | [8 empty] | A03 | 792 | MINF0.02826010/FM |  | 792 |  | 2067 | 2067 | 2067 | H | 1.405 | 1.405 | 1.405 |  | 0.0003969 | 1.7346 | 2 | 0.00036735 | [29 empty] | 679.5 |  | -112.5
De pie | Mini | No | Gris 001 | MINF.02826010.001/FM | 28 | 260 | 10/FM | 13 | 2067 | 177.73 | 0.26633 | [8 empty] | A03 | 792 | MINF0.02826010/FM |  | 792 |  | 2067 | 2067 | 2067 | H | 1.405 | 1.405 | 1.405 |  | 0.0003969 | 1.7346 | 2 | 0.00036735 | [29 empty] | 679.5 |  | -112.5
De pie | Mini | No | RAL9016 | MINF.02826010.133/AL | 28 | 260 | 10/AL | 13 | 2067 | 177.73 | 0.26633 | [8 empty] | A03 | 888 | MINF0.02826010/AS |  | 888 |  | 2067 | 2067 | 2067 | H | 1.405 | 1.405 | 1.405 |  | 0.0003969 | 1.7346 | 2 | 0.00036735 | [29 empty] | 782.5 |  | -105.5
De pie | Mini | No | RAL9016 | MINF.02826010.133/AS | 28 | 260 | 10/AS | 13 | 2067 | 177.73 | 0.26633 | [8 empty] | A03 | 888 | MINF0.02826010/AS |  | 888 |  | 2067 | 2067 | 2067 | H | 1.405 | 1.405 | 1.405 |  | 0.0003969 | 1.7346 | 2 | 0.00036735 | [29 empty] | 782.5 |  | -105.5
De pie | Mini | No | RAL9016 | MINF.02826010.133/FL | 28 | 260 | 10/FL | 13 | 2067 | 177.73 | 0.26633 | [8 empty] | A03 | 792 | MINF0.02826010/FM |  | 792 |  | 2067 | 2067 | 2067 | H | 1.405 | 1.405 | 1.405 |  | 0.0003969 | 1.7346 | 2 | 0.00036735 | [29 empty] | 679.5 |  | -112.5
De pie | Mini | No | RAL9016 | MINF.02826010.133/FM | 28 | 260 | 10/FM | 13 | 2067 | 177.73 | 0.26633 | [8 empty] | A03 | 792 | MINF0.02826010/FM |  | 792 |  | 2067 | 2067 | 2067 | H | 1.405 | 1.405 | 1.405 |  | 0.0003969 | 1.7346 | 2 | 0.00036735 | [29 empty] | 679.5 |  | -112.5
De pie | Mini | No | Color Jaga | MINF.02826010.klr/AL | 28 | 260 | 10/AL | 13 | 2067 | 177.73 | 0.26633 | [8 empty] | A03 | 1211 | MINF1.02826010/AS |  | 1211 |  | 2067 | 2067 | 2067 | H | 1.405 | 1.405 | 1.405 |  | 0.0003969 | 1.7346 | 2 | 0.00036735 | [29 empty] | 1081.5 |  | -129.5
De pie | Mini | No | Color Jaga | MINF.02826010.klr/AS | 28 | 260 | 10/AS | 13 | 2067 | 177.73 | 0.26633 | [8 empty] | A03 | 1211 | MINF1.02826010/AS |  | 1211 |  | 2067 | 2067 | 2067 | H | 1.405 | 1.405 | 1.405 |  | 0.0003969 | 1.7346 | 2 | 0.00036735 | [29 empty] | 1081.5 |  | -129.5
De pie | Mini | No | Color Jaga | MINF.02826010.klr/FL | 28 | 260 | 10/FL | 13 | 2067 | 177.73 | 0.26633 | [8 empty] | A03 | 1102 | MINF1.02826010/FM |  | 1102 |  | 2067 | 2067 | 2067 | H | 1.405 | 1.405 | 1.405 |  | 0.0003969 | 1.7346 | 2 | 0.00036735 | [29 empty] | 966.1 |  | -135.9
De pie | Mini | No | Color Jaga | MINF.02826010.klr/FM | 28 | 260 | 10/FM | 13 | 2067 | 177.73 | 0.26633 | [8 empty] | A03 | 1102 | MINF1.02826010/FM |  | 1102 |  | 2067 | 2067 | 2067 | H | 1.405 | 1.405 | 1.405 |  | 0.0003969 | 1.7346 | 2 | 0.00036735 | [29 empty] | 966.1 |  | -135.9
De pie | Mini | No | Gris 001 | MINF.02826011.001/AL | 28 | 260 | 11/AL | 13 | 2831 | 243.4222 | 0.8602 | [8 empty] | A03 | 1152 | MINF0.02826011/AS |  | 1152 |  | 2831 | 2831 | 2831 | H | 1.441 | 1.441 | 1.441 |  | 0.0003969 | 1.7346 | 4 | 0.00057429 | [29 empty] | 992 |  | -160
De pie | Mini | No | Gris 001 | MINF.02826011.001/AS | 28 | 260 | 11/AS | 13 | 2831 | 243.4222 | 0.8602 | [8 empty] | A03 | 1152 | MINF0.02826011/AS |  | 1152 |  | 2831 | 2831 | 2831 | H | 1.441 | 1.441 | 1.441 |  | 0.0003969 | 1.7346 | 4 | 0.00057429 | [29 empty] | 992 |  | -160
De pie | Mini | No | Gris 001 | MINF.02826011.001/FL | 28 | 260 | 11/FL | 13 | 2831 | 243.4222 | 0.8602 | [8 empty] | A03 | 1055 | MINF0.02826011/FM |  | 1055 |  | 2831 | 2831 | 2831 | H | 1.441 | 1.441 | 1.441 |  | 0.0003969 | 1.7346 | 4 | 0.00057429 | [29 empty] | 889.4 |  | -165.6
De pie | Mini | No | Gris 001 | MINF.02826011.001/FM | 28 | 260 | 11/FM | 13 | 2831 | 243.4222 | 0.8602 | [8 empty] | A03 | 1055 | MINF0.02826011/FM |  | 1055 |  | 2831 | 2831 | 2831 | H | 1.441 | 1.441 | 1.441 |  | 0.0003969 | 1.7346 | 4 | 0.00057429 | [29 empty] | 889.4 |  | -165.6
De pie | Mini | No | RAL9016 | MINF.02826011.133/AL | 28 | 260 | 11/AL | 13 | 2831 | 243.4222 | 0.8602 | [8 empty] | A03 | 1152 | MINF0.02826011/AS |  | 1152 |  | 2831 | 2831 | 2831 | H | 1.441 | 1.441 | 1.441 |  | 0.0003969 | 1.7346 | 4 | 0.00057429 | [29 empty] | 992 |  | -160
De pie | Mini | No | RAL9016 | MINF.02826011.133/AS | 28 | 260 | 11/AS | 13 | 2831 | 243.4222 | 0.8602 | [8 empty] | A03 | 1152 | MINF0.02826011/AS |  | 1152 |  | 2831 | 2831 | 2831 | H | 1.441 | 1.441 | 1.441 |  | 0.0003969 | 1.7346 | 4 | 0.00057429 | [29 empty] | 992 |  | -160
De pie | Mini | No | RAL9016 | MINF.02826011.133/FL | 28 | 260 | 11/FL | 13 | 2831 | 243.4222 | 0.8602 | [8 empty] | A03 | 1055 | MINF0.02826011/FM |  | 1055 |  | 2831 | 2831 | 2831 | H | 1.441 | 1.441 | 1.441 |  | 0.0003969 | 1.7346 | 4 | 0.00057429 | [29 empty] | 889.4 |  | -165.6
De pie | Mini | No | RAL9016 | MINF.02826011.133/FM | 28 | 260 | 11/FM | 13 | 2831 | 243.4222 | 0.8602 | [8 empty] | A03 | 1055 | MINF0.02826011/FM |  | 1055 |  | 2831 | 2831 | 2831 | H | 1.441 | 1.441 | 1.441 |  | 0.0003969 | 1.7346 | 4 | 0.00057429 | [29 empty] | 889.4 |  | -165.6
De pie | Mini | No | Color Jaga | MINF.02826011.klr/AL | 28 | 260 | 11/AL | 13 | 2831 | 243.4222 | 0.8602 | [8 empty] | A03 | 1474 | MINF1.02826011/AS |  | 1474 |  | 2831 | 2831 | 2831 | H | 1.441 | 1.441 | 1.441 |  | 0.0003969 | 1.7346 | 4 | 0.00057429 | [29 empty] | 1291.2 |  | -182.8
De pie | Mini | No | Color Jaga | MINF.02826011.klr/AS | 28 | 260 | 11/AS | 13 | 2831 | 243.4222 | 0.8602 | [8 empty] | A03 | 1474 | MINF1.02826011/AS |  | 1474 |  | 2831 | 2831 | 2831 | H | 1.441 | 1.441 | 1.441 |  | 0.0003969 | 1.7346 | 4 | 0.00057429 | [29 empty] | 1291.2 |  | -182.8
De pie | Mini | No | Color Jaga | MINF.02826011.klr/FL | 28 | 260 | 11/FL | 13 | 2831 | 243.4222 | 0.8602 | [8 empty] | A03 | 1365 | MINF1.02826011/FM |  | 1365 |  | 2831 | 2831 | 2831 | H | 1.441 | 1.441 | 1.441 |  | 0.0003969 | 1.7346 | 4 | 0.00057429 | [29 empty] | 1175.9 |  | -189.1
De pie | Mini | No | Color Jaga | MINF.02826011.klr/FM | 28 | 260 | 11/FM | 13 | 2831 | 243.4222 | 0.8602 | [8 empty] | A03 | 1365 | MINF1.02826011/FM |  | 1365 |  | 2831 | 2831 | 2831 | H | 1.441 | 1.441 | 1.441 |  | 0.0003969 | 1.7346 | 4 | 0.00057429 | [29 empty] | 1175.9 |  | -189.1
De pie | Mini | No | Gris 001 | MINF.02826015.001/AL | 28 | 260 | 15/AL | 18 | 3409 | 293.1212 | 0.56849 | [8 empty] | A03 | 1069 | MINF0.02826015/AS |  | 1069 |  | 3409 | 3409 | 3409 | H | 1.399 | 1.399 | 1.399 |  | 0.0002083 | 1.724 | 2 | 0.00046183 | [29 empty] | 972.1 |  | -96.9
De pie | Mini | No | Gris 001 | MINF.02826015.001/AS | 28 | 260 | 15/AS | 18 | 3409 | 293.1212 | 0.56849 | [8 empty] | A03 | 1069 | MINF0.02826015/AS |  | 1069 |  | 3409 | 3409 | 3409 | H | 1.399 | 1.399 | 1.399 |  | 0.0002083 | 1.724 | 2 | 0.00046183 | [29 empty] | 972.1 |  | -96.9
De pie | Mini | No | Gris 001 | MINF.02826015.001/FL | 28 | 260 | 15/FL | 18 | 3409 | 293.1212 | 0.56849 | [8 empty] | A03 | 973 | MINF0.02826015/FM |  | 973 |  | 3409 | 3409 | 3409 | H | 1.399 | 1.399 | 1.399 |  | 0.0002083 | 1.724 | 2 | 0.00046183 | [29 empty] | 869 |  | -104
De pie | Mini | No | Gris 001 | MINF.02826015.001/FM | 28 | 260 | 15/FM | 18 | 3409 | 293.1212 | 0.56849 | [8 empty] | A03 | 973 | MINF0.02826015/FM |  | 973 |  | 3409 | 3409 | 3409 | H | 1.399 | 1.399 | 1.399 |  | 0.0002083 | 1.724 | 2 | 0.00046183 | [29 empty] | 869 |  | -104
De pie | Mini | No | RAL9016 | MINF.02826015.133/AL | 28 | 260 | 15/AL | 18 | 3409 | 293.1212 | 0.56849 | [8 empty] | A03 | 1069 | MINF0.02826015/AS |  | 1069 |  | 3409 | 3409 | 3409 | H | 1.399 | 1.399 | 1.399 |  | 0.0002083 | 1.724 | 2 | 0.00046183 | [29 empty] | 972.1 |  | -96.9
De pie | Mini | No | RAL9016 | MINF.02826015.133/AS | 28 | 260 | 15/AS | 18 | 3409 | 293.1212 | 0.56849 | [8 empty] | A03 | 1069 | MINF0.02826015/AS |  | 1069 |  | 3409 | 3409 | 3409 | H | 1.399 | 1.399 | 1.399 |  | 0.0002083 | 1.724 | 2 | 0.00046183 | [29 empty] | 972.1 |  | -96.9
De pie | Mini | No | RAL9016 | MINF.02826015.133/FL | 28 | 260 | 15/FL | 18 | 3409 | 293.1212 | 0.56849 | [8 empty] | A03 | 973 | MINF0.02826015/FM |  | 973 |  | 3409 | 3409 | 3409 | H | 1.399 | 1.399 | 1.399 |  | 0.0002083 | 1.724 | 2 | 0.00046183 | [29 empty] | 869 |  | -104
De pie | Mini | No | RAL9016 | MINF.02826015.133/FM | 28 | 260 | 15/FM | 18 | 3409 | 293.1212 | 0.56849 | [8 empty] | A03 | 973 | MINF0.02826015/FM |  | 973 |  | 3409 | 3409 | 3409 | H | 1.399 | 1.399 | 1.399 |  | 0.0002083 | 1.724 | 2 | 0.00046183 | [29 empty] | 869 |  | -104
De pie | Mini | No | Color Jaga | MINF.02826015.klr/AL | 28 | 260 | 15/AL | 18 | 3409 | 293.1212 | 0.56849 | [8 empty] | A03 | 1412 | MINF1.02826015/AS |  | 1412 |  | 3409 | 3409 | 3409 | H | 1.399 | 1.399 | 1.399 |  | 0.0002083 | 1.724 | 2 | 0.00046183 | [29 empty] | 1291.8 |  | -120.2
De pie | Mini | No | Color Jaga | MINF.02826015.klr/AS | 28 | 260 | 15/AS | 18 | 3409 | 293.1212 | 0.56849 | [8 empty] | A03 | 1412 | MINF1.02826015/AS |  | 1412 |  | 3409 | 3409 | 3409 | H | 1.399 | 1.399 | 1.399 |  | 0.0002083 | 1.724 | 2 | 0.00046183 | [29 empty] | 1291.8 |  | -120.2
De pie | Mini | No | Color Jaga | MINF.02826015.klr/FL | 28 | 260 | 15/FL | 18 | 3409 | 293.1212 | 0.56849 | [8 empty] | A03 | 1304 | MINF1.02826015/FM |  | 1304 |  | 3409 | 3409 | 3409 | H | 1.399 | 1.399 | 1.399 |  | 0.0002083 | 1.724 | 2 | 0.00046183 | [29 empty] | 1176.5 |  | -127.5
De pie | Mini | No | Color Jaga | MINF.02826015.klr/FM | 28 | 260 | 15/FM | 18 | 3409 | 293.1212 | 0.56849 | [8 empty] | A03 | 1304 | MINF1.02826015/FM |  | 1304 |  | 3409 | 3409 | 3409 | H | 1.399 | 1.399 | 1.399 |  | 0.0002083 | 1.724 | 2 | 0.00046183 | [29 empty] | 1176.5 |  | -127.5
De pie | Mini | No | Gris 001 | MINF.02826016.001/AL | 28 | 260 | 16/AL | 18 | 3726 | 320.3783 | 1.8198 | [8 empty] | A03 | 1453 | MINF0.02826016/AS |  | 1453 |  | 3726 | 3726 | 3726 | H | 1.455 | 1.455 | 1.455 |  | 0.0002083 | 1.724 | 4 | 0.0013928 | [29 empty] | 1309.6 |  | -143.4
De pie | Mini | No | Gris 001 | MINF.02826016.001/AS | 28 | 260 | 16/AS | 18 | 3726 | 320.3783 | 1.8198 | [8 empty] | A03 | 1453 | MINF0.02826016/AS |  | 1453 |  | 3726 | 3726 | 3726 | H | 1.455 | 1.455 | 1.455 |  | 0.0002083 | 1.724 | 4 | 0.0013928 | [29 empty] | 1309.6 |  | -143.4
De pie | Mini | No | Gris 001 | MINF.02826016.001/FL | 28 | 260 | 16/FL | 18 | 3726 | 320.3783 | 1.8198 | [8 empty] | A03 | 1356 | MINF0.02826016/FM |  | 1356 |  | 3726 | 3726 | 3726 | H | 1.455 | 1.455 | 1.455 |  | 0.0002083 | 1.724 | 4 | 0.0013928 | [29 empty] | 1207.2 |  | -148.8
De pie | Mini | No | Gris 001 | MINF.02826016.001/FM | 28 | 260 | 16/FM | 18 | 3726 | 320.3783 | 1.8198 | [8 empty] | A03 | 1356 | MINF0.02826016/FM |  | 1356 |  | 3726 | 3726 | 3726 | H | 1.455 | 1.455 | 1.455 |  | 0.0002083 | 1.724 | 4 | 0.0013928 | [29 empty] | 1207.2 |  | -148.8
De pie | Mini | No | RAL9016 | MINF.02826016.133/AL | 28 | 260 | 16/AL | 18 | 3726 | 320.3783 | 1.8198 | [8 empty] | A03 | 1453 | MINF0.02826016/AS |  | 1453 |  | 3726 | 3726 | 3726 | H | 1.455 | 1.455 | 1.455 |  | 0.0002083 | 1.724 | 4 | 0.0013928 | [29 empty] | 1309.6 |  | -143.4
De pie | Mini | No | RAL9016 | MINF.02826016.133/AS | 28 | 260 | 16/AS | 18 | 3726 | 320.3783 | 1.8198 | [8 empty] | A03 | 1453 | MINF0.02826016/AS |  | 1453 |  | 3726 | 3726 | 3726 | H | 1.455 | 1.455 | 1.455 |  | 0.0002083 | 1.724 | 4 | 0.0013928 | [29 empty] | 1309.6 |  | -143.4
De pie | Mini | No | RAL9016 | MINF.02826016.133/FL | 28 | 260 | 16/FL | 18 | 3726 | 320.3783 | 1.8198 | [8 empty] | A03 | 1356 | MINF0.02826016/FM |  | 1356 |  | 3726 | 3726 | 3726 | H | 1.455 | 1.455 | 1.455 |  | 0.0002083 | 1.724 | 4 | 0.0013928 | [29 empty] | 1207.2 |  | -148.8
De pie | Mini | No | RAL9016 | MINF.02826016.133/FM | 28 | 260 | 16/FM | 18 | 3726 | 320.3783 | 1.8198 | [8 empty] | A03 | 1356 | MINF0.02826016/FM |  | 1356 |  | 3726 | 3726 | 3726 | H | 1.455 | 1.455 | 1.455 |  | 0.0002083 | 1.724 | 4 | 0.0013928 | [29 empty] | 1207.2 |  | -148.8
De pie | Mini | No | Color Jaga | MINF.02826016.klr/AL | 28 | 260 | 16/AL | 18 | 3726 | 320.3783 | 1.8198 | [8 empty] | A03 | 1797 | MINF1.02826016/AS |  | 1797 |  | 3726 | 3726 | 3726 | H | 1.455 | 1.455 | 1.455 |  | 0.0002083 | 1.724 | 4 | 0.0013928 | [29 empty] | 1629.7 |  | -167.3
De pie | Mini | No | Color Jaga | MINF.02826016.klr/AS | 28 | 260 | 16/AS | 18 | 3726 | 320.3783 | 1.8198 | [8 empty] | A03 | 1797 | MINF1.02826016/AS |  | 1797 |  | 3726 | 3726 | 3726 | H | 1.455 | 1.455 | 1.455 |  | 0.0002083 | 1.724 | 4 | 0.0013928 | [29 empty] | 1629.7 |  | -167.3
De pie | Mini | No | Color Jaga | MINF.02826016.klr/FL | 28 | 260 | 16/FL | 18 | 3726 | 320.3783 | 1.8198 | [8 empty] | A03 | 1688 | MINF1.02826016/FM |  | 1688 |  | 3726 | 3726 | 3726 | H | 1.455 | 1.455 | 1.455 |  | 0.0002083 | 1.724 | 4 | 0.0013928 | [29 empty] | 1514.3 |  | -173.7
De pie | Mini | No | Color Jaga | MINF.02826016.klr/FM | 28 | 260 | 16/FM | 18 | 3726 | 320.3783 | 1.8198 | [8 empty] | A03 | 1688 | MINF1.02826016/FM |  | 1688 |  | 3726 | 3726 | 3726 | H | 1.455 | 1.455 | 1.455 |  | 0.0002083 | 1.724 | 4 | 0.0013928 | [29 empty] | 1514.3 |  | -173.7
De pie | Mini | No | Gris 001 | MINF.02826020.001/AL | 28 | 260 | 20/AL | 23 | 4781 | 411.092 | 0.81839 | [8 empty] | A03 | 1218 | MINF0.02826020/AS |  | 1218 |  | 4781 | 4781 | 4781 | H | 1.398 | 1.398 | 1.398 |  | 0.0001276 | 1.7219 | 2 | 0.00037661 | [29 empty] | 1089.6 |  | -128.4
De pie | Mini | No | Gris 001 | MINF.02826020.001/AS | 28 | 260 | 20/AS | 23 | 4781 | 411.092 | 0.81839 | [8 empty] | A03 | 1218 | MINF0.02826020/AS |  | 1218 |  | 4781 | 4781 | 4781 | H | 1.398 | 1.398 | 1.398 |  | 0.0001276 | 1.7219 | 2 | 0.00037661 | [29 empty] | 1089.6 |  | -128.4
De pie | Mini | No | Gris 001 | MINF.02826020.001/FL | 28 | 260 | 20/FL | 23 | 4781 | 411.092 | 0.81839 | [8 empty] | A03 | 1121 | MINF0.02826020/FM |  | 1121 |  | 4781 | 4781 | 4781 | H | 1.398 | 1.398 | 1.398 |  | 0.0001276 | 1.7219 | 2 | 0.00037661 | [29 empty] | 986.6 |  | -134.4
De pie | Mini | No | Gris 001 | MINF.02826020.001/FM | 28 | 260 | 20/FM | 23 | 4781 | 411.092 | 0.81839 | [8 empty] | A03 | 1121 | MINF0.02826020/FM |  | 1121 |  | 4781 | 4781 | 4781 | H | 1.398 | 1.398 | 1.398 |  | 0.0001276 | 1.7219 | 2 | 0.00037661 | [29 empty] | 986.6 |  | -134.4
De pie | Mini | No | RAL9016 | MINF.02826020.133/AL | 28 | 260 | 20/AL | 23 | 4781 | 411.092 | 0.81839 | [8 empty] | A03 | 1218 | MINF0.02826020/AS |  | 1218 |  | 4781 | 4781 | 4781 | H | 1.398 | 1.398 | 1.398 |  | 0.0001276 | 1.7219 | 2 | 0.00037661 | [29 empty] | 1089.6 |  | -128.4
De pie | Mini | No | RAL9016 | MINF.02826020.133/AS | 28 | 260 | 20/AS | 23 | 4781 | 411.092 | 0.81839 | [8 empty] | A03 | 1218 | MINF0.02826020/AS |  | 1218 |  | 4781 | 4781 | 4781 | H | 1.398 | 1.398 | 1.398 |  | 0.0001276 | 1.7219 | 2 | 0.00037661 | [29 empty] | 1089.6 |  | -128.4
De pie | Mini | No | RAL9016 | MINF.02826020.133/FL | 28 | 260 | 20/FL | 23 | 4781 | 411.092 | 0.81839 | [8 empty] | A03 | 1121 | MINF0.02826020/FM |  | 1121 |  | 4781 | 4781 | 4781 | H | 1.398 | 1.398 | 1.398 |  | 0.0001276 | 1.7219 | 2 | 0.00037661 | [29 empty] | 986.6 |  | -134.4
De pie | Mini | No | RAL9016 | MINF.02826020.133/FM | 28 | 260 | 20/FM | 23 | 4781 | 411.092 | 0.81839 | [8 empty] | A03 | 1121 | MINF0.02826020/FM |  | 1121 |  | 4781 | 4781 | 4781 | H | 1.398 | 1.398 | 1.398 |  | 0.0001276 | 1.7219 | 2 | 0.00037661 | [29 empty] | 986.6 |  | -134.4
De pie | Mini | No | Color Jaga | MINF.02826020.klr/AL | 28 | 260 | 20/AL | 23 | 4781 | 411.092 | 0.81839 | [8 empty] | A03 | 1574 | MINF1.02826020/AS |  | 1574 |  | 4781 | 4781 | 4781 | H | 1.398 | 1.398 | 1.398 |  | 0.0001276 | 1.7219 | 2 | 0.00037661 | [29 empty] | 1410.4 |  | -163.6
De pie | Mini | No | Color Jaga | MINF.02826020.klr/AS | 28 | 260 | 20/AS | 23 | 4781 | 411.092 | 0.81839 | [8 empty] | A03 | 1574 | MINF1.02826020/AS |  | 1574 |  | 4781 | 4781 | 4781 | H | 1.398 | 1.398 | 1.398 |  | 0.0001276 | 1.7219 | 2 | 0.00037661 | [29 empty] | 1410.4 |  | -163.6
De pie | Mini | No | Color Jaga | MINF.02826020.klr/FL | 28 | 260 | 20/FL | 23 | 4781 | 411.092 | 0.81839 | [8 empty] | A03 | 1466 | MINF1.02826020/FM |  | 1466 |  | 4781 | 4781 | 4781 | H | 1.398 | 1.398 | 1.398 |  | 0.0001276 | 1.7219 | 2 | 0.00037661 | [29 empty] | 1295.1 |  | -170.9
De pie | Mini | No | Color Jaga | MINF.02826020.klr/FM | 28 | 260 | 20/FM | 23 | 4781 | 411.092 | 0.81839 | [8 empty] | A03 | 1466 | MINF1.02826020/FM |  | 1466 |  | 4781 | 4781 | 4781 | H | 1.398 | 1.398 | 1.398 |  | 0.0001276 | 1.7219 | 2 | 0.00037661 | [29 empty] | 1295.1 |  | -170.9
De pie | Mini | No | Gris 001 | MINF.02826021.001/AL | 28 | 260 | 21/AL | 23 | 4885 | 420.0344 | 1.2931 | [8 empty] | A03 | 1587 | MINF0.02826021/AS |  | 1587 |  | 4885 | 4885 | 4885 | H | 1.467 | 1.467 | 1.467 |  | 0.0001276 | 1.7219 | 4 | 0.0005142 | [29 empty] | 1415.1 |  | -171.9
De pie | Mini | No | Gris 001 | MINF.02826021.001/AS | 28 | 260 | 21/AS | 23 | 4885 | 420.0344 | 1.2931 | [8 empty] | A03 | 1587 | MINF0.02826021/AS |  | 1587 |  | 4885 | 4885 | 4885 | H | 1.467 | 1.467 | 1.467 |  | 0.0001276 | 1.7219 | 4 | 0.0005142 | [29 empty] | 1415.1 |  | -171.9
De pie | Mini | No | Gris 001 | MINF.02826021.001/FL | 28 | 260 | 21/FL | 23 | 4885 | 420.0344 | 1.2931 | [8 empty] | A03 | 1490 | MINF0.02826021/FM |  | 1490 |  | 4885 | 4885 | 4885 | H | 1.467 | 1.467 | 1.467 |  | 0.0001276 | 1.7219 | 4 | 0.0005142 | [29 empty] | 1312.6 |  | -177.4
De pie | Mini | No | Gris 001 | MINF.02826021.001/FM | 28 | 260 | 21/FM | 23 | 4885 | 420.0344 | 1.2931 | [8 empty] | A03 | 1490 | MINF0.02826021/FM |  | 1490 |  | 4885 | 4885 | 4885 | H | 1.467 | 1.467 | 1.467 |  | 0.0001276 | 1.7219 | 4 | 0.0005142 | [29 empty] | 1312.6 |  | -177.4
De pie | Mini | No | RAL9016 | MINF.02826021.133/AL | 28 | 260 | 21/AL | 23 | 4885 | 420.0344 | 1.2931 | [8 empty] | A03 | 1587 | MINF0.02826021/AS |  | 1587 |  | 4885 | 4885 | 4885 | H | 1.467 | 1.467 | 1.467 |  | 0.0001276 | 1.7219 | 4 | 0.0005142 | [29 empty] | 1415.1 |  | -171.9
De pie | Mini | No | RAL9016 | MINF.02826021.133/AS | 28 | 260 | 21/AS | 23 | 4885 | 420.0344 | 1.2931 | [8 empty] | A03 | 1587 | MINF0.02826021/AS |  | 1587 |  | 4885 | 4885 | 4885 | H | 1.467 | 1.467 | 1.467 |  | 0.0001276 | 1.7219 | 4 | 0.0005142 | [29 empty] | 1415.1 |  | -171.9
De pie | Mini | No | RAL9016 | MINF.02826021.133/FL | 28 | 260 | 21/FL | 23 | 4885 | 420.0344 | 1.2931 | [8 empty] | A03 | 1490 | MINF0.02826021/FM |  | 1490 |  | 4885 | 4885 | 4885 | H | 1.467 | 1.467 | 1.467 |  | 0.0001276 | 1.7219 | 4 | 0.0005142 | [29 empty] | 1312.6 |  | -177.4
De pie | Mini | No | RAL9016 | MINF.02826021.133/FM | 28 | 260 | 21/FM | 23 | 4885 | 420.0344 | 1.2931 | [8 empty] | A03 | 1490 | MINF0.02826021/FM |  | 1490 |  | 4885 | 4885 | 4885 | H | 1.467 | 1.467 | 1.467 |  | 0.0001276 | 1.7219 | 4 | 0.0005142 | [29 empty] | 1312.6 |  | -177.4
De pie | Mini | No | Color Jaga | MINF.02826021.klr/AL | 28 | 260 | 21/AL | 23 | 4885 | 420.0344 | 1.2931 | [8 empty] | A03 | 1943 | MINF1.02826021/AS |  | 1943 |  | 4885 | 4885 | 4885 | H | 1.467 | 1.467 | 1.467 |  | 0.0001276 | 1.7219 | 4 | 0.0005142 | [29 empty] | 1736.3 |  | -206.7
De pie | Mini | No | Color Jaga | MINF.02826021.klr/AS | 28 | 260 | 21/AS | 23 | 4885 | 420.0344 | 1.2931 | [8 empty] | A03 | 1943 | MINF1.02826021/AS |  | 1943 |  | 4885 | 4885 | 4885 | H | 1.467 | 1.467 | 1.467 |  | 0.0001276 | 1.7219 | 4 | 0.0005142 | [29 empty] | 1736.3 |  | -206.7
De pie | Mini | No | Color Jaga | MINF.02826021.klr/FL | 28 | 260 | 21/FL | 23 | 4885 | 420.0344 | 1.2931 | [8 empty] | A03 | 1835 | MINF1.02826021/FM |  | 1835 |  | 4885 | 4885 | 4885 | H | 1.467 | 1.467 | 1.467 |  | 0.0001276 | 1.7219 | 4 | 0.0005142 | [29 empty] | 1621.1 |  | -213.9
De pie | Mini | No | Color Jaga | MINF.02826021.klr/FM | 28 | 260 | 21/FM | 23 | 4885 | 420.0344 | 1.2931 | [8 empty] | A03 | 1835 | MINF1.02826021/FM |  | 1835 |  | 4885 | 4885 | 4885 | H | 1.467 | 1.467 | 1.467 |  | 0.0001276 | 1.7219 | 4 | 0.0005142 | [29 empty] | 1621.1 |  | -213.9
De pie | Mini | No | Gris 001 | MINF.02828005.001/AL | 28 | 280 | 05/AL | 8 | 1408 | 121.0662 | 0.32484 | [8 empty] | A03 | 829 | MINF0.02828005/AS |  | 829 |  | 1408 | 1408 | 1408 | H | 1.392 | 1.392 | 1.392 |  | 0.0009367 | 1.7898 | 2 | 0.0004456 | [29 empty] | 733.2 |  | -95.8
De pie | Mini | No | Gris 001 | MINF.02828005.001/AS | 28 | 280 | 05/AS | 8 | 1408 | 121.0662 | 0.32484 | [8 empty] | A03 | 829 | MINF0.02828005/AS |  | 829 |  | 1408 | 1408 | 1408 | H | 1.392 | 1.392 | 1.392 |  | 0.0009367 | 1.7898 | 2 | 0.0004456 | [29 empty] | 733.2 |  | -95.8
De pie | Mini | No | Gris 001 | MINF.02828005.001/FL | 28 | 280 | 05/FL | 8 | 1408 | 121.0662 | 0.32484 | [8 empty] | A03 | 733 | MINF0.02828005/FM |  | 733 |  | 1408 | 1408 | 1408 | H | 1.392 | 1.392 | 1.392 |  | 0.0009367 | 1.7898 | 2 | 0.0004456 | [29 empty] | 630.3 |  | -102.7
De pie | Mini | No | Gris 001 | MINF.02828005.001/FM | 28 | 280 | 05/FM | 8 | 1408 | 121.0662 | 0.32484 | [8 empty] | A03 | 733 | MINF0.02828005/FM |  | 733 |  | 1408 | 1408 | 1408 | H | 1.392 | 1.392 | 1.392 |  | 0.0009367 | 1.7898 | 2 | 0.0004456 | [29 empty] | 630.3 |  | -102.7
De pie | Mini | No | RAL9016 | MINF.02828005.133/AL | 28 | 280 | 05/AL | 8 | 1408 | 121.0662 | 0.32484 | [8 empty] | A03 | 829 | MINF0.02828005/AS |  | 829 |  | 1408 | 1408 | 1408 | H | 1.392 | 1.392 | 1.392 |  | 0.0009367 | 1.7898 | 2 | 0.0004456 | [29 empty] | 733.2 |  | -95.8
De pie | Mini | No | RAL9016 | MINF.02828005.133/AS | 28 | 280 | 05/AS | 8 | 1408 | 121.0662 | 0.32484 | [8 empty] | A03 | 829 | MINF0.02828005/AS |  | 829 |  | 1408 | 1408 | 1408 | H | 1.392 | 1.392 | 1.392 |  | 0.0009367 | 1.7898 | 2 | 0.0004456 | [29 empty] | 733.2 |  | -95.8
De pie | Mini | No | RAL9016 | MINF.02828005.133/FL | 28 | 280 | 05/FL | 8 | 1408 | 121.0662 | 0.32484 | [8 empty] | A03 | 733 | MINF0.02828005/FM |  | 733 |  | 1408 | 1408 | 1408 | H | 1.392 | 1.392 | 1.392 |  | 0.0009367 | 1.7898 | 2 | 0.0004456 | [29 empty] | 630.3 |  | -102.7
De pie | Mini | No | RAL9016 | MINF.02828005.133/FM | 28 | 280 | 05/FM | 8 | 1408 | 121.0662 | 0.32484 | [8 empty] | A03 | 733 | MINF0.02828005/FM |  | 733 |  | 1408 | 1408 | 1408 | H | 1.392 | 1.392 | 1.392 |  | 0.0009367 | 1.7898 | 2 | 0.0004456 | [29 empty] | 630.3 |  | -102.7
De pie | Mini | No | Color Jaga | MINF.02828005.klr/AL | 28 | 280 | 05/AL | 8 | 1408 | 121.0662 | 0.32484 | [8 empty] | A03 | 1154 | MINF1.02828005/AS |  | 1154 |  | 1408 | 1408 | 1408 | H | 1.392 | 1.392 | 1.392 |  | 0.0009367 | 1.7898 | 2 | 0.0004456 | [29 empty] | 1032.3 |  | -121.7
De pie | Mini | No | Color Jaga | MINF.02828005.klr/AS | 28 | 280 | 05/AS | 8 | 1408 | 121.0662 | 0.32484 | [8 empty] | A03 | 1154 | MINF1.02828005/AS |  | 1154 |  | 1408 | 1408 | 1408 | H | 1.392 | 1.392 | 1.392 |  | 0.0009367 | 1.7898 | 2 | 0.0004456 | [29 empty] | 1032.3 |  | -121.7
De pie | Mini | No | Color Jaga | MINF.02828005.klr/FL | 28 | 280 | 05/FL | 8 | 1408 | 121.0662 | 0.32484 | [8 empty] | A03 | 1046 | MINF1.02828005/FM |  | 1046 |  | 1408 | 1408 | 1408 | H | 1.392 | 1.392 | 1.392 |  | 0.0009367 | 1.7898 | 2 | 0.0004456 | [29 empty] | 917 |  | -129
De pie | Mini | No | Color Jaga | MINF.02828005.klr/FM | 28 | 280 | 05/FM | 8 | 1408 | 121.0662 | 0.32484 | [8 empty] | A03 | 1046 | MINF1.02828005/FM |  | 1046 |  | 1408 | 1408 | 1408 | H | 1.392 | 1.392 | 1.392 |  | 0.0009367 | 1.7898 | 2 | 0.0004456 | [29 empty] | 917 |  | -129
De pie | Mini | No | Gris 001 | MINF.02828006.001/AL | 28 | 280 | 06/AL | 8 | 1596 | 137.2313 | 1.1081 | [8 empty] | A03 | 1094 | MINF0.02828006/AS |  | 1094 |  | 1596 | 1596 | 1596 | H | 1.403 | 1.403 | 1.403 |  | 0.0041689 | 1.4116 | 3 | 0.0041689 | [29 empty] | 934.4 |  | -159.6
De pie | Mini | No | Gris 001 | MINF.02828006.001/AS | 28 | 280 | 06/AS | 8 | 1596 | 137.2313 | 1.1081 | [8 empty] | A03 | 1094 | MINF0.02828006/AS |  | 1094 |  | 1596 | 1596 | 1596 | H | 1.403 | 1.403 | 1.403 |  | 0.0041689 | 1.4116 | 3 | 0.0041689 | [29 empty] | 934.4 |  | -159.6
De pie | Mini | No | Gris 001 | MINF.02828006.001/FL | 28 | 280 | 06/FL | 8 | 1596 | 137.2313 | 1.1081 | [8 empty] | A03 | 997 | MINF0.02828006/FM |  | 997 |  | 1596 | 1596 | 1596 | H | 1.403 | 1.403 | 1.403 |  | 0.0041689 | 1.4116 | 3 | 0.0041689 | [29 empty] | 831.8 |  | -165.2
De pie | Mini | No | Gris 001 | MINF.02828006.001/FM | 28 | 280 | 06/FM | 8 | 1596 | 137.2313 | 1.1081 | [8 empty] | A03 | 997 | MINF0.02828006/FM |  | 997 |  | 1596 | 1596 | 1596 | H | 1.403 | 1.403 | 1.403 |  | 0.0041689 | 1.4116 | 3 | 0.0041689 | [29 empty] | 831.8 |  | -165.2
De pie | Mini | No | RAL9016 | MINF.02828006.133/AL | 28 | 280 | 06/AL | 8 | 1596 | 137.2313 | 1.1081 | [8 empty] | A03 | 1094 | MINF0.02828006/AS |  | 1094 |  | 1596 | 1596 | 1596 | H | 1.403 | 1.403 | 1.403 |  | 0.0041689 | 1.4116 | 3 | 0.0041689 | [29 empty] | 934.4 |  | -159.6
De pie | Mini | No | RAL9016 | MINF.02828006.133/AS | 28 | 280 | 06/AS | 8 | 1596 | 137.2313 | 1.1081 | [8 empty] | A03 | 1094 | MINF0.02828006/AS |  | 1094 |  | 1596 | 1596 | 1596 | H | 1.403 | 1.403 | 1.403 |  | 0.0041689 | 1.4116 | 3 | 0.0041689 | [29 empty] | 934.4 |  | -159.6
De pie | Mini | No | RAL9016 | MINF.02828006.133/FL | 28 | 280 | 06/FL | 8 | 1596 | 137.2313 | 1.1081 | [8 empty] | A03 | 997 | MINF0.02828006/FM |  | 997 |  | 1596 | 1596 | 1596 | H | 1.403 | 1.403 | 1.403 |  | 0.0041689 | 1.4116 | 3 | 0.0041689 | [29 empty] | 831.8 |  | -165.2
De pie | Mini | No | RAL9016 | MINF.02828006.133/FM | 28 | 280 | 06/FM | 8 | 1596 | 137.2313 | 1.1081 | [8 empty] | A03 | 997 | MINF0.02828006/FM |  | 997 |  | 1596 | 1596 | 1596 | H | 1.403 | 1.403 | 1.403 |  | 0.0041689 | 1.4116 | 3 | 0.0041689 | [29 empty] | 831.8 |  | -165.2
De pie | Mini | No | Color Jaga | MINF.02828006.klr/AL | 28 | 280 | 06/AL | 8 | 1596 | 137.2313 | 1.1081 | [8 empty] | A03 | 1419 | MINF1.02828006/AS |  | 1419 |  | 1596 | 1596 | 1596 | H | 1.403 | 1.403 | 1.403 |  | 0.0041689 | 1.4116 | 3 | 0.0041689 | [29 empty] | 1233.7 |  | -185.3
De pie | Mini | No | Color Jaga | MINF.02828006.klr/AS | 28 | 280 | 06/AS | 8 | 1596 | 137.2313 | 1.1081 | [8 empty] | A03 | 1419 | MINF1.02828006/AS |  | 1419 |  | 1596 | 1596 | 1596 | H | 1.403 | 1.403 | 1.403 |  | 0.0041689 | 1.4116 | 3 | 0.0041689 | [29 empty] | 1233.7 |  | -185.3
De pie | Mini | No | Color Jaga | MINF.02828006.klr/FL | 28 | 280 | 06/FL | 8 | 1596 | 137.2313 | 1.1081 | [8 empty] | A03 | 1310 | MINF1.02828006/FM |  | 1310 |  | 1596 | 1596 | 1596 | H | 1.403 | 1.403 | 1.403 |  | 0.0041689 | 1.4116 | 3 | 0.0041689 | [29 empty] | 1118.5 |  | -191.5
De pie | Mini | No | Color Jaga | MINF.02828006.klr/FM | 28 | 280 | 06/FM | 8 | 1596 | 137.2313 | 1.1081 | [8 empty] | A03 | 1310 | MINF1.02828006/FM |  | 1310 |  | 1596 | 1596 | 1596 | H | 1.403 | 1.403 | 1.403 |  | 0.0041689 | 1.4116 | 3 | 0.0041689 | [29 empty] | 1118.5 |  | -191.5
De pie | Mini | No | Gris 001 | MINF.02828010.001/AL | 28 | 280 | 10/AL | 13 | 2226 | 191.4015 | 0.31957 | [8 empty] | A03 | 931 | MINF0.02828010/AS |  | 931 |  | 2226 | 2226 | 2226 | H | 1.405 | 1.405 | 1.405 |  | 0.0003969 | 1.7346 | 2 | 0.00036735 | [29 empty] | 818.4 |  | -112.6
De pie | Mini | No | Gris 001 | MINF.02828010.001/AS | 28 | 280 | 10/AS | 13 | 2226 | 191.4015 | 0.31957 | [8 empty] | A03 | 931 | MINF0.02828010/AS |  | 931 |  | 2226 | 2226 | 2226 | H | 1.405 | 1.405 | 1.405 |  | 0.0003969 | 1.7346 | 2 | 0.00036735 | [29 empty] | 818.4 |  | -112.6
De pie | Mini | No | Gris 001 | MINF.02828010.001/FL | 28 | 280 | 10/FL | 13 | 2226 | 191.4015 | 0.31957 | [8 empty] | A03 | 835 | MINF0.02828010/FM |  | 835 |  | 2226 | 2226 | 2226 | H | 1.405 | 1.405 | 1.405 |  | 0.0003969 | 1.7346 | 2 | 0.00036735 | [29 empty] | 715.5 |  | -119.5
De pie | Mini | No | Gris 001 | MINF.02828010.001/FM | 28 | 280 | 10/FM | 13 | 2226 | 191.4015 | 0.31957 | [8 empty] | A03 | 835 | MINF0.02828010/FM |  | 835 |  | 2226 | 2226 | 2226 | H | 1.405 | 1.405 | 1.405 |  | 0.0003969 | 1.7346 | 2 | 0.00036735 | [29 empty] | 715.5 |  | -119.5
De pie | Mini | No | RAL9016 | MINF.02828010.133/AL | 28 | 280 | 10/AL | 13 | 2226 | 191.4015 | 0.31957 | [8 empty] | A03 | 931 | MINF0.02828010/AS |  | 931 |  | 2226 | 2226 | 2226 | H | 1.405 | 1.405 | 1.405 |  | 0.0003969 | 1.7346 | 2 | 0.00036735 | [29 empty] | 818.4 |  | -112.6
De pie | Mini | No | RAL9016 | MINF.02828010.133/AS | 28 | 280 | 10/AS | 13 | 2226 | 191.4015 | 0.31957 | [8 empty] | A03 | 931 | MINF0.02828010/AS |  | 931 |  | 2226 | 2226 | 2226 | H | 1.405 | 1.405 | 1.405 |  | 0.0003969 | 1.7346 | 2 | 0.00036735 | [29 empty] | 818.4 |  | -112.6
De pie | Mini | No | RAL9016 | MINF.02828010.133/FL | 28 | 280 | 10/FL | 13 | 2226 | 191.4015 | 0.31957 | [8 empty] | A03 | 835 | MINF0.02828010/FM |  | 835 |  | 2226 | 2226 | 2226 | H | 1.405 | 1.405 | 1.405 |  | 0.0003969 | 1.7346 | 2 | 0.00036735 | [29 empty] | 715.5 |  | -119.5
De pie | Mini | No | RAL9016 | MINF.02828010.133/FM | 28 | 280 | 10/FM | 13 | 2226 | 191.4015 | 0.31957 | [8 empty] | A03 | 835 | MINF0.02828010/FM |  | 835 |  | 2226 | 2226 | 2226 | H | 1.405 | 1.405 | 1.405 |  | 0.0003969 | 1.7346 | 2 | 0.00036735 | [29 empty] | 715.5 |  | -119.5
De pie | Mini | No | Color Jaga | MINF.02828010.klr/AL | 28 | 280 | 10/AL | 13 | 2226 | 191.4015 | 0.31957 | [8 empty] | A03 | 1271 | MINF1.02828010/AS |  | 1271 |  | 2226 | 2226 | 2226 | H | 1.405 | 1.405 | 1.405 |  | 0.0003969 | 1.7346 | 2 | 0.00036735 | [29 empty] | 1132.8 |  | -138.2
De pie | Mini | No | Color Jaga | MINF.02828010.klr/AS | 28 | 280 | 10/AS | 13 | 2226 | 191.4015 | 0.31957 | [8 empty] | A03 | 1271 | MINF1.02828010/AS |  | 1271 |  | 2226 | 2226 | 2226 | H | 1.405 | 1.405 | 1.405 |  | 0.0003969 | 1.7346 | 2 | 0.00036735 | [29 empty] | 1132.8 |  | -138.2
De pie | Mini | No | Color Jaga | MINF.02828010.klr/FL | 28 | 280 | 10/FL | 13 | 2226 | 191.4015 | 0.31957 | [8 empty] | A03 | 1163 | MINF1.02828010/FM |  | 1163 |  | 2226 | 2226 | 2226 | H | 1.405 | 1.405 | 1.405 |  | 0.0003969 | 1.7346 | 2 | 0.00036735 | [29 empty] | 1017.5 |  | -145.5
De pie | Mini | No | Color Jaga | MINF.02828010.klr/FM | 28 | 280 | 10/FM | 13 | 2226 | 191.4015 | 0.31957 | [8 empty] | A03 | 1163 | MINF1.02828010/FM |  | 1163 |  | 2226 | 2226 | 2226 | H | 1.405 | 1.405 | 1.405 |  | 0.0003969 | 1.7346 | 2 | 0.00036735 | [29 empty] | 1017.5 |  | -145.5
De pie | Mini | No | Gris 001 | MINF.02828011.001/AL | 28 | 280 | 11/AL | 13 | 3049 | 262.1668 | 1.0347 | [8 empty] | A03 | 1209 | MINF0.02828011/AS |  | 1209 |  | 3049 | 3049 | 3049 | H | 1.441 | 1.441 | 1.441 |  | 0.0003969 | 1.7346 | 4 | 0.00057429 | [29 empty] | 1040.1 |  | -168.9
De pie | Mini | No | Gris 001 | MINF.02828011.001/AS | 28 | 280 | 11/AS | 13 | 3049 | 262.1668 | 1.0347 | [8 empty] | A03 | 1209 | MINF0.02828011/AS |  | 1209 |  | 3049 | 3049 | 3049 | H | 1.441 | 1.441 | 1.441 |  | 0.0003969 | 1.7346 | 4 | 0.00057429 | [29 empty] | 1040.1 |  | -168.9
De pie | Mini | No | Gris 001 | MINF.02828011.001/FL | 28 | 280 | 11/FL | 13 | 3049 | 262.1668 | 1.0347 | [8 empty] | A03 | 1112 | MINF0.02828011/FM |  | 1112 |  | 3049 | 3049 | 3049 | H | 1.441 | 1.441 | 1.441 |  | 0.0003969 | 1.7346 | 4 | 0.00057429 | [29 empty] | 937.6 |  | -174.4
De pie | Mini | No | Gris 001 | MINF.02828011.001/FM | 28 | 280 | 11/FM | 13 | 3049 | 262.1668 | 1.0347 | [8 empty] | A03 | 1112 | MINF0.02828011/FM |  | 1112 |  | 3049 | 3049 | 3049 | H | 1.441 | 1.441 | 1.441 |  | 0.0003969 | 1.7346 | 4 | 0.00057429 | [29 empty] | 937.6 |  | -174.4
De pie | Mini | No | RAL9016 | MINF.02828011.133/AL | 28 | 280 | 11/AL | 13 | 3049 | 262.1668 | 1.0347 | [8 empty] | A03 | 1209 | MINF0.02828011/AS |  | 1209 |  | 3049 | 3049 | 3049 | H | 1.441 | 1.441 | 1.441 |  | 0.0003969 | 1.7346 | 4 | 0.00057429 | [29 empty] | 1040.1 |  | -168.9
De pie | Mini | No | RAL9016 | MINF.02828011.133/AS | 28 | 280 | 11/AS | 13 | 3049 | 262.1668 | 1.0347 | [8 empty] | A03 | 1209 | MINF0.02828011/AS |  | 1209 |  | 3049 | 3049 | 3049 | H | 1.441 | 1.441 | 1.441 |  | 0.0003969 | 1.7346 | 4 | 0.00057429 | [29 empty] | 1040.1 |  | -168.9
De pie | Mini | No | RAL9016 | MINF.02828011.133/FL | 28 | 280 | 11/FL | 13 | 3049 | 262.1668 | 1.0347 | [8 empty] | A03 | 1112 | MINF0.02828011/FM |  | 1112 |  | 3049 | 3049 | 3049 | H | 1.441 | 1.441 | 1.441 |  | 0.0003969 | 1.7346 | 4 | 0.00057429 | [29 empty] | 937.6 |  | -174.4
De pie | Mini | No | RAL9016 | MINF.02828011.133/FM | 28 | 280 | 11/FM | 13 | 3049 | 262.1668 | 1.0347 | [8 empty] | A03 | 1112 | MINF0.02828011/FM |  | 1112 |  | 3049 | 3049 | 3049 | H | 1.441 | 1.441 | 1.441 |  | 0.0003969 | 1.7346 | 4 | 0.00057429 | [29 empty] | 937.6 |  | -174.4
De pie | Mini | No | Color Jaga | MINF.02828011.klr/AL | 28 | 280 | 11/AL | 13 | 3049 | 262.1668 | 1.0347 | [8 empty] | A03 | 1549 | MINF1.02828011/AS |  | 1549 |  | 3049 | 3049 | 3049 | H | 1.441 | 1.441 | 1.441 |  | 0.0003969 | 1.7346 | 4 | 0.00057429 | [29 empty] | 1354.6 |  | -194.4
De pie | Mini | No | Color Jaga | MINF.02828011.klr/AS | 28 | 280 | 11/AS | 13 | 3049 | 262.1668 | 1.0347 | [8 empty] | A03 | 1549 | MINF1.02828011/AS |  | 1549 |  | 3049 | 3049 | 3049 | H | 1.441 | 1.441 | 1.441 |  | 0.0003969 | 1.7346 | 4 | 0.00057429 | [29 empty] | 1354.6 |  | -194.4
De pie | Mini | No | Color Jaga | MINF.02828011.klr/FL | 28 | 280 | 11/FL | 13 | 3049 | 262.1668 | 1.0347 | [8 empty] | A03 | 1441 | MINF1.02828011/FM |  | 1441 |  | 3049 | 3049 | 3049 | H | 1.441 | 1.441 | 1.441 |  | 0.0003969 | 1.7346 | 4 | 0.00057429 | [29 empty] | 1239.5 |  | -201.5
De pie | Mini | No | Color Jaga | MINF.02828011.klr/FM | 28 | 280 | 11/FM | 13 | 3049 | 262.1668 | 1.0347 | [8 empty] | A03 | 1441 | MINF1.02828011/FM |  | 1441 |  | 3049 | 3049 | 3049 | H | 1.441 | 1.441 | 1.441 |  | 0.0003969 | 1.7346 | 4 | 0.00057429 | [29 empty] | 1239.5 |  | -201.5
De pie | Mini | No | Gris 001 | MINF.02828015.001/AL | 28 | 280 | 15/AL | 18 | 3671 | 315.6492 | 0.67164 | [8 empty] | A03 | 1121 | MINF0.02828015/AS |  | 1121 |  | 3671 | 3671 | 3671 | H | 1.399 | 1.399 | 1.399 |  | 0.0002083 | 1.724 | 2 | 0.00046183 | [29 empty] | 1018.8 |  | -102.2
De pie | Mini | No | Gris 001 | MINF.02828015.001/AS | 28 | 280 | 15/AS | 18 | 3671 | 315.6492 | 0.67164 | [8 empty] | A03 | 1121 | MINF0.02828015/AS |  | 1121 |  | 3671 | 3671 | 3671 | H | 1.399 | 1.399 | 1.399 |  | 0.0002083 | 1.724 | 2 | 0.00046183 | [29 empty] | 1018.8 |  | -102.2
De pie | Mini | No | Gris 001 | MINF.02828015.001/FL | 28 | 280 | 15/FL | 18 | 3671 | 315.6492 | 0.67164 | [8 empty] | A03 | 1025 | MINF0.02828015/FM |  | 1025 |  | 3671 | 3671 | 3671 | H | 1.399 | 1.399 | 1.399 |  | 0.0002083 | 1.724 | 2 | 0.00046183 | [29 empty] | 915.9 |  | -109.1
De pie | Mini | No | Gris 001 | MINF.02828015.001/FM | 28 | 280 | 15/FM | 18 | 3671 | 315.6492 | 0.67164 | [8 empty] | A03 | 1025 | MINF0.02828015/FM |  | 1025 |  | 3671 | 3671 | 3671 | H | 1.399 | 1.399 | 1.399 |  | 0.0002083 | 1.724 | 2 | 0.00046183 | [29 empty] | 915.9 |  | -109.1
De pie | Mini | No | RAL9016 | MINF.02828015.133/AL | 28 | 280 | 15/AL | 18 | 3671 | 315.6492 | 0.67164 | [8 empty] | A03 | 1121 | MINF0.02828015/AS |  | 1121 |  | 3671 | 3671 | 3671 | H | 1.399 | 1.399 | 1.399 |  | 0.0002083 | 1.724 | 2 | 0.00046183 | [29 empty] | 1018.8 |  | -102.2
De pie | Mini | No | RAL9016 | MINF.02828015.133/AS | 28 | 280 | 15/AS | 18 | 3671 | 315.6492 | 0.67164 | [8 empty] | A03 | 1121 | MINF0.02828015/AS |  | 1121 |  | 3671 | 3671 | 3671 | H | 1.399 | 1.399 | 1.399 |  | 0.0002083 | 1.724 | 2 | 0.00046183 | [29 empty] | 1018.8 |  | -102.2
De pie | Mini | No | RAL9016 | MINF.02828015.133/FL | 28 | 280 | 15/FL | 18 | 3671 | 315.6492 | 0.67164 | [8 empty] | A03 | 1025 | MINF0.02828015/FM |  | 1025 |  | 3671 | 3671 | 3671 | H | 1.399 | 1.399 | 1.399 |  | 0.0002083 | 1.724 | 2 | 0.00046183 | [29 empty] | 915.9 |  | -109.1
De pie | Mini | No | RAL9016 | MINF.02828015.133/FM | 28 | 280 | 15/FM | 18 | 3671 | 315.6492 | 0.67164 | [8 empty] | A03 | 1025 | MINF0.02828015/FM |  | 1025 |  | 3671 | 3671 | 3671 | H | 1.399 | 1.399 | 1.399 |  | 0.0002083 | 1.724 | 2 | 0.00046183 | [29 empty] | 915.9 |  | -109.1
De pie | Mini | No | Color Jaga | MINF.02828015.klr/AL | 28 | 280 | 15/AL | 18 | 3671 | 315.6492 | 0.67164 | [8 empty] | A03 | 1482 | MINF1.02828015/AS |  | 1482 |  | 3671 | 3671 | 3671 | H | 1.399 | 1.399 | 1.399 |  | 0.0002083 | 1.724 | 2 | 0.00046183 | [29 empty] | 1354.6 |  | -127.4
De pie | Mini | No | Color Jaga | MINF.02828015.klr/AS | 28 | 280 | 15/AS | 18 | 3671 | 315.6492 | 0.67164 | [8 empty] | A03 | 1482 | MINF1.02828015/AS |  | 1482 |  | 3671 | 3671 | 3671 | H | 1.399 | 1.399 | 1.399 |  | 0.0002083 | 1.724 | 2 | 0.00046183 | [29 empty] | 1354.6 |  | -127.4
De pie | Mini | No | Color Jaga | MINF.02828015.klr/FL | 28 | 280 | 15/FL | 18 | 3671 | 315.6492 | 0.67164 | [8 empty] | A03 | 1374 | MINF1.02828015/FM |  | 1374 |  | 3671 | 3671 | 3671 | H | 1.399 | 1.399 | 1.399 |  | 0.0002083 | 1.724 | 2 | 0.00046183 | [29 empty] | 1239.5 |  | -134.5
De pie | Mini | No | Color Jaga | MINF.02828015.klr/FM | 28 | 280 | 15/FM | 18 | 3671 | 315.6492 | 0.67164 | [8 empty] | A03 | 1374 | MINF1.02828015/FM |  | 1374 |  | 3671 | 3671 | 3671 | H | 1.399 | 1.399 | 1.399 |  | 0.0002083 | 1.724 | 2 | 0.00046183 | [29 empty] | 1239.5 |  | -134.5
De pie | Mini | No | Gris 001 | MINF.02828016.001/AL | 28 | 280 | 16/AL | 18 | 4012 | 344.9699 | 2.1388 | [8 empty] | A03 | 1527 | MINF0.02828016/AS |  | 1527 |  | 4012 | 4012 | 4012 | H | 1.455 | 1.455 | 1.455 |  | 0.0002083 | 1.724 | 4 | 0.0013928 | [29 empty] | 1376.3 |  | -150.7
De pie | Mini | No | Gris 001 | MINF.02828016.001/AS | 28 | 280 | 16/AS | 18 | 4012 | 344.9699 | 2.1388 | [8 empty] | A03 | 1527 | MINF0.02828016/AS |  | 1527 |  | 4012 | 4012 | 4012 | H | 1.455 | 1.455 | 1.455 |  | 0.0002083 | 1.724 | 4 | 0.0013928 | [29 empty] | 1376.3 |  | -150.7
De pie | Mini | No | Gris 001 | MINF.02828016.001/FL | 28 | 280 | 16/FL | 18 | 4012 | 344.9699 | 2.1388 | [8 empty] | A03 | 1430 | MINF0.02828016/FM |  | 1430 |  | 4012 | 4012 | 4012 | H | 1.455 | 1.455 | 1.455 |  | 0.0002083 | 1.724 | 4 | 0.0013928 | [29 empty] | 1273.8 |  | -156.2
De pie | Mini | No | Gris 001 | MINF.02828016.001/FM | 28 | 280 | 16/FM | 18 | 4012 | 344.9699 | 2.1388 | [8 empty] | A03 | 1430 | MINF0.02828016/FM |  | 1430 |  | 4012 | 4012 | 4012 | H | 1.455 | 1.455 | 1.455 |  | 0.0002083 | 1.724 | 4 | 0.0013928 | [29 empty] | 1273.8 |  | -156.2
De pie | Mini | No | RAL9016 | MINF.02828016.133/AL | 28 | 280 | 16/AL | 18 | 4012 | 344.9699 | 2.1388 | [8 empty] | A03 | 1527 | MINF0.02828016/AS |  | 1527 |  | 4012 | 4012 | 4012 | H | 1.455 | 1.455 | 1.455 |  | 0.0002083 | 1.724 | 4 | 0.0013928 | [29 empty] | 1376.3 |  | -150.7
De pie | Mini | No | RAL9016 | MINF.02828016.133/AS | 28 | 280 | 16/AS | 18 | 4012 | 344.9699 | 2.1388 | [8 empty] | A03 | 1527 | MINF0.02828016/AS |  | 1527 |  | 4012 | 4012 | 4012 | H | 1.455 | 1.455 | 1.455 |  | 0.0002083 | 1.724 | 4 | 0.0013928 | [29 empty] | 1376.3 |  | -150.7
De pie | Mini | No | RAL9016 | MINF.02828016.133/FL | 28 | 280 | 16/FL | 18 | 4012 | 344.9699 | 2.1388 | [8 empty] | A03 | 1430 | MINF0.02828016/FM |  | 1430 |  | 4012 | 4012 | 4012 | H | 1.455 | 1.455 | 1.455 |  | 0.0002083 | 1.724 | 4 | 0.0013928 | [29 empty] | 1273.8 |  | -156.2
De pie | Mini | No | RAL9016 | MINF.02828016.133/FM | 28 | 280 | 16/FM | 18 | 4012 | 344.9699 | 2.1388 | [8 empty] | A03 | 1430 | MINF0.02828016/FM |  | 1430 |  | 4012 | 4012 | 4012 | H | 1.455 | 1.455 | 1.455 |  | 0.0002083 | 1.724 | 4 | 0.0013928 | [29 empty] | 1273.8 |  | -156.2
De pie | Mini | No | Color Jaga | MINF.02828016.klr/AL | 28 | 280 | 16/AL | 18 | 4012 | 344.9699 | 2.1388 | [8 empty] | A03 | 1888 | MINF1.02828016/AS |  | 1888 |  | 4012 | 4012 | 4012 | H | 1.455 | 1.455 | 1.455 |  | 0.0002083 | 1.724 | 4 | 0.0013928 | [29 empty] | 1712.2 |  | -175.8
De pie | Mini | No | Color Jaga | MINF.02828016.klr/AS | 28 | 280 | 16/AS | 18 | 4012 | 344.9699 | 2.1388 | [8 empty] | A03 | 1888 | MINF1.02828016/AS |  | 1888 |  | 4012 | 4012 | 4012 | H | 1.455 | 1.455 | 1.455 |  | 0.0002083 | 1.724 | 4 | 0.0013928 | [29 empty] | 1712.2 |  | -175.8
De pie | Mini | No | Color Jaga | MINF.02828016.klr/FL | 28 | 280 | 16/FL | 18 | 4012 | 344.9699 | 2.1388 | [8 empty] | A03 | 1780 | MINF1.02828016/FM |  | 1780 |  | 4012 | 4012 | 4012 | H | 1.455 | 1.455 | 1.455 |  | 0.0002083 | 1.724 | 4 | 0.0013928 | [29 empty] | 1597 |  | -183
De pie | Mini | No | Color Jaga | MINF.02828016.klr/FM | 28 | 280 | 16/FM | 18 | 4012 | 344.9699 | 2.1388 | [8 empty] | A03 | 1780 | MINF1.02828016/FM |  | 1780 |  | 4012 | 4012 | 4012 | H | 1.455 | 1.455 | 1.455 |  | 0.0002083 | 1.724 | 4 | 0.0013928 | [29 empty] | 1597 |  | -183
De pie | Mini | No | Gris 001 | MINF.02828020.001/AL | 28 | 280 | 20/AL | 23 | 5149 | 442.7343 | 0.96263 | [8 empty] | A03 | 1282 | MINF0.02828020/AS |  | 1282 |  | 5149 | 5149 | 5149 | H | 1.398 | 1.398 | 1.398 |  | 0.0001276 | 1.7219 | 2 | 0.00037661 | [29 empty] | 1144.6 |  | -137.4
De pie | Mini | No | Gris 001 | MINF.02828020.001/AS | 28 | 280 | 20/AS | 23 | 5149 | 442.7343 | 0.96263 | [8 empty] | A03 | 1282 | MINF0.02828020/AS |  | 1282 |  | 5149 | 5149 | 5149 | H | 1.398 | 1.398 | 1.398 |  | 0.0001276 | 1.7219 | 2 | 0.00037661 | [29 empty] | 1144.6 |  | -137.4
De pie | Mini | No | Gris 001 | MINF.02828020.001/FL | 28 | 280 | 20/FL | 23 | 5149 | 442.7343 | 0.96263 | [8 empty] | A03 | 1185 | MINF0.02828020/FM |  | 1185 |  | 5149 | 5149 | 5149 | H | 1.398 | 1.398 | 1.398 |  | 0.0001276 | 1.7219 | 2 | 0.00037661 | [29 empty] | 1041.7 |  | -143.3
De pie | Mini | No | Gris 001 | MINF.02828020.001/FM | 28 | 280 | 20/FM | 23 | 5149 | 442.7343 | 0.96263 | [8 empty] | A03 | 1185 | MINF0.02828020/FM |  | 1185 |  | 5149 | 5149 | 5149 | H | 1.398 | 1.398 | 1.398 |  | 0.0001276 | 1.7219 | 2 | 0.00037661 | [29 empty] | 1041.7 |  | -143.3
De pie | Mini | No | RAL9016 | MINF.02828020.133/AL | 28 | 280 | 20/AL | 23 | 5149 | 442.7343 | 0.96263 | [8 empty] | A03 | 1282 | MINF0.02828020/AS |  | 1282 |  | 5149 | 5149 | 5149 | H | 1.398 | 1.398 | 1.398 |  | 0.0001276 | 1.7219 | 2 | 0.00037661 | [29 empty] | 1144.6 |  | -137.4
De pie | Mini | No | RAL9016 | MINF.02828020.133/AS | 28 | 280 | 20/AS | 23 | 5149 | 442.7343 | 0.96263 | [8 empty] | A03 | 1282 | MINF0.02828020/AS |  | 1282 |  | 5149 | 5149 | 5149 | H | 1.398 | 1.398 | 1.398 |  | 0.0001276 | 1.7219 | 2 | 0.00037661 | [29 empty] | 1144.6 |  | -137.4
De pie | Mini | No | RAL9016 | MINF.02828020.133/FL | 28 | 280 | 20/FL | 23 | 5149 | 442.7343 | 0.96263 | [8 empty] | A03 | 1185 | MINF0.02828020/FM |  | 1185 |  | 5149 | 5149 | 5149 | H | 1.398 | 1.398 | 1.398 |  | 0.0001276 | 1.7219 | 2 | 0.00037661 | [29 empty] | 1041.7 |  | -143.3
De pie | Mini | No | RAL9016 | MINF.02828020.133/FM | 28 | 280 | 20/FM | 23 | 5149 | 442.7343 | 0.96263 | [8 empty] | A03 | 1185 | MINF0.02828020/FM |  | 1185 |  | 5149 | 5149 | 5149 | H | 1.398 | 1.398 | 1.398 |  | 0.0001276 | 1.7219 | 2 | 0.00037661 | [29 empty] | 1041.7 |  | -143.3
De pie | Mini | No | Color Jaga | MINF.02828020.klr/AL | 28 | 280 | 20/AL | 23 | 5149 | 442.7343 | 0.96263 | [8 empty] | A03 | 1657 | MINF1.02828020/AS |  | 1657 |  | 5149 | 5149 | 5149 | H | 1.398 | 1.398 | 1.398 |  | 0.0001276 | 1.7219 | 2 | 0.00037661 | [29 empty] | 1481.1 |  | -175.9
De pie | Mini | No | Color Jaga | MINF.02828020.klr/AS | 28 | 280 | 20/AS | 23 | 5149 | 442.7343 | 0.96263 | [8 empty] | A03 | 1657 | MINF1.02828020/AS |  | 1657 |  | 5149 | 5149 | 5149 | H | 1.398 | 1.398 | 1.398 |  | 0.0001276 | 1.7219 | 2 | 0.00037661 | [29 empty] | 1481.1 |  | -175.9
De pie | Mini | No | Color Jaga | MINF.02828020.klr/FL | 28 | 280 | 20/FL | 23 | 5149 | 442.7343 | 0.96263 | [8 empty] | A03 | 1549 | MINF1.02828020/FM |  | 1549 |  | 5149 | 5149 | 5149 | H | 1.398 | 1.398 | 1.398 |  | 0.0001276 | 1.7219 | 2 | 0.00037661 | [29 empty] | 1365.7 |  | -183.3
De pie | Mini | No | Color Jaga | MINF.02828020.klr/FM | 28 | 280 | 20/FM | 23 | 5149 | 442.7343 | 0.96263 | [8 empty] | A03 | 1549 | MINF1.02828020/FM |  | 1549 |  | 5149 | 5149 | 5149 | H | 1.398 | 1.398 | 1.398 |  | 0.0001276 | 1.7219 | 2 | 0.00037661 | [29 empty] | 1365.7 |  | -183.3
De pie | Mini | No | Gris 001 | MINF.02828021.001/AL | 28 | 280 | 21/AL | 23 | 5261 | 452.3646 | 1.5276 | [8 empty] | A03 | 1673 | MINF0.02828021/AS |  | 1673 |  | 5261 | 5261 | 5261 | H | 1.467 | 1.467 | 1.467 |  | 0.0001276 | 1.7219 | 4 | 0.0005142 | [29 empty] | 1489.1 |  | -183.9
De pie | Mini | No | Gris 001 | MINF.02828021.001/AS | 28 | 280 | 21/AS | 23 | 5261 | 452.3646 | 1.5276 | [8 empty] | A03 | 1673 | MINF0.02828021/AS |  | 1673 |  | 5261 | 5261 | 5261 | H | 1.467 | 1.467 | 1.467 |  | 0.0001276 | 1.7219 | 4 | 0.0005142 | [29 empty] | 1489.1 |  | -183.9
De pie | Mini | No | Gris 001 | MINF.02828021.001/FL | 28 | 280 | 21/FL | 23 | 5261 | 452.3646 | 1.5276 | [8 empty] | A03 | 1576 | MINF0.02828021/FM |  | 1576 |  | 5261 | 5261 | 5261 | H | 1.467 | 1.467 | 1.467 |  | 0.0001276 | 1.7219 | 4 | 0.0005142 | [29 empty] | 1386.6 |  | -189.4
De pie | Mini | No | Gris 001 | MINF.02828021.001/FM | 28 | 280 | 21/FM | 23 | 5261 | 452.3646 | 1.5276 | [8 empty] | A03 | 1576 | MINF0.02828021/FM |  | 1576 |  | 5261 | 5261 | 5261 | H | 1.467 | 1.467 | 1.467 |  | 0.0001276 | 1.7219 | 4 | 0.0005142 | [29 empty] | 1386.6 |  | -189.4
De pie | Mini | No | RAL9016 | MINF.02828021.133/AL | 28 | 280 | 21/AL | 23 | 5261 | 452.3646 | 1.5276 | [8 empty] | A03 | 1673 | MINF0.02828021/AS |  | 1673 |  | 5261 | 5261 | 5261 | H | 1.467 | 1.467 | 1.467 |  | 0.0001276 | 1.7219 | 4 | 0.0005142 | [29 empty] | 1489.1 |  | -183.9
De pie | Mini | No | RAL9016 | MINF.02828021.133/AS | 28 | 280 | 21/AS | 23 | 5261 | 452.3646 | 1.5276 | [8 empty] | A03 | 1673 | MINF0.02828021/AS |  | 1673 |  | 5261 | 5261 | 5261 | H | 1.467 | 1.467 | 1.467 |  | 0.0001276 | 1.7219 | 4 | 0.0005142 | [29 empty] | 1489.1 |  | -183.9
De pie | Mini | No | RAL9016 | MINF.02828021.133/FL | 28 | 280 | 21/FL | 23 | 5261 | 452.3646 | 1.5276 | [8 empty] | A03 | 1576 | MINF0.02828021/FM |  | 1576 |  | 5261 | 5261 | 5261 | H | 1.467 | 1.467 | 1.467 |  | 0.0001276 | 1.7219 | 4 | 0.0005142 | [29 empty] | 1386.6 |  | -189.4
De pie | Mini | No | RAL9016 | MINF.02828021.133/FM | 28 | 280 | 21/FM | 23 | 5261 | 452.3646 | 1.5276 | [8 empty] | A03 | 1576 | MINF0.02828021/FM |  | 1576 |  | 5261 | 5261 | 5261 | H | 1.467 | 1.467 | 1.467 |  | 0.0001276 | 1.7219 | 4 | 0.0005142 | [29 empty] | 1386.6 |  | -189.4
De pie | Mini | No | Color Jaga | MINF.02828021.klr/AL | 28 | 280 | 21/AL | 23 | 5261 | 452.3646 | 1.5276 | [8 empty] | A03 | 2048 | MINF1.02828021/AS |  | 2048 |  | 5261 | 5261 | 5261 | H | 1.467 | 1.467 | 1.467 |  | 0.0001276 | 1.7219 | 4 | 0.0005142 | [29 empty] | 1825.7 |  | -222.3
De pie | Mini | No | Color Jaga | MINF.02828021.klr/AS | 28 | 280 | 21/AS | 23 | 5261 | 452.3646 | 1.5276 | [8 empty] | A03 | 2048 | MINF1.02828021/AS |  | 2048 |  | 5261 | 5261 | 5261 | H | 1.467 | 1.467 | 1.467 |  | 0.0001276 | 1.7219 | 4 | 0.0005142 | [29 empty] | 1825.7 |  | -222.3
De pie | Mini | No | Color Jaga | MINF.02828021.klr/FL | 28 | 280 | 21/FL | 23 | 5261 | 452.3646 | 1.5276 | [8 empty] | A03 | 1940 | MINF1.02828021/FM |  | 1940 |  | 5261 | 5261 | 5261 | H | 1.467 | 1.467 | 1.467 |  | 0.0001276 | 1.7219 | 4 | 0.0005142 | [29 empty] | 1710.4 |  | -229.6
De pie | Mini | No | Color Jaga | MINF.02828021.klr/FM | 28 | 280 | 21/FM | 23 | 5261 | 452.3646 | 1.5276 | [8 empty] | A03 | 1940 | MINF1.02828021/FM |  | 1940 |  | 5261 | 5261 | 5261 | H | 1.467 | 1.467 | 1.467 |  | 0.0001276 | 1.7219 | 4 | 0.0005142 | [29 empty] | 1710.4 |  | -229.6
De pie | Mini | No | Gris 001 | MINF.02830005.001/AL | 28 | 300 | 05/AL | 8 | 1509 | 129.7506 | 0.39102 | [8 empty] | A03 | 892 | MINF0.02830005/AS |  | 892 |  | 1509 | 1509 | 1509 | H | 1.392 | 1.392 | 1.392 |  | 0.0009367 | 1.7898 | 2 | 0.0004456 | [29 empty] | 767 |  | -125
De pie | Mini | No | Gris 001 | MINF.02830005.001/AS | 28 | 300 | 05/AS | 8 | 1509 | 129.7506 | 0.39102 | [8 empty] | A03 | 892 | MINF0.02830005/AS |  | 892 |  | 1509 | 1509 | 1509 | H | 1.392 | 1.392 | 1.392 |  | 0.0009367 | 1.7898 | 2 | 0.0004456 | [29 empty] | 767 |  | -125
De pie | Mini | No | Gris 001 | MINF.02830005.001/FL | 28 | 300 | 05/FL | 8 | 1509 | 129.7506 | 0.39102 | [8 empty] | A03 | 796 | MINF0.02830005/FM |  | 796 |  | 1509 | 1509 | 1509 | H | 1.392 | 1.392 | 1.392 |  | 0.0009367 | 1.7898 | 2 | 0.0004456 | [29 empty] | 664.1 |  | -131.9
De pie | Mini | No | Gris 001 | MINF.02830005.001/FM | 28 | 300 | 05/FM | 8 | 1509 | 129.7506 | 0.39102 | [8 empty] | A03 | 796 | MINF0.02830005/FM |  | 796 |  | 1509 | 1509 | 1509 | H | 1.392 | 1.392 | 1.392 |  | 0.0009367 | 1.7898 | 2 | 0.0004456 | [29 empty] | 664.1 |  | -131.9
De pie | Mini | No | RAL9016 | MINF.02830005.133/AL | 28 | 300 | 05/AL | 8 | 1509 | 129.7506 | 0.39102 | [8 empty] | A03 | 892 | MINF0.02830005/AS |  | 892 |  | 1509 | 1509 | 1509 | H | 1.392 | 1.392 | 1.392 |  | 0.0009367 | 1.7898 | 2 | 0.0004456 | [29 empty] | 767 |  | -125
De pie | Mini | No | RAL9016 | MINF.02830005.133/AS | 28 | 300 | 05/AS | 8 | 1509 | 129.7506 | 0.39102 | [8 empty] | A03 | 892 | MINF0.02830005/AS |  | 892 |  | 1509 | 1509 | 1509 | H | 1.392 | 1.392 | 1.392 |  | 0.0009367 | 1.7898 | 2 | 0.0004456 | [29 empty] | 767 |  | -125
De pie | Mini | No | RAL9016 | MINF.02830005.133/FL | 28 | 300 | 05/FL | 8 | 1509 | 129.7506 | 0.39102 | [8 empty] | A03 | 796 | MINF0.02830005/FM |  | 796 |  | 1509 | 1509 | 1509 | H | 1.392 | 1.392 | 1.392 |  | 0.0009367 | 1.7898 | 2 | 0.0004456 | [29 empty] | 664.1 |  | -131.9
De pie | Mini | No | RAL9016 | MINF.02830005.133/FM | 28 | 300 | 05/FM | 8 | 1509 | 129.7506 | 0.39102 | [8 empty] | A03 | 796 | MINF0.02830005/FM |  | 796 |  | 1509 | 1509 | 1509 | H | 1.392 | 1.392 | 1.392 |  | 0.0009367 | 1.7898 | 2 | 0.0004456 | [29 empty] | 664.1 |  | -131.9
De pie | Mini | No | Color Jaga | MINF.02830005.klr/AL | 28 | 300 | 05/AL | 8 | 1509 | 129.7506 | 0.39102 | [8 empty] | A03 | 1250 | MINF1.02830005/AS |  | 1250 |  | 1509 | 1509 | 1509 | H | 1.392 | 1.392 | 1.392 |  | 0.0009367 | 1.7898 | 2 | 0.0004456 | [29 empty] | 1080.6 |  | -169.4
De pie | Mini | No | Color Jaga | MINF.02830005.klr/AS | 28 | 300 | 05/AS | 8 | 1509 | 129.7506 | 0.39102 | [8 empty] | A03 | 1250 | MINF1.02830005/AS |  | 1250 |  | 1509 | 1509 | 1509 | H | 1.392 | 1.392 | 1.392 |  | 0.0009367 | 1.7898 | 2 | 0.0004456 | [29 empty] | 1080.6 |  | -169.4
De pie | Mini | No | Color Jaga | MINF.02830005.klr/FL | 28 | 300 | 05/FL | 8 | 1509 | 129.7506 | 0.39102 | [8 empty] | A03 | 1142 | MINF1.02830005/FM |  | 1142 |  | 1509 | 1509 | 1509 | H | 1.392 | 1.392 | 1.392 |  | 0.0009367 | 1.7898 | 2 | 0.0004456 | [29 empty] | 965.5 |  | -176.5
De pie | Mini | No | Color Jaga | MINF.02830005.klr/FM | 28 | 300 | 05/FM | 8 | 1509 | 129.7506 | 0.39102 | [8 empty] | A03 | 1142 | MINF1.02830005/FM |  | 1142 |  | 1509 | 1509 | 1509 | H | 1.392 | 1.392 | 1.392 |  | 0.0009367 | 1.7898 | 2 | 0.0004456 | [29 empty] | 965.5 |  | -176.5
De pie | Mini | No | Gris 001 | MINF.02830006.001/AL | 28 | 300 | 06/AL | 8 | 1710 | 147.0335 | 1.2847 | [8 empty] | A03 | 1173 | MINF0.02830006/AS |  | 1173 |  | 1710 | 1710 | 1710 | H | 1.403 | 1.403 | 1.403 |  | 0.0041689 | 1.4116 | 3 | 0.0041689 | [29 empty] | 981.4 |  | -191.6
De pie | Mini | No | Gris 001 | MINF.02830006.001/AS | 28 | 300 | 06/AS | 8 | 1710 | 147.0335 | 1.2847 | [8 empty] | A03 | 1173 | MINF0.02830006/AS |  | 1173 |  | 1710 | 1710 | 1710 | H | 1.403 | 1.403 | 1.403 |  | 0.0041689 | 1.4116 | 3 | 0.0041689 | [29 empty] | 981.4 |  | -191.6
De pie | Mini | No | Gris 001 | MINF.02830006.001/FL | 28 | 300 | 06/FL | 8 | 1710 | 147.0335 | 1.2847 | [8 empty] | A03 | 1076 | MINF0.02830006/FM |  | 1076 |  | 1710 | 1710 | 1710 | H | 1.403 | 1.403 | 1.403 |  | 0.0041689 | 1.4116 | 3 | 0.0041689 | [29 empty] | 878.9 |  | -197.1
De pie | Mini | No | Gris 001 | MINF.02830006.001/FM | 28 | 300 | 06/FM | 8 | 1710 | 147.0335 | 1.2847 | [8 empty] | A03 | 1076 | MINF0.02830006/FM |  | 1076 |  | 1710 | 1710 | 1710 | H | 1.403 | 1.403 | 1.403 |  | 0.0041689 | 1.4116 | 3 | 0.0041689 | [29 empty] | 878.9 |  | -197.1
De pie | Mini | No | RAL9016 | MINF.02830006.133/AL | 28 | 300 | 06/AL | 8 | 1710 | 147.0335 | 1.2847 | [8 empty] | A03 | 1173 | MINF0.02830006/AS |  | 1173 |  | 1710 | 1710 | 1710 | H | 1.403 | 1.403 | 1.403 |  | 0.0041689 | 1.4116 | 3 | 0.0041689 | [29 empty] | 981.4 |  | -191.6
De pie | Mini | No | RAL9016 | MINF.02830006.133/AS | 28 | 300 | 06/AS | 8 | 1710 | 147.0335 | 1.2847 | [8 empty] | A03 | 1173 | MINF0.02830006/AS |  | 1173 |  | 1710 | 1710 | 1710 | H | 1.403 | 1.403 | 1.403 |  | 0.0041689 | 1.4116 | 3 | 0.0041689 | [29 empty] | 981.4 |  | -191.6
De pie | Mini | No | RAL9016 | MINF.02830006.133/FL | 28 | 300 | 06/FL | 8 | 1710 | 147.0335 | 1.2847 | [8 empty] | A03 | 1076 | MINF0.02830006/FM |  | 1076 |  | 1710 | 1710 | 1710 | H | 1.403 | 1.403 | 1.403 |  | 0.0041689 | 1.4116 | 3 | 0.0041689 | [29 empty] | 878.9 |  | -197.1
De pie | Mini | No | RAL9016 | MINF.02830006.133/FM | 28 | 300 | 06/FM | 8 | 1710 | 147.0335 | 1.2847 | [8 empty] | A03 | 1076 | MINF0.02830006/FM |  | 1076 |  | 1710 | 1710 | 1710 | H | 1.403 | 1.403 | 1.403 |  | 0.0041689 | 1.4116 | 3 | 0.0041689 | [29 empty] | 878.9 |  | -197.1
De pie | Mini | No | Color Jaga | MINF.02830006.klr/AL | 28 | 300 | 06/AL | 8 | 1710 | 147.0335 | 1.2847 | [8 empty] | A03 | 1530 | MINF1.02830006/AS |  | 1530 |  | 1710 | 1710 | 1710 | H | 1.403 | 1.403 | 1.403 |  | 0.0041689 | 1.4116 | 3 | 0.0041689 | [29 empty] | 1295.3 |  | -234.7
De pie | Mini | No | Color Jaga | MINF.02830006.klr/AS | 28 | 300 | 06/AS | 8 | 1710 | 147.0335 | 1.2847 | [8 empty] | A03 | 1530 | MINF1.02830006/AS |  | 1530 |  | 1710 | 1710 | 1710 | H | 1.403 | 1.403 | 1.403 |  | 0.0041689 | 1.4116 | 3 | 0.0041689 | [29 empty] | 1295.3 |  | -234.7
De pie | Mini | No | Color Jaga | MINF.02830006.klr/FL | 28 | 300 | 06/FL | 8 | 1710 | 147.0335 | 1.2847 | [8 empty] | A03 | 1422 | MINF1.02830006/FM |  | 1422 |  | 1710 | 1710 | 1710 | H | 1.403 | 1.403 | 1.403 |  | 0.0041689 | 1.4116 | 3 | 0.0041689 | [29 empty] | 1180.1 |  | -241.9
De pie | Mini | No | Color Jaga | MINF.02830006.klr/FM | 28 | 300 | 06/FM | 8 | 1710 | 147.0335 | 1.2847 | [8 empty] | A03 | 1422 | MINF1.02830006/FM |  | 1422 |  | 1710 | 1710 | 1710 | H | 1.403 | 1.403 | 1.403 |  | 0.0041689 | 1.4116 | 3 | 0.0041689 | [29 empty] | 1180.1 |  | -241.9
De pie | Mini | No | Gris 001 | MINF.02830010.001/AL | 28 | 300 | 10/AL | 13 | 2385 | 205.0731 | 0.37887 | [8 empty] | A03 | 975 | MINF0.02830010/AS |  | 975 |  | 2385 | 2385 | 2385 | H | 1.405 | 1.405 | 1.405 |  | 0.0003969 | 1.7346 | 2 | 0.00036735 | [29 empty] | 856.4 |  | -118.6
De pie | Mini | No | Gris 001 | MINF.02830010.001/AS | 28 | 300 | 10/AS | 13 | 2385 | 205.0731 | 0.37887 | [8 empty] | A03 | 975 | MINF0.02830010/AS |  | 975 |  | 2385 | 2385 | 2385 | H | 1.405 | 1.405 | 1.405 |  | 0.0003969 | 1.7346 | 2 | 0.00036735 | [29 empty] | 856.4 |  | -118.6
De pie | Mini | No | Gris 001 | MINF.02830010.001/FL | 28 | 300 | 10/FL | 13 | 2385 | 205.0731 | 0.37887 | [8 empty] | A03 | 878 | MINF0.02830010/FM |  | 878 |  | 2385 | 2385 | 2385 | H | 1.405 | 1.405 | 1.405 |  | 0.0003969 | 1.7346 | 2 | 0.00036735 | [29 empty] | 753.3 |  | -124.7
De pie | Mini | No | Gris 001 | MINF.02830010.001/FM | 28 | 300 | 10/FM | 13 | 2385 | 205.0731 | 0.37887 | [8 empty] | A03 | 878 | MINF0.02830010/FM |  | 878 |  | 2385 | 2385 | 2385 | H | 1.405 | 1.405 | 1.405 |  | 0.0003969 | 1.7346 | 2 | 0.00036735 | [29 empty] | 753.3 |  | -124.7
De pie | Mini | No | RAL9016 | MINF.02830010.133/AL | 28 | 300 | 10/AL | 13 | 2385 | 205.0731 | 0.37887 | [8 empty] | A03 | 975 | MINF0.02830010/AS |  | 975 |  | 2385 | 2385 | 2385 | H | 1.405 | 1.405 | 1.405 |  | 0.0003969 | 1.7346 | 2 | 0.00036735 | [29 empty] | 856.4 |  | -118.6
De pie | Mini | No | RAL9016 | MINF.02830010.133/AS | 28 | 300 | 10/AS | 13 | 2385 | 205.0731 | 0.37887 | [8 empty] | A03 | 975 | MINF0.02830010/AS |  | 975 |  | 2385 | 2385 | 2385 | H | 1.405 | 1.405 | 1.405 |  | 0.0003969 | 1.7346 | 2 | 0.00036735 | [29 empty] | 856.4 |  | -118.6
De pie | Mini | No | RAL9016 | MINF.02830010.133/FL | 28 | 300 | 10/FL | 13 | 2385 | 205.0731 | 0.37887 | [8 empty] | A03 | 878 | MINF0.02830010/FM |  | 878 |  | 2385 | 2385 | 2385 | H | 1.405 | 1.405 | 1.405 |  | 0.0003969 | 1.7346 | 2 | 0.00036735 | [29 empty] | 753.3 |  | -124.7
De pie | Mini | No | RAL9016 | MINF.02830010.133/FM | 28 | 300 | 10/FM | 13 | 2385 | 205.0731 | 0.37887 | [8 empty] | A03 | 878 | MINF0.02830010/FM |  | 878 |  | 2385 | 2385 | 2385 | H | 1.405 | 1.405 | 1.405 |  | 0.0003969 | 1.7346 | 2 | 0.00036735 | [29 empty] | 753.3 |  | -124.7
De pie | Mini | No | Color Jaga | MINF.02830010.klr/AL | 28 | 300 | 10/AL | 13 | 2385 | 205.0731 | 0.37887 | [8 empty] | A03 | 1333 | MINF1.02830010/AS |  | 1333 |  | 2385 | 2385 | 2385 | H | 1.405 | 1.405 | 1.405 |  | 0.0003969 | 1.7346 | 2 | 0.00036735 | [29 empty] | 1186.9 |  | -146.1
De pie | Mini | No | Color Jaga | MINF.02830010.klr/AS | 28 | 300 | 10/AS | 13 | 2385 | 205.0731 | 0.37887 | [8 empty] | A03 | 1333 | MINF1.02830010/AS |  | 1333 |  | 2385 | 2385 | 2385 | H | 1.405 | 1.405 | 1.405 |  | 0.0003969 | 1.7346 | 2 | 0.00036735 | [29 empty] | 1186.9 |  | -146.1
De pie | Mini | No | Color Jaga | MINF.02830010.klr/FL | 28 | 300 | 10/FL | 13 | 2385 | 205.0731 | 0.37887 | [8 empty] | A03 | 1224 | MINF1.02830010/FM |  | 1224 |  | 2385 | 2385 | 2385 | H | 1.405 | 1.405 | 1.405 |  | 0.0003969 | 1.7346 | 2 | 0.00036735 | [29 empty] | 1071.5 |  | -152.5
De pie | Mini | No | Color Jaga | MINF.02830010.klr/FM | 28 | 300 | 10/FM | 13 | 2385 | 205.0731 | 0.37887 | [8 empty] | A03 | 1224 | MINF1.02830010/FM |  | 1224 |  | 2385 | 2385 | 2385 | H | 1.405 | 1.405 | 1.405 |  | 0.0003969 | 1.7346 | 2 | 0.00036735 | [29 empty] | 1071.5 |  | -152.5
De pie | Mini | No | Gris 001 | MINF.02830011.001/AL | 28 | 300 | 11/AL | 13 | 3267 | 280.9114 | 1.2294 | [8 empty] | A03 | 1268 | MINF0.02830011/AS |  | 1268 |  | 3267 | 3267 | 3267 | H | 1.441 | 1.441 | 1.441 |  | 0.0003969 | 1.7346 | 4 | 0.00057429 | [29 empty] | 1089.6 |  | -178.4
De pie | Mini | No | Gris 001 | MINF.02830011.001/AS | 28 | 300 | 11/AS | 13 | 3267 | 280.9114 | 1.2294 | [8 empty] | A03 | 1268 | MINF0.02830011/AS |  | 1268 |  | 3267 | 3267 | 3267 | H | 1.441 | 1.441 | 1.441 |  | 0.0003969 | 1.7346 | 4 | 0.00057429 | [29 empty] | 1089.6 |  | -178.4
De pie | Mini | No | Gris 001 | MINF.02830011.001/FL | 28 | 300 | 11/FL | 13 | 3267 | 280.9114 | 1.2294 | [8 empty] | A03 | 1170 | MINF0.02830011/FM |  | 1170 |  | 3267 | 3267 | 3267 | H | 1.441 | 1.441 | 1.441 |  | 0.0003969 | 1.7346 | 4 | 0.00057429 | [29 empty] | 987 |  | -183
De pie | Mini | No | Gris 001 | MINF.02830011.001/FM | 28 | 300 | 11/FM | 13 | 3267 | 280.9114 | 1.2294 | [8 empty] | A03 | 1170 | MINF0.02830011/FM |  | 1170 |  | 3267 | 3267 | 3267 | H | 1.441 | 1.441 | 1.441 |  | 0.0003969 | 1.7346 | 4 | 0.00057429 | [29 empty] | 987 |  | -183
De pie | Mini | No | RAL9016 | MINF.02830011.133/AL | 28 | 300 | 11/AL | 13 | 3267 | 280.9114 | 1.2294 | [8 empty] | A03 | 1268 | MINF0.02830011/AS |  | 1268 |  | 3267 | 3267 | 3267 | H | 1.441 | 1.441 | 1.441 |  | 0.0003969 | 1.7346 | 4 | 0.00057429 | [29 empty] | 1089.6 |  | -178.4
De pie | Mini | No | RAL9016 | MINF.02830011.133/AS | 28 | 300 | 11/AS | 13 | 3267 | 280.9114 | 1.2294 | [8 empty] | A03 | 1268 | MINF0.02830011/AS |  | 1268 |  | 3267 | 3267 | 3267 | H | 1.441 | 1.441 | 1.441 |  | 0.0003969 | 1.7346 | 4 | 0.00057429 | [29 empty] | 1089.6 |  | -178.4
De pie | Mini | No | RAL9016 | MINF.02830011.133/FL | 28 | 300 | 11/FL | 13 | 3267 | 280.9114 | 1.2294 | [8 empty] | A03 | 1170 | MINF0.02830011/FM |  | 1170 |  | 3267 | 3267 | 3267 | H | 1.441 | 1.441 | 1.441 |  | 0.0003969 | 1.7346 | 4 | 0.00057429 | [29 empty] | 987 |  | -183
De pie | Mini | No | RAL9016 | MINF.02830011.133/FM | 28 | 300 | 11/FM | 13 | 3267 | 280.9114 | 1.2294 | [8 empty] | A03 | 1170 | MINF0.02830011/FM |  | 1170 |  | 3267 | 3267 | 3267 | H | 1.441 | 1.441 | 1.441 |  | 0.0003969 | 1.7346 | 4 | 0.00057429 | [29 empty] | 987 |  | -183
De pie | Mini | No | Color Jaga | MINF.02830011.klr/AL | 28 | 300 | 11/AL | 13 | 3267 | 280.9114 | 1.2294 | [8 empty] | A03 | 1625 | MINF1.02830011/AS |  | 1625 |  | 3267 | 3267 | 3267 | H | 1.441 | 1.441 | 1.441 |  | 0.0003969 | 1.7346 | 4 | 0.00057429 | [29 empty] | 1420.3 |  | -204.7
De pie | Mini | No | Color Jaga | MINF.02830011.klr/AS | 28 | 300 | 11/AS | 13 | 3267 | 280.9114 | 1.2294 | [8 empty] | A03 | 1625 | MINF1.02830011/AS |  | 1625 |  | 3267 | 3267 | 3267 | H | 1.441 | 1.441 | 1.441 |  | 0.0003969 | 1.7346 | 4 | 0.00057429 | [29 empty] | 1420.3 |  | -204.7
De pie | Mini | No | Color Jaga | MINF.02830011.klr/FL | 28 | 300 | 11/FL | 13 | 3267 | 280.9114 | 1.2294 | [8 empty] | A03 | 1517 | MINF1.02830011/FM |  | 1517 |  | 3267 | 3267 | 3267 | H | 1.441 | 1.441 | 1.441 |  | 0.0003969 | 1.7346 | 4 | 0.00057429 | [29 empty] | 1305 |  | -212
De pie | Mini | No | Color Jaga | MINF.02830011.klr/FM | 28 | 300 | 11/FM | 13 | 3267 | 280.9114 | 1.2294 | [8 empty] | A03 | 1517 | MINF1.02830011/FM |  | 1517 |  | 3267 | 3267 | 3267 | H | 1.441 | 1.441 | 1.441 |  | 0.0003969 | 1.7346 | 4 | 0.00057429 | [29 empty] | 1305 |  | -212
De pie | Mini | No | Gris 001 | MINF.02830015.001/AL | 28 | 300 | 15/AL | 18 | 3933 | 338.1771 | 0.78487 | [8 empty] | A03 | 1174 | MINF0.02830015/AS |  | 1174 |  | 3933 | 3933 | 3933 | H | 1.399 | 1.399 | 1.399 |  | 0.0002083 | 1.724 | 2 | 0.00046183 | [29 empty] | 1068.6 |  | -105.4
De pie | Mini | No | Gris 001 | MINF.02830015.001/AS | 28 | 300 | 15/AS | 18 | 3933 | 338.1771 | 0.78487 | [8 empty] | A03 | 1174 | MINF0.02830015/AS |  | 1174 |  | 3933 | 3933 | 3933 | H | 1.399 | 1.399 | 1.399 |  | 0.0002083 | 1.724 | 2 | 0.00046183 | [29 empty] | 1068.6 |  | -105.4
De pie | Mini | No | Gris 001 | MINF.02830015.001/FL | 28 | 300 | 15/FL | 18 | 3933 | 338.1771 | 0.78487 | [8 empty] | A03 | 1077 | MINF0.02830015/FM |  | 1077 |  | 3933 | 3933 | 3933 | H | 1.399 | 1.399 | 1.399 |  | 0.0002083 | 1.724 | 2 | 0.00046183 | [29 empty] | 965.7 |  | -111.3
De pie | Mini | No | Gris 001 | MINF.02830015.001/FM | 28 | 300 | 15/FM | 18 | 3933 | 338.1771 | 0.78487 | [8 empty] | A03 | 1077 | MINF0.02830015/FM |  | 1077 |  | 3933 | 3933 | 3933 | H | 1.399 | 1.399 | 1.399 |  | 0.0002083 | 1.724 | 2 | 0.00046183 | [29 empty] | 965.7 |  | -111.3
De pie | Mini | No | RAL9016 | MINF.02830015.133/AL | 28 | 300 | 15/AL | 18 | 3933 | 338.1771 | 0.78487 | [8 empty] | A03 | 1174 | MINF0.02830015/AS |  | 1174 |  | 3933 | 3933 | 3933 | H | 1.399 | 1.399 | 1.399 |  | 0.0002083 | 1.724 | 2 | 0.00046183 | [29 empty] | 1068.6 |  | -105.4
De pie | Mini | No | RAL9016 | MINF.02830015.133/AS | 28 | 300 | 15/AS | 18 | 3933 | 338.1771 | 0.78487 | [8 empty] | A03 | 1174 | MINF0.02830015/AS |  | 1174 |  | 3933 | 3933 | 3933 | H | 1.399 | 1.399 | 1.399 |  | 0.0002083 | 1.724 | 2 | 0.00046183 | [29 empty] | 1068.6 |  | -105.4
De pie | Mini | No | RAL9016 | MINF.02830015.133/FL | 28 | 300 | 15/FL | 18 | 3933 | 338.1771 | 0.78487 | [8 empty] | A03 | 1077 | MINF0.02830015/FM |  | 1077 |  | 3933 | 3933 | 3933 | H | 1.399 | 1.399 | 1.399 |  | 0.0002083 | 1.724 | 2 | 0.00046183 | [29 empty] | 965.7 |  | -111.3
De pie | Mini | No | RAL9016 | MINF.02830015.133/FM | 28 | 300 | 15/FM | 18 | 3933 | 338.1771 | 0.78487 | [8 empty] | A03 | 1077 | MINF0.02830015/FM |  | 1077 |  | 3933 | 3933 | 3933 | H | 1.399 | 1.399 | 1.399 |  | 0.0002083 | 1.724 | 2 | 0.00046183 | [29 empty] | 965.7 |  | -111.3
De pie | Mini | No | Color Jaga | MINF.02830015.klr/AL | 28 | 300 | 15/AL | 18 | 3933 | 338.1771 | 0.78487 | [8 empty] | A03 | 1553 | MINF1.02830015/AS |  | 1553 |  | 3933 | 3933 | 3933 | H | 1.399 | 1.399 | 1.399 |  | 0.0002083 | 1.724 | 2 | 0.00046183 | [29 empty] | 1421.8 |  | -131.2
De pie | Mini | No | Color Jaga | MINF.02830015.klr/AS | 28 | 300 | 15/AS | 18 | 3933 | 338.1771 | 0.78487 | [8 empty] | A03 | 1553 | MINF1.02830015/AS |  | 1553 |  | 3933 | 3933 | 3933 | H | 1.399 | 1.399 | 1.399 |  | 0.0002083 | 1.724 | 2 | 0.00046183 | [29 empty] | 1421.8 |  | -131.2
De pie | Mini | No | Color Jaga | MINF.02830015.klr/FL | 28 | 300 | 15/FL | 18 | 3933 | 338.1771 | 0.78487 | [8 empty] | A03 | 1444 | MINF1.02830015/FM |  | 1444 |  | 3933 | 3933 | 3933 | H | 1.399 | 1.399 | 1.399 |  | 0.0002083 | 1.724 | 2 | 0.00046183 | [29 empty] | 1306.5 |  | -137.5
De pie | Mini | No | Color Jaga | MINF.02830015.klr/FM | 28 | 300 | 15/FM | 18 | 3933 | 338.1771 | 0.78487 | [8 empty] | A03 | 1444 | MINF1.02830015/FM |  | 1444 |  | 3933 | 3933 | 3933 | H | 1.399 | 1.399 | 1.399 |  | 0.0002083 | 1.724 | 2 | 0.00046183 | [29 empty] | 1306.5 |  | -137.5
De pie | Mini | No | Gris 001 | MINF.02830016.001/AL | 28 | 300 | 16/AL | 18 | 4299 | 369.6475 | 2.4882 | [8 empty] | A03 | 1601 | MINF0.02830016/AS |  | 1601 |  | 4299 | 4299 | 4299 | H | 1.455 | 1.455 | 1.455 |  | 0.0002083 | 1.724 | 4 | 0.0013928 | [29 empty] | 1444.8 |  | -156.2
De pie | Mini | No | Gris 001 | MINF.02830016.001/AS | 28 | 300 | 16/AS | 18 | 4299 | 369.6475 | 2.4882 | [8 empty] | A03 | 1601 | MINF0.02830016/AS |  | 1601 |  | 4299 | 4299 | 4299 | H | 1.455 | 1.455 | 1.455 |  | 0.0002083 | 1.724 | 4 | 0.0013928 | [29 empty] | 1444.8 |  | -156.2
De pie | Mini | No | Gris 001 | MINF.02830016.001/FL | 28 | 300 | 16/FL | 18 | 4299 | 369.6475 | 2.4882 | [8 empty] | A03 | 1504 | MINF0.02830016/FM |  | 1504 |  | 4299 | 4299 | 4299 | H | 1.455 | 1.455 | 1.455 |  | 0.0002083 | 1.724 | 4 | 0.0013928 | [29 empty] | 1342.5 |  | -161.5
De pie | Mini | No | Gris 001 | MINF.02830016.001/FM | 28 | 300 | 16/FM | 18 | 4299 | 369.6475 | 2.4882 | [8 empty] | A03 | 1504 | MINF0.02830016/FM |  | 1504 |  | 4299 | 4299 | 4299 | H | 1.455 | 1.455 | 1.455 |  | 0.0002083 | 1.724 | 4 | 0.0013928 | [29 empty] | 1342.5 |  | -161.5
De pie | Mini | No | RAL9016 | MINF.02830016.133/AL | 28 | 300 | 16/AL | 18 | 4299 | 369.6475 | 2.4882 | [8 empty] | A03 | 1601 | MINF0.02830016/AS |  | 1601 |  | 4299 | 4299 | 4299 | H | 1.455 | 1.455 | 1.455 |  | 0.0002083 | 1.724 | 4 | 0.0013928 | [29 empty] | 1444.8 |  | -156.2
De pie | Mini | No | RAL9016 | MINF.02830016.133/AS | 28 | 300 | 16/AS | 18 | 4299 | 369.6475 | 2.4882 | [8 empty] | A03 | 1601 | MINF0.02830016/AS |  | 1601 |  | 4299 | 4299 | 4299 | H | 1.455 | 1.455 | 1.455 |  | 0.0002083 | 1.724 | 4 | 0.0013928 | [29 empty] | 1444.8 |  | -156.2
De pie | Mini | No | RAL9016 | MINF.02830016.133/FL | 28 | 300 | 16/FL | 18 | 4299 | 369.6475 | 2.4882 | [8 empty] | A03 | 1504 | MINF0.02830016/FM |  | 1504 |  | 4299 | 4299 | 4299 | H | 1.455 | 1.455 | 1.455 |  | 0.0002083 | 1.724 | 4 | 0.0013928 | [29 empty] | 1342.5 |  | -161.5
De pie | Mini | No | RAL9016 | MINF.02830016.133/FM | 28 | 300 | 16/FM | 18 | 4299 | 369.6475 | 2.4882 | [8 empty] | A03 | 1504 | MINF0.02830016/FM |  | 1504 |  | 4299 | 4299 | 4299 | H | 1.455 | 1.455 | 1.455 |  | 0.0002083 | 1.724 | 4 | 0.0013928 | [29 empty] | 1342.5 |  | -161.5
De pie | Mini | No | Color Jaga | MINF.02830016.klr/AL | 28 | 300 | 16/AL | 18 | 4299 | 369.6475 | 2.4882 | [8 empty] | A03 | 1980 | MINF1.02830016/AS |  | 1980 |  | 4299 | 4299 | 4299 | H | 1.455 | 1.455 | 1.455 |  | 0.0002083 | 1.724 | 4 | 0.0013928 | [29 empty] | 1798.5 |  | -181.5
De pie | Mini | No | Color Jaga | MINF.02830016.klr/AS | 28 | 300 | 16/AS | 18 | 4299 | 369.6475 | 2.4882 | [8 empty] | A03 | 1980 | MINF1.02830016/AS |  | 1980 |  | 4299 | 4299 | 4299 | H | 1.455 | 1.455 | 1.455 |  | 0.0002083 | 1.724 | 4 | 0.0013928 | [29 empty] | 1798.5 |  | -181.5
De pie | Mini | No | Color Jaga | MINF.02830016.klr/FL | 28 | 300 | 16/FL | 18 | 4299 | 369.6475 | 2.4882 | [8 empty] | A03 | 1872 | MINF1.02830016/FM |  | 1872 |  | 4299 | 4299 | 4299 | H | 1.455 | 1.455 | 1.455 |  | 0.0002083 | 1.724 | 4 | 0.0013928 | [29 empty] | 1683.1 |  | -188.9
De pie | Mini | No | Color Jaga | MINF.02830016.klr/FM | 28 | 300 | 16/FM | 18 | 4299 | 369.6475 | 2.4882 | [8 empty] | A03 | 1872 | MINF1.02830016/FM |  | 1872 |  | 4299 | 4299 | 4299 | H | 1.455 | 1.455 | 1.455 |  | 0.0002083 | 1.724 | 4 | 0.0013928 | [29 empty] | 1683.1 |  | -188.9
De pie | Mini | No | Gris 001 | MINF.02830020.001/AL | 28 | 300 | 20/AL | 23 | 5517 | 474.3766 | 1.1202 | [8 empty] | A03 | 1345 | MINF0.02830020/AS |  | 1345 |  | 5517 | 5517 | 5517 | H | 1.398 | 1.398 | 1.398 |  | 0.0001276 | 1.7219 | 2 | 0.00037661 | [29 empty] | 1201.9 |  | -143.1
De pie | Mini | No | Gris 001 | MINF.02830020.001/AS | 28 | 300 | 20/AS | 23 | 5517 | 474.3766 | 1.1202 | [8 empty] | A03 | 1345 | MINF0.02830020/AS |  | 1345 |  | 5517 | 5517 | 5517 | H | 1.398 | 1.398 | 1.398 |  | 0.0001276 | 1.7219 | 2 | 0.00037661 | [29 empty] | 1201.9 |  | -143.1
De pie | Mini | No | Gris 001 | MINF.02830020.001/FL | 28 | 300 | 20/FL | 23 | 5517 | 474.3766 | 1.1202 | [8 empty] | A03 | 1249 | MINF0.02830020/FM |  | 1249 |  | 5517 | 5517 | 5517 | H | 1.398 | 1.398 | 1.398 |  | 0.0001276 | 1.7219 | 2 | 0.00037661 | [29 empty] | 1098.8 |  | -150.2
De pie | Mini | No | Gris 001 | MINF.02830020.001/FM | 28 | 300 | 20/FM | 23 | 5517 | 474.3766 | 1.1202 | [8 empty] | A03 | 1249 | MINF0.02830020/FM |  | 1249 |  | 5517 | 5517 | 5517 | H | 1.398 | 1.398 | 1.398 |  | 0.0001276 | 1.7219 | 2 | 0.00037661 | [29 empty] | 1098.8 |  | -150.2
De pie | Mini | No | RAL9016 | MINF.02830020.133/AL | 28 | 300 | 20/AL | 23 | 5517 | 474.3766 | 1.1202 | [8 empty] | A03 | 1345 | MINF0.02830020/AS |  | 1345 |  | 5517 | 5517 | 5517 | H | 1.398 | 1.398 | 1.398 |  | 0.0001276 | 1.7219 | 2 | 0.00037661 | [29 empty] | 1201.9 |  | -143.1
De pie | Mini | No | RAL9016 | MINF.02830020.133/AS | 28 | 300 | 20/AS | 23 | 5517 | 474.3766 | 1.1202 | [8 empty] | A03 | 1345 | MINF0.02830020/AS |  | 1345 |  | 5517 | 5517 | 5517 | H | 1.398 | 1.398 | 1.398 |  | 0.0001276 | 1.7219 | 2 | 0.00037661 | [29 empty] | 1201.9 |  | -143.1
De pie | Mini | No | RAL9016 | MINF.02830020.133/FL | 28 | 300 | 20/FL | 23 | 5517 | 474.3766 | 1.1202 | [8 empty] | A03 | 1249 | MINF0.02830020/FM |  | 1249 |  | 5517 | 5517 | 5517 | H | 1.398 | 1.398 | 1.398 |  | 0.0001276 | 1.7219 | 2 | 0.00037661 | [29 empty] | 1098.8 |  | -150.2
De pie | Mini | No | RAL9016 | MINF.02830020.133/FM | 28 | 300 | 20/FM | 23 | 5517 | 474.3766 | 1.1202 | [8 empty] | A03 | 1249 | MINF0.02830020/FM |  | 1249 |  | 5517 | 5517 | 5517 | H | 1.398 | 1.398 | 1.398 |  | 0.0001276 | 1.7219 | 2 | 0.00037661 | [29 empty] | 1098.8 |  | -150.2
De pie | Mini | No | Color Jaga | MINF.02830020.klr/AL | 28 | 300 | 20/AL | 23 | 5517 | 474.3766 | 1.1202 | [8 empty] | A03 | 1739 | MINF1.02830020/AS |  | 1739 |  | 5517 | 5517 | 5517 | H | 1.398 | 1.398 | 1.398 |  | 0.0001276 | 1.7219 | 2 | 0.00037661 | [29 empty] | 1555.6 |  | -183.4
De pie | Mini | No | Color Jaga | MINF.02830020.klr/AS | 28 | 300 | 20/AS | 23 | 5517 | 474.3766 | 1.1202 | [8 empty] | A03 | 1739 | MINF1.02830020/AS |  | 1739 |  | 5517 | 5517 | 5517 | H | 1.398 | 1.398 | 1.398 |  | 0.0001276 | 1.7219 | 2 | 0.00037661 | [29 empty] | 1555.6 |  | -183.4
De pie | Mini | No | Color Jaga | MINF.02830020.klr/FL | 28 | 300 | 20/FL | 23 | 5517 | 474.3766 | 1.1202 | [8 empty] | A03 | 1631 | MINF1.02830020/FM |  | 1631 |  | 5517 | 5517 | 5517 | H | 1.398 | 1.398 | 1.398 |  | 0.0001276 | 1.7219 | 2 | 0.00037661 | [29 empty] | 1440.2 |  | -190.8
De pie | Mini | No | Color Jaga | MINF.02830020.klr/FM | 28 | 300 | 20/FM | 23 | 5517 | 474.3766 | 1.1202 | [8 empty] | A03 | 1631 | MINF1.02830020/FM |  | 1631 |  | 5517 | 5517 | 5517 | H | 1.398 | 1.398 | 1.398 |  | 0.0001276 | 1.7219 | 2 | 0.00037661 | [29 empty] | 1440.2 |  | -190.8
De pie | Mini | No | Gris 001 | MINF.02830021.001/AL | 28 | 300 | 21/AL | 23 | 5637 | 484.6948 | 1.785 | [8 empty] | A03 | 1759 | MINF0.02830021/AS |  | 1759 |  | 5637 | 5637 | 5637 | H | 1.467 | 1.467 | 1.467 |  | 0.0001276 | 1.7219 | 4 | 0.0005142 | [29 empty] | 1566.2 |  | -192.8
De pie | Mini | No | Gris 001 | MINF.02830021.001/AS | 28 | 300 | 21/AS | 23 | 5637 | 484.6948 | 1.785 | [8 empty] | A03 | 1759 | MINF0.02830021/AS |  | 1759 |  | 5637 | 5637 | 5637 | H | 1.467 | 1.467 | 1.467 |  | 0.0001276 | 1.7219 | 4 | 0.0005142 | [29 empty] | 1566.2 |  | -192.8
De pie | Mini | No | Gris 001 | MINF.02830021.001/FL | 28 | 300 | 21/FL | 23 | 5637 | 484.6948 | 1.785 | [8 empty] | A03 | 1661 | MINF0.02830021/FM |  | 1661 |  | 5637 | 5637 | 5637 | H | 1.467 | 1.467 | 1.467 |  | 0.0001276 | 1.7219 | 4 | 0.0005142 | [29 empty] | 1463.6 |  | -197.4
De pie | Mini | No | Gris 001 | MINF.02830021.001/FM | 28 | 300 | 21/FM | 23 | 5637 | 484.6948 | 1.785 | [8 empty] | A03 | 1661 | MINF0.02830021/FM |  | 1661 |  | 5637 | 5637 | 5637 | H | 1.467 | 1.467 | 1.467 |  | 0.0001276 | 1.7219 | 4 | 0.0005142 | [29 empty] | 1463.6 |  | -197.4
De pie | Mini | No | RAL9016 | MINF.02830021.133/AL | 28 | 300 | 21/AL | 23 | 5637 | 484.6948 | 1.785 | [8 empty] | A03 | 1759 | MINF0.02830021/AS |  | 1759 |  | 5637 | 5637 | 5637 | H | 1.467 | 1.467 | 1.467 |  | 0.0001276 | 1.7219 | 4 | 0.0005142 | [29 empty] | 1566.2 |  | -192.8
De pie | Mini | No | RAL9016 | MINF.02830021.133/AS | 28 | 300 | 21/AS | 23 | 5637 | 484.6948 | 1.785 | [8 empty] | A03 | 1759 | MINF0.02830021/AS |  | 1759 |  | 5637 | 5637 | 5637 | H | 1.467 | 1.467 | 1.467 |  | 0.0001276 | 1.7219 | 4 | 0.0005142 | [29 empty] | 1566.2 |  | -192.8
De pie | Mini | No | RAL9016 | MINF.02830021.133/FL | 28 | 300 | 21/FL | 23 | 5637 | 484.6948 | 1.785 | [8 empty] | A03 | 1661 | MINF0.02830021/FM |  | 1661 |  | 5637 | 5637 | 5637 | H | 1.467 | 1.467 | 1.467 |  | 0.0001276 | 1.7219 | 4 | 0.0005142 | [29 empty] | 1463.6 |  | -197.4
De pie | Mini | No | RAL9016 | MINF.02830021.133/FM | 28 | 300 | 21/FM | 23 | 5637 | 484.6948 | 1.785 | [8 empty] | A03 | 1661 | MINF0.02830021/FM |  | 1661 |  | 5637 | 5637 | 5637 | H | 1.467 | 1.467 | 1.467 |  | 0.0001276 | 1.7219 | 4 | 0.0005142 | [29 empty] | 1463.6 |  | -197.4
De pie | Mini | No | Color Jaga | MINF.02830021.klr/AL | 28 | 300 | 21/AL | 23 | 5637 | 484.6948 | 1.785 | [8 empty] | A03 | 2152 | MINF1.02830021/AS |  | 2152 |  | 5637 | 5637 | 5637 | H | 1.467 | 1.467 | 1.467 |  | 0.0001276 | 1.7219 | 4 | 0.0005142 | [29 empty] | 1920.2 |  | -231.8
De pie | Mini | No | Color Jaga | MINF.02830021.klr/AS | 28 | 300 | 21/AS | 23 | 5637 | 484.6948 | 1.785 | [8 empty] | A03 | 2152 | MINF1.02830021/AS |  | 2152 |  | 5637 | 5637 | 5637 | H | 1.467 | 1.467 | 1.467 |  | 0.0001276 | 1.7219 | 4 | 0.0005142 | [29 empty] | 1920.2 |  | -231.8
De pie | Mini | No | Color Jaga | MINF.02830021.klr/FL | 28 | 300 | 21/FL | 23 | 5637 | 484.6948 | 1.785 | [8 empty] | A03 | 2044 | MINF1.02830021/FM |  | 2044 |  | 5637 | 5637 | 5637 | H | 1.467 | 1.467 | 1.467 |  | 0.0001276 | 1.7219 | 4 | 0.0005142 | [29 empty] | 1804.8 |  | -239.2
De pie | Mini | No | Color Jaga | MINF.02830021.klr/FM | 28 | 300 | 21/FM | 23 | 5637 | 484.6948 | 1.785 | [8 empty] | A03 | 2044 | MINF1.02830021/FM |  | 2044 |  | 5637 | 5637 | 5637 | H | 1.467 | 1.467 | 1.467 |  | 0.0001276 | 1.7219 | 4 | 0.0005142 | [29 empty] | 1804.8 |  | -239.2
Horizontal Pared | Mini Wand | No | Gris 001 | MINW.00806009.001 | 8 | 60 | 09 | 13 | 255 | 21.9261 | 0.0018657 | [8 empty] | A03 | 195 | MINW0.00806009 |  | 195 |  | 255 | 255 | 255 | H | 1.418 | 1.418 | 1.418 |  | 0.0001872 | 1.8444 | 1 | 0.0003432 | [29 empty] | 161.7 |  | -33.3
Horizontal Pared | Mini Wand | No | RAL9016 | MINW.00806009.133 | 8 | 60 | 09 | 13 | 255 | 21.9261 | 0.0018657 | [8 empty] | A03 | 195 | MINW0.00806009 |  | 195 |  | 255 | 255 | 255 | H | 1.418 | 1.418 | 1.418 |  | 0.0001872 | 1.8444 | 1 | 0.0003432 | [29 empty] | 161.7 |  | -33.3
Horizontal Pared | Mini Wand | No | Color Jaga | MINW.00806009.klr | 8 | 60 | 09 | 13 | 255 | 21.9261 | 0.0018657 | [8 empty] | A03 | 265 | MINW1.00806009 |  | 265 |  | 255 | 255 | 255 | H | 1.418 | 1.418 | 1.418 |  | 0.0001872 | 1.8444 | 1 | 0.0003432 | [29 empty] | 225.7 |  | -39.3
Horizontal Pared | Mini Wand | No | Gris 001 | MINW.00806014.001 | 8 | 60 | 14 | 18 | 416 | 35.7696 | 0.0054469 | [8 empty] | A03 | 228 | MINW0.00806014 |  | 228 |  | 416 | 416 | 416 | H | 1.418 | 1.418 | 1.418 |  | 0.0001625 | 1.76 | 1 | 0.000403 | [29 empty] | 197.6 |  | -30.4
Horizontal Pared | Mini Wand | No | RAL9016 | MINW.00806014.133 | 8 | 60 | 14 | 18 | 416 | 35.7696 | 0.0054469 | [8 empty] | A03 | 228 | MINW0.00806014 |  | 228 |  | 416 | 416 | 416 | H | 1.418 | 1.418 | 1.418 |  | 0.0001625 | 1.76 | 1 | 0.000403 | [29 empty] | 197.6 |  | -30.4
Horizontal Pared | Mini Wand | No | Color Jaga | MINW.00806014.klr | 8 | 60 | 14 | 18 | 416 | 35.7696 | 0.0054469 | [8 empty] | A03 | 308 | MINW1.00806014 |  | 308 |  | 416 | 416 | 416 | H | 1.418 | 1.418 | 1.418 |  | 0.0001625 | 1.76 | 1 | 0.000403 | [29 empty] | 271.2 |  | -36.8
Horizontal Pared | Mini Wand | No | Gris 001 | MINW.00806019.001 | 8 | 60 | 19 | 23 | 572 | 49.1831 | 0.0079254 | [8 empty] | A03 | 252 | MINW0.00806019 |  | 252 |  | 572 | 572 | 572 | H | 1.418 | 1.418 | 1.418 |  | 0.0001058 | 1.7486 | 1 | 0.0003162 | [29 empty] | 215.8 |  | -36.2
Horizontal Pared | Mini Wand | No | RAL9016 | MINW.00806019.133 | 8 | 60 | 19 | 23 | 572 | 49.1831 | 0.0079254 | [8 empty] | A03 | 252 | MINW0.00806019 |  | 252 |  | 572 | 572 | 572 | H | 1.418 | 1.418 | 1.418 |  | 0.0001058 | 1.7486 | 1 | 0.0003162 | [29 empty] | 215.8 |  | -36.2
Horizontal Pared | Mini Wand | No | Color Jaga | MINW.00806019.klr | 8 | 60 | 19 | 23 | 572 | 49.1831 | 0.0079254 | [8 empty] | A03 | 336 | MINW1.00806019 |  | 336 |  | 572 | 572 | 572 | H | 1.418 | 1.418 | 1.418 |  | 0.0001058 | 1.7486 | 1 | 0.0003162 | [29 empty] | 290.3 |  | -45.7
Horizontal Pared | Mini Wand | No | Gris 001 | MINW.00807009.001 | 8 | 70 | 09 | 13 | 298 | 25.6234 | 0.0026126 | [8 empty] | A03 | 209 | MINW0.00807009 |  | 209 |  | 298 | 298 | 298 | H | 1.418 | 1.418 | 1.418 |  | 0.0001872 | 1.8444 | 1 | 0.0003432 | [29 empty] | 173.7 |  | -35.3
Horizontal Pared | Mini Wand | No | RAL9016 | MINW.00807009.133 | 8 | 70 | 09 | 13 | 298 | 25.6234 | 0.0026126 | [8 empty] | A03 | 209 | MINW0.00807009 |  | 209 |  | 298 | 298 | 298 | H | 1.418 | 1.418 | 1.418 |  | 0.0001872 | 1.8444 | 1 | 0.0003432 | [29 empty] | 173.7 |  | -35.3
Horizontal Pared | Mini Wand | No | Color Jaga | MINW.00807009.klr | 8 | 70 | 09 | 13 | 298 | 25.6234 | 0.0026126 | [8 empty] | A03 | 282 | MINW1.00807009 |  | 282 |  | 298 | 298 | 298 | H | 1.418 | 1.418 | 1.418 |  | 0.0001872 | 1.8444 | 1 | 0.0003432 | [29 empty] | 239.6 |  | -42.4
Horizontal Pared | Mini Wand | No | Gris 001 | MINW.00807014.001 | 8 | 70 | 14 | 18 | 486 | 41.7885 | 0.007528 | [8 empty] | A03 | 246 | MINW0.00807014 |  | 246 |  | 486 | 486 | 486 | H | 1.418 | 1.418 | 1.418 |  | 0.0001625 | 1.76 | 1 | 0.000403 | [29 empty] | 215.2 |  | -30.8
Horizontal Pared | Mini Wand | No | RAL9016 | MINW.00807014.133 | 8 | 70 | 14 | 18 | 486 | 41.7885 | 0.007528 | [8 empty] | A03 | 246 | MINW0.00807014 |  | 246 |  | 486 | 486 | 486 | H | 1.418 | 1.418 | 1.418 |  | 0.0001625 | 1.76 | 1 | 0.000403 | [29 empty] | 215.2 |  | -30.8
Horizontal Pared | Mini Wand | No | Color Jaga | MINW.00807014.klr | 8 | 70 | 14 | 18 | 486 | 41.7885 | 0.007528 | [8 empty] | A03 | 328 | MINW1.00807014 |  | 328 |  | 486 | 486 | 486 | H | 1.418 | 1.418 | 1.418 |  | 0.0001625 | 1.76 | 1 | 0.000403 | [29 empty] | 290.6 |  | -37.4
Horizontal Pared | Mini Wand | No | Gris 001 | MINW.00807019.001 | 8 | 70 | 19 | 23 | 667 | 57.3517 | 0.010878 | [8 empty] | A03 | 276 | MINW0.00807019 |  | 276 |  | 667 | 667 | 667 | H | 1.418 | 1.418 | 1.418 |  | 0.0001058 | 1.7486 | 1 | 0.0003162 | [29 empty] | 237.2 |  | -38.8
Horizontal Pared | Mini Wand | No | RAL9016 | MINW.00807019.133 | 8 | 70 | 19 | 23 | 667 | 57.3517 | 0.010878 | [8 empty] | A03 | 276 | MINW0.00807019 |  | 276 |  | 667 | 667 | 667 | H | 1.418 | 1.418 | 1.418 |  | 0.0001058 | 1.7486 | 1 | 0.0003162 | [29 empty] | 237.2 |  | -38.8
Horizontal Pared | Mini Wand | No | Color Jaga | MINW.00807019.klr | 8 | 70 | 19 | 23 | 667 | 57.3517 | 0.010878 | [8 empty] | A03 | 361 | MINW1.00807019 |  | 361 |  | 667 | 667 | 667 | H | 1.418 | 1.418 | 1.418 |  | 0.0001058 | 1.7486 | 1 | 0.0003162 | [29 empty] | 313.4 |  | -47.6
Horizontal Pared | Mini Wand | No | Gris 001 | MINW.00808009.001 | 8 | 80 | 09 | 13 | 340 | 29.2347 | 0.0034829 | [8 empty] | A03 | 217 | MINW0.00808009 |  | 217 |  | 340 | 340 | 340 | H | 1.418 | 1.418 | 1.418 |  | 0.0001872 | 1.8444 | 1 | 0.0003432 | [29 empty] | 181.1 |  | -35.9
Horizontal Pared | Mini Wand | No | RAL9016 | MINW.00808009.133 | 8 | 80 | 09 | 13 | 340 | 29.2347 | 0.0034829 | [8 empty] | A03 | 217 | MINW0.00808009 |  | 217 |  | 340 | 340 | 340 | H | 1.418 | 1.418 | 1.418 |  | 0.0001872 | 1.8444 | 1 | 0.0003432 | [29 empty] | 181.1 |  | -35.9
Horizontal Pared | Mini Wand | No | Color Jaga | MINW.00808009.klr | 8 | 80 | 09 | 13 | 340 | 29.2347 | 0.0034829 | [8 empty] | A03 | 291 | MINW1.00808009 |  | 291 |  | 340 | 340 | 340 | H | 1.418 | 1.418 | 1.418 |  | 0.0001872 | 1.8444 | 1 | 0.0003432 | [29 empty] | 248.3 |  | -42.7
Horizontal Pared | Mini Wand | No | Gris 001 | MINW.00808014.001 | 8 | 80 | 14 | 18 | 555 | 47.7214 | 0.0099349 | [8 empty] | A03 | 257 | MINW0.00808014 |  | 257 |  | 555 | 555 | 555 | H | 1.418 | 1.418 | 1.418 |  | 0.0001625 | 1.76 | 1 | 0.000403 | [29 empty] | 225.2 |  | -31.8
Horizontal Pared | Mini Wand | No | RAL9016 | MINW.00808014.133 | 8 | 80 | 14 | 18 | 555 | 47.7214 | 0.0099349 | [8 empty] | A03 | 257 | MINW0.00808014 |  | 257 |  | 555 | 555 | 555 | H | 1.418 | 1.418 | 1.418 |  | 0.0001625 | 1.76 | 1 | 0.000403 | [29 empty] | 225.2 |  | -31.8
Horizontal Pared | Mini Wand | No | Color Jaga | MINW.00808014.klr | 8 | 80 | 14 | 18 | 555 | 47.7214 | 0.0099349 | [8 empty] | A03 | 341 | MINW1.00808014 |  | 341 |  | 555 | 555 | 555 | H | 1.418 | 1.418 | 1.418 |  | 0.0001625 | 1.76 | 1 | 0.000403 | [29 empty] | 302.4 |  | -38.6
Horizontal Pared | Mini Wand | No | Gris 001 | MINW.00808019.001 | 8 | 80 | 19 | 23 | 762 | 65.5202 | 0.014323 | [8 empty] | A03 | 290 | MINW0.00808019 |  | 290 |  | 762 | 762 | 762 | H | 1.418 | 1.418 | 1.418 |  | 0.0001058 | 1.7486 | 1 | 0.0003162 | [29 empty] | 250.1 |  | -39.9
Horizontal Pared | Mini Wand | No | RAL9016 | MINW.00808019.133 | 8 | 80 | 19 | 23 | 762 | 65.5202 | 0.014323 | [8 empty] | A03 | 290 | MINW0.00808019 |  | 290 |  | 762 | 762 | 762 | H | 1.418 | 1.418 | 1.418 |  | 0.0001058 | 1.7486 | 1 | 0.0003162 | [29 empty] | 250.1 |  | -39.9
Horizontal Pared | Mini Wand | No | Color Jaga | MINW.00808019.klr | 8 | 80 | 19 | 23 | 762 | 65.5202 | 0.014323 | [8 empty] | A03 | 377 | MINW1.00808019 |  | 377 |  | 762 | 762 | 762 | H | 1.418 | 1.418 | 1.418 |  | 0.0001058 | 1.7486 | 1 | 0.0003162 | [29 empty] | 328.2 |  | -48.8
Horizontal Pared | Mini Wand | No | Gris 001 | MINW.00809009.001 | 8 | 90 | 09 | 13 | 383 | 32.9321 | 0.004521 | [8 empty] | A03 | 225 | MINW0.00809009 |  | 225 |  | 383 | 383 | 383 | H | 1.418 | 1.418 | 1.418 |  | 0.0001872 | 1.8444 | 1 | 0.0003432 | [29 empty] | 187.5 |  | -37.5
Horizontal Pared | Mini Wand | No | RAL9016 | MINW.00809009.133 | 8 | 90 | 09 | 13 | 383 | 32.9321 | 0.004521 | [8 empty] | A03 | 225 | MINW0.00809009 |  | 225 |  | 383 | 383 | 383 | H | 1.418 | 1.418 | 1.418 |  | 0.0001872 | 1.8444 | 1 | 0.0003432 | [29 empty] | 187.5 |  | -37.5
Horizontal Pared | Mini Wand | No | Color Jaga | MINW.00809009.klr | 8 | 90 | 09 | 13 | 383 | 32.9321 | 0.004521 | [8 empty] | A03 | 299 | MINW1.00809009 |  | 299 |  | 383 | 383 | 383 | H | 1.418 | 1.418 | 1.418 |  | 0.0001872 | 1.8444 | 1 | 0.0003432 | [29 empty] | 256.5 |  | -42.5
Horizontal Pared | Mini Wand | No | Gris 001 | MINW.00809014.001 | 8 | 90 | 14 | 18 | 625 | 53.7403 | 0.012742 | [8 empty] | A03 | 268 | MINW0.00809014 |  | 268 |  | 625 | 625 | 625 | H | 1.418 | 1.418 | 1.418 |  | 0.0001625 | 1.76 | 1 | 0.000403 | [29 empty] | 234.7 |  | -33.3
Horizontal Pared | Mini Wand | No | RAL9016 | MINW.00809014.133 | 8 | 90 | 14 | 18 | 625 | 53.7403 | 0.012742 | [8 empty] | A03 | 268 | MINW0.00809014 |  | 268 |  | 625 | 625 | 625 | H | 1.418 | 1.418 | 1.418 |  | 0.0001625 | 1.76 | 1 | 0.000403 | [29 empty] | 234.7 |  | -33.3
Horizontal Pared | Mini Wand | No | Color Jaga | MINW.00809014.klr | 8 | 90 | 14 | 18 | 625 | 53.7403 | 0.012742 | [8 empty] | A03 | 352 | MINW1.00809014 |  | 352 |  | 625 | 625 | 625 | H | 1.418 | 1.418 | 1.418 |  | 0.0001625 | 1.76 | 1 | 0.000403 | [29 empty] | 313.7 |  | -38.3
Horizontal Pared | Mini Wand | No | Gris 001 | MINW.00809019.001 | 8 | 90 | 19 | 23 | 858 | 73.7747 | 0.018313 | [8 empty] | A03 | 302 | MINW0.00809019 |  | 302 |  | 858 | 858 | 858 | H | 1.418 | 1.418 | 1.418 |  | 0.0001058 | 1.7486 | 1 | 0.0003162 | [29 empty] | 262 |  | -40
Horizontal Pared | Mini Wand | No | RAL9016 | MINW.00809019.133 | 8 | 90 | 19 | 23 | 858 | 73.7747 | 0.018313 | [8 empty] | A03 | 302 | MINW0.00809019 |  | 302 |  | 858 | 858 | 858 | H | 1.418 | 1.418 | 1.418 |  | 0.0001058 | 1.7486 | 1 | 0.0003162 | [29 empty] | 262 |  | -40
Horizontal Pared | Mini Wand | No | Color Jaga | MINW.00809019.klr | 8 | 90 | 19 | 23 | 858 | 73.7747 | 0.018313 | [8 empty] | A03 | 391 | MINW1.00809019 |  | 391 |  | 858 | 858 | 858 | H | 1.418 | 1.418 | 1.418 |  | 0.0001058 | 1.7486 | 1 | 0.0003162 | [29 empty] | 341.7 |  | -49.3
Horizontal Pared | Mini Wand | No | Gris 001 | MINW.00810009.001 | 8 | 100 | 09 | 13 | 425 | 36.5434 | 0.0056896 | [8 empty] | A03 | 237 | MINW0.00810009 |  | 237 |  | 425 | 425 | 425 | H | 1.418 | 1.418 | 1.418 |  | 0.0001872 | 1.8444 | 1 | 0.0003432 | [29 empty] | 198.7 |  | -38.3
Horizontal Pared | Mini Wand | No | RAL9016 | MINW.00810009.133 | 8 | 100 | 09 | 13 | 425 | 36.5434 | 0.0056896 | [8 empty] | A03 | 237 | MINW0.00810009 |  | 237 |  | 425 | 425 | 425 | H | 1.418 | 1.418 | 1.418 |  | 0.0001872 | 1.8444 | 1 | 0.0003432 | [29 empty] | 198.7 |  | -38.3
Horizontal Pared | Mini Wand | No | Color Jaga | MINW.00810009.klr | 8 | 100 | 09 | 13 | 425 | 36.5434 | 0.0056896 | [8 empty] | A03 | 313 | MINW1.00810009 |  | 313 |  | 425 | 425 | 425 | H | 1.418 | 1.418 | 1.418 |  | 0.0001872 | 1.8444 | 1 | 0.0003432 | [29 empty] | 269.7 |  | -43.3
Horizontal Pared | Mini Wand | No | Gris 001 | MINW.00810014.001 | 8 | 100 | 14 | 18 | 694 | 59.6733 | 0.015883 | [8 empty] | A03 | 284 | MINW0.00810014 |  | 284 |  | 694 | 694 | 694 | H | 1.418 | 1.418 | 1.418 |  | 0.0001625 | 1.76 | 1 | 0.000403 | [29 empty] | 250.3 |  | -33.7
Horizontal Pared | Mini Wand | No | RAL9016 | MINW.00810014.133 | 8 | 100 | 14 | 18 | 694 | 59.6733 | 0.015883 | [8 empty] | A03 | 284 | MINW0.00810014 |  | 284 |  | 694 | 694 | 694 | H | 1.418 | 1.418 | 1.418 |  | 0.0001625 | 1.76 | 1 | 0.000403 | [29 empty] | 250.3 |  | -33.7
Horizontal Pared | Mini Wand | No | Color Jaga | MINW.00810014.klr | 8 | 100 | 14 | 18 | 694 | 59.6733 | 0.015883 | [8 empty] | A03 | 370 | MINW1.00810014 |  | 370 |  | 694 | 694 | 694 | H | 1.418 | 1.418 | 1.418 |  | 0.0001625 | 1.76 | 1 | 0.000403 | [29 empty] | 331 |  | -39
Horizontal Pared | Mini Wand | No | Gris 001 | MINW.00810019.001 | 8 | 100 | 19 | 23 | 953 | 81.9433 | 0.022776 | [8 empty] | A03 | 324 | MINW0.00810019 |  | 324 |  | 953 | 953 | 953 | H | 1.418 | 1.418 | 1.418 |  | 0.0001058 | 1.7486 | 1 | 0.0003162 | [29 empty] | 280.8 |  | -43.2
Horizontal Pared | Mini Wand | No | RAL9016 | MINW.00810019.133 | 8 | 100 | 19 | 23 | 953 | 81.9433 | 0.022776 | [8 empty] | A03 | 324 | MINW0.00810019 |  | 324 |  | 953 | 953 | 953 | H | 1.418 | 1.418 | 1.418 |  | 0.0001058 | 1.7486 | 1 | 0.0003162 | [29 empty] | 280.8 |  | -43.2
Horizontal Pared | Mini Wand | No | Color Jaga | MINW.00810019.klr | 8 | 100 | 19 | 23 | 953 | 81.9433 | 0.022776 | [8 empty] | A03 | 414 | MINW1.00810019 |  | 414 |  | 953 | 953 | 953 | H | 1.418 | 1.418 | 1.418 |  | 0.0001058 | 1.7486 | 1 | 0.0003162 | [29 empty] | 362.2 |  | -51.8
Horizontal Pared | Mini Wand | No | Gris 001 | MINW.00811009.001 | 8 | 110 | 09 | 13 | 468 | 40.2408 | 0.0070447 | [8 empty] | A03 | 247 | MINW0.00811009 |  | 247 |  | 468 | 468 | 468 | H | 1.418 | 1.418 | 1.418 |  | 0.0001872 | 1.8444 | 1 | 0.0003432 | [29 empty] | 207.6 |  | -39.4
Horizontal Pared | Mini Wand | No | RAL9016 | MINW.00811009.133 | 8 | 110 | 09 | 13 | 468 | 40.2408 | 0.0070447 | [8 empty] | A03 | 247 | MINW0.00811009 |  | 247 |  | 468 | 468 | 468 | H | 1.418 | 1.418 | 1.418 |  | 0.0001872 | 1.8444 | 1 | 0.0003432 | [29 empty] | 207.6 |  | -39.4
Horizontal Pared | Mini Wand | No | Color Jaga | MINW.00811009.klr | 8 | 110 | 09 | 13 | 468 | 40.2408 | 0.0070447 | [8 empty] | A03 | 327 | MINW1.00811009 |  | 327 |  | 468 | 468 | 468 | H | 1.418 | 1.418 | 1.418 |  | 0.0001872 | 1.8444 | 1 | 0.0003432 | [29 empty] | 282.1 |  | -44.9
Horizontal Pared | Mini Wand | No | Gris 001 | MINW.00811014.001 | 8 | 110 | 14 | 18 | 763 | 65.6062 | 0.0194 | [8 empty] | A03 | 298 | MINW0.00811014 |  | 298 |  | 763 | 763 | 763 | H | 1.418 | 1.418 | 1.418 |  | 0.0001625 | 1.76 | 1 | 0.000403 | [29 empty] | 263.4 |  | -34.6
Horizontal Pared | Mini Wand | No | RAL9016 | MINW.00811014.133 | 8 | 110 | 14 | 18 | 763 | 65.6062 | 0.0194 | [8 empty] | A03 | 298 | MINW0.00811014 |  | 298 |  | 763 | 763 | 763 | H | 1.418 | 1.418 | 1.418 |  | 0.0001625 | 1.76 | 1 | 0.000403 | [29 empty] | 263.4 |  | -34.6
Horizontal Pared | Mini Wand | No | Color Jaga | MINW.00811014.klr | 8 | 110 | 14 | 18 | 763 | 65.6062 | 0.0194 | [8 empty] | A03 | 387 | MINW1.00811014 |  | 387 |  | 763 | 763 | 763 | H | 1.418 | 1.418 | 1.418 |  | 0.0001625 | 1.76 | 1 | 0.000403 | [29 empty] | 347.9 |  | -39.1
Horizontal Pared | Mini Wand | No | Gris 001 | MINW.00811019.001 | 8 | 110 | 19 | 23 | 1048 | 90.1118 | 0.027758 | [8 empty] | A03 | 341 | MINW0.00811019 |  | 341 |  | 1048 | 1048 | 1048 | H | 1.418 | 1.418 | 1.418 |  | 0.0001058 | 1.7486 | 1 | 0.0003162 | [29 empty] | 297.4 |  | -43.6
Horizontal Pared | Mini Wand | No | RAL9016 | MINW.00811019.133 | 8 | 110 | 19 | 23 | 1048 | 90.1118 | 0.027758 | [8 empty] | A03 | 341 | MINW0.00811019 |  | 341 |  | 1048 | 1048 | 1048 | H | 1.418 | 1.418 | 1.418 |  | 0.0001058 | 1.7486 | 1 | 0.0003162 | [29 empty] | 297.4 |  | -43.6
Horizontal Pared | Mini Wand | No | Color Jaga | MINW.00811019.klr | 8 | 110 | 19 | 23 | 1048 | 90.1118 | 0.027758 | [8 empty] | A03 | 435 | MINW1.00811019 |  | 435 |  | 1048 | 1048 | 1048 | H | 1.418 | 1.418 | 1.418 |  | 0.0001058 | 1.7486 | 1 | 0.0003162 | [29 empty] | 382.6 |  | -52.4
Horizontal Pared | Mini Wand | No | Gris 001 | MINW.00812009.001 | 8 | 120 | 09 | 13 | 510 | 43.8521 | 0.0085365 | [8 empty] | A03 | 260 | MINW0.00812009 |  | 260 |  | 510 | 510 | 510 | H | 1.418 | 1.418 | 1.418 |  | 0.0001872 | 1.8444 | 1 | 0.0003432 | [29 empty] | 217.6 |  | -42.4
Horizontal Pared | Mini Wand | No | RAL9016 | MINW.00812009.133 | 8 | 120 | 09 | 13 | 510 | 43.8521 | 0.0085365 | [8 empty] | A03 | 260 | MINW0.00812009 |  | 260 |  | 510 | 510 | 510 | H | 1.418 | 1.418 | 1.418 |  | 0.0001872 | 1.8444 | 1 | 0.0003432 | [29 empty] | 217.6 |  | -42.4
Horizontal Pared | Mini Wand | No | Color Jaga | MINW.00812009.klr | 8 | 120 | 09 | 13 | 510 | 43.8521 | 0.0085365 | [8 empty] | A03 | 344 | MINW1.00812009 |  | 344 |  | 510 | 510 | 510 | H | 1.418 | 1.418 | 1.418 |  | 0.0001872 | 1.8444 | 1 | 0.0003432 | [29 empty] | 295.7 |  | -48.3
Horizontal Pared | Mini Wand | No | Gris 001 | MINW.00812014.001 | 8 | 120 | 14 | 18 | 833 | 71.6251 | 0.023356 | [8 empty] | A03 | 313 | MINW0.00812014 |  | 313 |  | 833 | 833 | 833 | H | 1.418 | 1.418 | 1.418 |  | 0.0001625 | 1.76 | 1 | 0.000403 | [29 empty] | 275.8 |  | -37.2
Horizontal Pared | Mini Wand | No | RAL9016 | MINW.00812014.133 | 8 | 120 | 14 | 18 | 833 | 71.6251 | 0.023356 | [8 empty] | A03 | 313 | MINW0.00812014 |  | 313 |  | 833 | 833 | 833 | H | 1.418 | 1.418 | 1.418 |  | 0.0001625 | 1.76 | 1 | 0.000403 | [29 empty] | 275.8 |  | -37.2
Horizontal Pared | Mini Wand | No | Color Jaga | MINW.00812014.klr | 8 | 120 | 14 | 18 | 833 | 71.6251 | 0.023356 | [8 empty] | A03 | 408 | MINW1.00812014 |  | 408 |  | 833 | 833 | 833 | H | 1.418 | 1.418 | 1.418 |  | 0.0001625 | 1.76 | 1 | 0.000403 | [29 empty] | 363.5 |  | -44.5
Horizontal Pared | Mini Wand | No | Gris 001 | MINW.00812019.001 | 8 | 120 | 19 | 23 | 1144 | 98.3663 | 0.033326 | [8 empty] | A03 | 361 | MINW0.00812019 |  | 361 |  | 1144 | 1144 | 1144 | H | 1.418 | 1.418 | 1.418 |  | 0.0001058 | 1.7486 | 1 | 0.0003162 | [29 empty] | 312.8 |  | -48.2
Horizontal Pared | Mini Wand | No | RAL9016 | MINW.00812019.133 | 8 | 120 | 19 | 23 | 1144 | 98.3663 | 0.033326 | [8 empty] | A03 | 361 | MINW0.00812019 |  | 361 |  | 1144 | 1144 | 1144 | H | 1.418 | 1.418 | 1.418 |  | 0.0001058 | 1.7486 | 1 | 0.0003162 | [29 empty] | 312.8 |  | -48.2
Horizontal Pared | Mini Wand | No | Color Jaga | MINW.00812019.klr | 8 | 120 | 19 | 23 | 1144 | 98.3663 | 0.033326 | [8 empty] | A03 | 460 | MINW1.00812019 |  | 460 |  | 1144 | 1144 | 1144 | H | 1.418 | 1.418 | 1.418 |  | 0.0001058 | 1.7486 | 1 | 0.0003162 | [29 empty] | 401.3 |  | -58.7
Horizontal Pared | Mini Wand | No | Gris 001 | MINW.00814009.001 | 8 | 140 | 09 | 13 | 595 | 51.1608 | 0.012073 | [8 empty] | A03 | 282 | MINW0.00814009 |  | 282 |  | 595 | 595 | 595 | H | 1.418 | 1.418 | 1.418 |  | 0.0001872 | 1.8444 | 1 | 0.0003432 | [29 empty] | 237.6 |  | -44.4
Horizontal Pared | Mini Wand | No | RAL9016 | MINW.00814009.133 | 8 | 140 | 09 | 13 | 595 | 51.1608 | 0.012073 | [8 empty] | A03 | 282 | MINW0.00814009 |  | 282 |  | 595 | 595 | 595 | H | 1.418 | 1.418 | 1.418 |  | 0.0001872 | 1.8444 | 1 | 0.0003432 | [29 empty] | 237.6 |  | -44.4
Horizontal Pared | Mini Wand | No | Color Jaga | MINW.00814009.klr | 8 | 140 | 09 | 13 | 595 | 51.1608 | 0.012073 | [8 empty] | A03 | 374 | MINW1.00814009 |  | 374 |  | 595 | 595 | 595 | H | 1.418 | 1.418 | 1.418 |  | 0.0001872 | 1.8444 | 1 | 0.0003432 | [29 empty] | 323.8 |  | -50.2
Horizontal Pared | Mini Wand | No | Gris 001 | MINW.00814014.001 | 8 | 140 | 14 | 18 | 972 | 83.577 | 0.032417 | [8 empty] | A03 | 342 | MINW0.00814014 |  | 342 |  | 972 | 972 | 972 | H | 1.418 | 1.418 | 1.418 |  | 0.0001625 | 1.76 | 1 | 0.000403 | [29 empty] | 303.6 |  | -38.4
Horizontal Pared | Mini Wand | No | RAL9016 | MINW.00814014.133 | 8 | 140 | 14 | 18 | 972 | 83.577 | 0.032417 | [8 empty] | A03 | 342 | MINW0.00814014 |  | 342 |  | 972 | 972 | 972 | H | 1.418 | 1.418 | 1.418 |  | 0.0001625 | 1.76 | 1 | 0.000403 | [29 empty] | 303.6 |  | -38.4
Horizontal Pared | Mini Wand | No | Color Jaga | MINW.00814014.klr | 8 | 140 | 14 | 18 | 972 | 83.577 | 0.032417 | [8 empty] | A03 | 445 | MINW1.00814014 |  | 445 |  | 972 | 972 | 972 | H | 1.418 | 1.418 | 1.418 |  | 0.0001625 | 1.76 | 1 | 0.000403 | [29 empty] | 399.9 |  | -45.1
Horizontal Pared | Mini Wand | No | Gris 001 | MINW.00814019.001 | 8 | 140 | 19 | 23 | 1334 | 114.7034 | 0.045971 | [8 empty] | A03 | 413 | MINW0.00814019 |  | 413 |  | 1334 | 1334 | 1334 | H | 1.418 | 1.418 | 1.418 |  | 0.0001058 | 1.7486 | 1 | 0.0003162 | [29 empty] | 359 |  | -54
Horizontal Pared | Mini Wand | No | RAL9016 | MINW.00814019.133 | 8 | 140 | 19 | 23 | 1334 | 114.7034 | 0.045971 | [8 empty] | A03 | 413 | MINW0.00814019 |  | 413 |  | 1334 | 1334 | 1334 | H | 1.418 | 1.418 | 1.418 |  | 0.0001058 | 1.7486 | 1 | 0.0003162 | [29 empty] | 359 |  | -54
Horizontal Pared | Mini Wand | No | Color Jaga | MINW.00814019.klr | 8 | 140 | 19 | 23 | 1334 | 114.7034 | 0.045971 | [8 empty] | A03 | 521 | MINW1.00814019 |  | 521 |  | 1334 | 1334 | 1334 | H | 1.418 | 1.418 | 1.418 |  | 0.0001058 | 1.7486 | 1 | 0.0003162 | [29 empty] | 455.4 |  | -65.6
Horizontal Pared | Mini Wand | No | Gris 001 | MINW.00816009.001 | 8 | 160 | 09 | 13 | 680 | 58.4695 | 0.016347 | [8 empty] | A03 | 335 | MINW0.00816009 |  | 335 |  | 680 | 680 | 680 | H | 1.418 | 1.418 | 1.418 |  | 0.0001872 | 1.8444 | 1 | 0.0003432 | [29 empty] | 284.7 |  | -50.3
Horizontal Pared | Mini Wand | No | RAL9016 | MINW.00816009.133 | 8 | 160 | 09 | 13 | 680 | 58.4695 | 0.016347 | [8 empty] | A03 | 335 | MINW0.00816009 |  | 335 |  | 680 | 680 | 680 | H | 1.418 | 1.418 | 1.418 |  | 0.0001872 | 1.8444 | 1 | 0.0003432 | [29 empty] | 284.7 |  | -50.3
Horizontal Pared | Mini Wand | No | Color Jaga | MINW.00816009.klr | 8 | 160 | 09 | 13 | 680 | 58.4695 | 0.016347 | [8 empty] | A03 | 448 | MINW1.00816009 |  | 448 |  | 680 | 680 | 680 | H | 1.418 | 1.418 | 1.418 |  | 0.0001872 | 1.8444 | 1 | 0.0003432 | [29 empty] | 388.7 |  | -59.3
Horizontal Pared | Mini Wand | No | Gris 001 | MINW.00816014.001 | 8 | 160 | 14 | 18 | 1110 | 95.4428 | 0.043049 | [8 empty] | A03 | 408 | MINW0.00816014 |  | 408 |  | 1110 | 1110 | 1110 | H | 1.418 | 1.418 | 1.418 |  | 0.0001625 | 1.76 | 1 | 0.000403 | [29 empty] | 361.5 |  | -46.5
Horizontal Pared | Mini Wand | No | RAL9016 | MINW.00816014.133 | 8 | 160 | 14 | 18 | 1110 | 95.4428 | 0.043049 | [8 empty] | A03 | 408 | MINW0.00816014 |  | 408 |  | 1110 | 1110 | 1110 | H | 1.418 | 1.418 | 1.418 |  | 0.0001625 | 1.76 | 1 | 0.000403 | [29 empty] | 361.5 |  | -46.5
Horizontal Pared | Mini Wand | No | Color Jaga | MINW.00816014.klr | 8 | 160 | 14 | 18 | 1110 | 95.4428 | 0.043049 | [8 empty] | A03 | 531 | MINW1.00816014 |  | 531 |  | 1110 | 1110 | 1110 | H | 1.418 | 1.418 | 1.418 |  | 0.0001625 | 1.76 | 1 | 0.000403 | [29 empty] | 476.9 |  | -54.1
Horizontal Pared | Mini Wand | No | Gris 001 | MINW.00816019.001 | 8 | 160 | 19 | 23 | 1525 | 131.1264 | 0.060899 | [8 empty] | A03 | 492 | MINW0.00816019 |  | 492 |  | 1525 | 1525 | 1525 | H | 1.418 | 1.418 | 1.418 |  | 0.0001058 | 1.7486 | 1 | 0.0003162 | [29 empty] | 429.5 |  | -62.5
Horizontal Pared | Mini Wand | No | RAL9016 | MINW.00816019.133 | 8 | 160 | 19 | 23 | 1525 | 131.1264 | 0.060899 | [8 empty] | A03 | 492 | MINW0.00816019 |  | 492 |  | 1525 | 1525 | 1525 | H | 1.418 | 1.418 | 1.418 |  | 0.0001058 | 1.7486 | 1 | 0.0003162 | [29 empty] | 429.5 |  | -62.5
Horizontal Pared | Mini Wand | No | Color Jaga | MINW.00816019.klr | 8 | 160 | 19 | 23 | 1525 | 131.1264 | 0.060899 | [8 empty] | A03 | 621 | MINW1.00816019 |  | 621 |  | 1525 | 1525 | 1525 | H | 1.418 | 1.418 | 1.418 |  | 0.0001058 | 1.7486 | 1 | 0.0003162 | [29 empty] | 546 |  | -75
Horizontal Pared | Mini Wand | No | Gris 001 | MINW.00818009.001 | 8 | 180 | 09 | 13 | 765 | 65.7782 | 0.021406 | [8 empty] | A03 | 383 | MINW0.00818009 |  | 383 |  | 765 | 765 | 765 | H | 1.418 | 1.418 | 1.418 |  | 0.0001872 | 1.8444 | 1 | 0.0003432 | [29 empty] | 320.8 |  | -62.2
Horizontal Pared | Mini Wand | No | RAL9016 | MINW.00818009.133 | 8 | 180 | 09 | 13 | 765 | 65.7782 | 0.021406 | [8 empty] | A03 | 383 | MINW0.00818009 |  | 383 |  | 765 | 765 | 765 | H | 1.418 | 1.418 | 1.418 |  | 0.0001872 | 1.8444 | 1 | 0.0003432 | [29 empty] | 320.8 |  | -62.2
Horizontal Pared | Mini Wand | No | Color Jaga | MINW.00818009.klr | 8 | 180 | 09 | 13 | 765 | 65.7782 | 0.021406 | [8 empty] | A03 | 510 | MINW1.00818009 |  | 510 |  | 765 | 765 | 765 | H | 1.418 | 1.418 | 1.418 |  | 0.0001872 | 1.8444 | 1 | 0.0003432 | [29 empty] | 437.4 |  | -72.6
Horizontal Pared | Mini Wand | No | Gris 001 | MINW.00818014.001 | 8 | 180 | 14 | 18 | 1249 | 107.3947 | 0.055452 | [8 empty] | A03 | 461 | MINW0.00818014 |  | 461 |  | 1249 | 1249 | 1249 | H | 1.418 | 1.418 | 1.418 |  | 0.0001625 | 1.76 | 1 | 0.000403 | [29 empty] | 406.3 |  | -54.7
Horizontal Pared | Mini Wand | No | RAL9016 | MINW.00818014.133 | 8 | 180 | 14 | 18 | 1249 | 107.3947 | 0.055452 | [8 empty] | A03 | 461 | MINW0.00818014 |  | 461 |  | 1249 | 1249 | 1249 | H | 1.418 | 1.418 | 1.418 |  | 0.0001625 | 1.76 | 1 | 0.000403 | [29 empty] | 406.3 |  | -54.7
Horizontal Pared | Mini Wand | No | Color Jaga | MINW.00818014.klr | 8 | 180 | 14 | 18 | 1249 | 107.3947 | 0.055452 | [8 empty] | A03 | 600 | MINW1.00818014 |  | 600 |  | 1249 | 1249 | 1249 | H | 1.418 | 1.418 | 1.418 |  | 0.0001625 | 1.76 | 1 | 0.000403 | [29 empty] | 535 |  | -65
Horizontal Pared | Mini Wand | No | Gris 001 | MINW.00818019.001 | 8 | 180 | 19 | 23 | 1715 | 147.4635 | 0.078024 | [8 empty] | A03 | 554 | MINW0.00818019 |  | 554 |  | 1715 | 1715 | 1715 | H | 1.418 | 1.418 | 1.418 |  | 0.0001058 | 1.7486 | 1 | 0.0003162 | [29 empty] | 480.8 |  | -73.2
Horizontal Pared | Mini Wand | No | RAL9016 | MINW.00818019.133 | 8 | 180 | 19 | 23 | 1715 | 147.4635 | 0.078024 | [8 empty] | A03 | 554 | MINW0.00818019 |  | 554 |  | 1715 | 1715 | 1715 | H | 1.418 | 1.418 | 1.418 |  | 0.0001058 | 1.7486 | 1 | 0.0003162 | [29 empty] | 480.8 |  | -73.2
Horizontal Pared | Mini Wand | No | Color Jaga | MINW.00818019.klr | 8 | 180 | 19 | 23 | 1715 | 147.4635 | 0.078024 | [8 empty] | A03 | 700 | MINW1.00818019 |  | 700 |  | 1715 | 1715 | 1715 | H | 1.418 | 1.418 | 1.418 |  | 0.0001058 | 1.7486 | 1 | 0.0003162 | [29 empty] | 610.1 |  | -89.9
Horizontal Pared | Mini Wand | No | Gris 001 | MINW.00820009.001 | 8 | 200 | 09 | 13 | 850 | 73.0868 | 0.027294 | [8 empty] | A03 | 415 | MINW0.00820009 |  | 415 |  | 850 | 850 | 850 | H | 1.418 | 1.418 | 1.418 |  | 0.0001872 | 1.8444 | 1 | 0.0003432 | [29 empty] | 349.7 |  | -65.3
Horizontal Pared | Mini Wand | No | RAL9016 | MINW.00820009.133 | 8 | 200 | 09 | 13 | 850 | 73.0868 | 0.027294 | [8 empty] | A03 | 415 | MINW0.00820009 |  | 415 |  | 850 | 850 | 850 | H | 1.418 | 1.418 | 1.418 |  | 0.0001872 | 1.8444 | 1 | 0.0003432 | [29 empty] | 349.7 |  | -65.3
Horizontal Pared | Mini Wand | No | Color Jaga | MINW.00820009.klr | 8 | 200 | 09 | 13 | 850 | 73.0868 | 0.027294 | [8 empty] | A03 | 555 | MINW1.00820009 |  | 555 |  | 850 | 850 | 850 | H | 1.418 | 1.418 | 1.418 |  | 0.0001872 | 1.8444 | 1 | 0.0003432 | [29 empty] | 478.9 |  | -76.1
Horizontal Pared | Mini Wand | No | Gris 001 | MINW.00820014.001 | 8 | 200 | 14 | 18 | 1388 | 119.3465 | 0.069615 | [8 empty] | A03 | 519 | MINW0.00820014 |  | 519 |  | 1388 | 1388 | 1388 | H | 1.418 | 1.418 | 1.418 |  | 0.0001625 | 1.76 | 1 | 0.000403 | [29 empty] | 457.6 |  | -61.4
Horizontal Pared | Mini Wand | No | RAL9016 | MINW.00820014.133 | 8 | 200 | 14 | 18 | 1388 | 119.3465 | 0.069615 | [8 empty] | A03 | 519 | MINW0.00820014 |  | 519 |  | 1388 | 1388 | 1388 | H | 1.418 | 1.418 | 1.418 |  | 0.0001625 | 1.76 | 1 | 0.000403 | [29 empty] | 457.6 |  | -61.4
Horizontal Pared | Mini Wand | No | Color Jaga | MINW.00820014.klr | 8 | 200 | 14 | 18 | 1388 | 119.3465 | 0.069615 | [8 empty] | A03 | 672 | MINW1.00820014 |  | 672 |  | 1388 | 1388 | 1388 | H | 1.418 | 1.418 | 1.418 |  | 0.0001625 | 1.76 | 1 | 0.000403 | [29 empty] | 599.2 |  | -72.8
Horizontal Pared | Mini Wand | No | Gris 001 | MINW.00820019.001 | 8 | 200 | 19 | 23 | 1906 | 163.8865 | 0.097572 | [8 empty] | A03 | 600 | MINW0.00820019 |  | 600 |  | 1906 | 1906 | 1906 | H | 1.418 | 1.418 | 1.418 |  | 0.0001058 | 1.7486 | 1 | 0.0003162 | [29 empty] | 521.4 |  | -78.6
Horizontal Pared | Mini Wand | No | RAL9016 | MINW.00820019.133 | 8 | 200 | 19 | 23 | 1906 | 163.8865 | 0.097572 | [8 empty] | A03 | 600 | MINW0.00820019 |  | 600 |  | 1906 | 1906 | 1906 | H | 1.418 | 1.418 | 1.418 |  | 0.0001058 | 1.7486 | 1 | 0.0003162 | [29 empty] | 521.4 |  | -78.6
Horizontal Pared | Mini Wand | No | Color Jaga | MINW.00820019.klr | 8 | 200 | 19 | 23 | 1906 | 163.8865 | 0.097572 | [8 empty] | A03 | 760 | MINW1.00820019 |  | 760 |  | 1906 | 1906 | 1906 | H | 1.418 | 1.418 | 1.418 |  | 0.0001058 | 1.7486 | 1 | 0.0003162 | [29 empty] | 663.5 |  | -96.5
Horizontal Pared | Mini Wand | No | Gris 001 | MINW.00822009.001 | 8 | 220 | 09 | 13 | 935 | 80.3955 | 0.034059 | [8 empty] | A03 | 485 | MINW0.00822009 |  | 485 |  | 935 | 935 | 935 | H | 1.418 | 1.418 | 1.418 |  | 0.0001872 | 1.8444 | 1 | 0.0003432 | [29 empty] | 412.3 |  | -72.7
Horizontal Pared | Mini Wand | No | RAL9016 | MINW.00822009.133 | 8 | 220 | 09 | 13 | 935 | 80.3955 | 0.034059 | [8 empty] | A03 | 485 | MINW0.00822009 |  | 485 |  | 935 | 935 | 935 | H | 1.418 | 1.418 | 1.418 |  | 0.0001872 | 1.8444 | 1 | 0.0003432 | [29 empty] | 412.3 |  | -72.7
Horizontal Pared | Mini Wand | No | Color Jaga | MINW.00822009.klr | 8 | 220 | 09 | 13 | 935 | 80.3955 | 0.034059 | [8 empty] | A03 | 654 | MINW1.00822009 |  | 654 |  | 935 | 935 | 935 | H | 1.418 | 1.418 | 1.418 |  | 0.0001872 | 1.8444 | 1 | 0.0003432 | [29 empty] | 569.5 |  | -84.5
Horizontal Pared | Mini Wand | No | Gris 001 | MINW.00822014.001 | 8 | 220 | 14 | 18 | 1527 | 131.2984 | 0.085593 | [8 empty] | A03 | 603 | MINW0.00822014 |  | 603 |  | 1527 | 1527 | 1527 | H | 1.418 | 1.418 | 1.418 |  | 0.0001625 | 1.76 | 1 | 0.000403 | [29 empty] | 536 |  | -67
Horizontal Pared | Mini Wand | No | RAL9016 | MINW.00822014.133 | 8 | 220 | 14 | 18 | 1527 | 131.2984 | 0.085593 | [8 empty] | A03 | 603 | MINW0.00822014 |  | 603 |  | 1527 | 1527 | 1527 | H | 1.418 | 1.418 | 1.418 |  | 0.0001625 | 1.76 | 1 | 0.000403 | [29 empty] | 536 |  | -67
Horizontal Pared | Mini Wand | No | Color Jaga | MINW.00822014.klr | 8 | 220 | 14 | 18 | 1527 | 131.2984 | 0.085593 | [8 empty] | A03 | 785 | MINW1.00822014 |  | 785 |  | 1527 | 1527 | 1527 | H | 1.418 | 1.418 | 1.418 |  | 0.0001625 | 1.76 | 1 | 0.000403 | [29 empty] | 706.3 |  | -78.7
Horizontal Pared | Mini Wand | No | Gris 001 | MINW.00822019.001 | 8 | 220 | 19 | 23 | 2097 | 180.3095 | 0.11952 | [8 empty] | A03 | 699 | MINW0.00822019 |  | 699 |  | 2097 | 2097 | 2097 | H | 1.418 | 1.418 | 1.418 |  | 0.0001058 | 1.7486 | 1 | 0.0003162 | [29 empty] | 612.4 |  | -86.6
Horizontal Pared | Mini Wand | No | RAL9016 | MINW.00822019.133 | 8 | 220 | 19 | 23 | 2097 | 180.3095 | 0.11952 | [8 empty] | A03 | 699 | MINW0.00822019 |  | 699 |  | 2097 | 2097 | 2097 | H | 1.418 | 1.418 | 1.418 |  | 0.0001058 | 1.7486 | 1 | 0.0003162 | [29 empty] | 612.4 |  | -86.6
Horizontal Pared | Mini Wand | No | Color Jaga | MINW.00822019.klr | 8 | 220 | 19 | 23 | 2097 | 180.3095 | 0.11952 | [8 empty] | A03 | 890 | MINW1.00822019 |  | 890 |  | 2097 | 2097 | 2097 | H | 1.418 | 1.418 | 1.418 |  | 0.0001058 | 1.7486 | 1 | 0.0003162 | [29 empty] | 783.3 |  | -106.7
Horizontal Pared | Mini Wand | No | Gris 001 | MINW.00824009.001 | 8 | 240 | 09 | 13 | 1020 | 87.7042 | 0.041742 | [8 empty] | A03 | 516 | MINW0.00824009 |  | 516 |  | 1020 | 1020 | 1020 | H | 1.418 | 1.418 | 1.418 |  | 0.0001872 | 1.8444 | 1 | 0.0003432 | [29 empty] | 437.1 |  | -78.9
Horizontal Pared | Mini Wand | No | RAL9016 | MINW.00824009.133 | 8 | 240 | 09 | 13 | 1020 | 87.7042 | 0.041742 | [8 empty] | A03 | 516 | MINW0.00824009 |  | 516 |  | 1020 | 1020 | 1020 | H | 1.418 | 1.418 | 1.418 |  | 0.0001872 | 1.8444 | 1 | 0.0003432 | [29 empty] | 437.1 |  | -78.9
Horizontal Pared | Mini Wand | No | Color Jaga | MINW.00824009.klr | 8 | 240 | 09 | 13 | 1020 | 87.7042 | 0.041742 | [8 empty] | A03 | 697 | MINW1.00824009 |  | 697 |  | 1020 | 1020 | 1020 | H | 1.418 | 1.418 | 1.418 |  | 0.0001872 | 1.8444 | 1 | 0.0003432 | [29 empty] | 604.2 |  | -92.8
Horizontal Pared | Mini Wand | No | Gris 001 | MINW.00824014.001 | 8 | 240 | 14 | 18 | 1666 | 143.2502 | 0.10344 | [8 empty] | A03 | 642 | MINW0.00824014 |  | 642 |  | 1666 | 1666 | 1666 | H | 1.418 | 1.418 | 1.418 |  | 0.0001625 | 1.76 | 1 | 0.000403 | [29 empty] | 569.8 |  | -72.2
Horizontal Pared | Mini Wand | No | RAL9016 | MINW.00824014.133 | 8 | 240 | 14 | 18 | 1666 | 143.2502 | 0.10344 | [8 empty] | A03 | 642 | MINW0.00824014 |  | 642 |  | 1666 | 1666 | 1666 | H | 1.418 | 1.418 | 1.418 |  | 0.0001625 | 1.76 | 1 | 0.000403 | [29 empty] | 569.8 |  | -72.2
Horizontal Pared | Mini Wand | No | Color Jaga | MINW.00824014.klr | 8 | 240 | 14 | 18 | 1666 | 143.2502 | 0.10344 | [8 empty] | A03 | 837 | MINW1.00824014 |  | 837 |  | 1666 | 1666 | 1666 | H | 1.418 | 1.418 | 1.418 |  | 0.0001625 | 1.76 | 1 | 0.000403 | [29 empty] | 751 |  | -86
Horizontal Pared | Mini Wand | No | Gris 001 | MINW.00824019.001 | 8 | 240 | 19 | 23 | 2287 | 196.6466 | 0.14381 | [8 empty] | A03 | 746 | MINW0.00824019 |  | 746 |  | 2287 | 2287 | 2287 | H | 1.418 | 1.418 | 1.418 |  | 0.0001058 | 1.7486 | 1 | 0.0003162 | [29 empty] | 652.3 |  | -93.7
Horizontal Pared | Mini Wand | No | RAL9016 | MINW.00824019.133 | 8 | 240 | 19 | 23 | 2287 | 196.6466 | 0.14381 | [8 empty] | A03 | 746 | MINW0.00824019 |  | 746 |  | 2287 | 2287 | 2287 | H | 1.418 | 1.418 | 1.418 |  | 0.0001058 | 1.7486 | 1 | 0.0003162 | [29 empty] | 652.3 |  | -93.7
Horizontal Pared | Mini Wand | No | Color Jaga | MINW.00824019.klr | 8 | 240 | 19 | 23 | 2287 | 196.6466 | 0.14381 | [8 empty] | A03 | 951 | MINW1.00824019 |  | 951 |  | 2287 | 2287 | 2287 | H | 1.418 | 1.418 | 1.418 |  | 0.0001058 | 1.7486 | 1 | 0.0003162 | [29 empty] | 834.3 |  | -116.7
Horizontal Pared | Mini Wand | No | Gris 001 | MINW.00826009.001 | 8 | 260 | 09 | 13 | 1105 | 95.0129 | 0.05039 | [8 empty] | A03 | 546 | MINW0.00826009 |  | 546 |  | 1105 | 1105 | 1105 | H | 1.418 | 1.418 | 1.418 |  | 0.0001872 | 1.8444 | 1 | 0.0003432 | [29 empty] | 463.5 |  | -82.5
Horizontal Pared | Mini Wand | No | RAL9016 | MINW.00826009.133 | 8 | 260 | 09 | 13 | 1105 | 95.0129 | 0.05039 | [8 empty] | A03 | 546 | MINW0.00826009 |  | 546 |  | 1105 | 1105 | 1105 | H | 1.418 | 1.418 | 1.418 |  | 0.0001872 | 1.8444 | 1 | 0.0003432 | [29 empty] | 463.5 |  | -82.5
Horizontal Pared | Mini Wand | No | Color Jaga | MINW.00826009.klr | 8 | 260 | 09 | 13 | 1105 | 95.0129 | 0.05039 | [8 empty] | A03 | 738 | MINW1.00826009 |  | 738 |  | 1105 | 1105 | 1105 | H | 1.418 | 1.418 | 1.418 |  | 0.0001872 | 1.8444 | 1 | 0.0003432 | [29 empty] | 640.8 |  | -97.2
Horizontal Pared | Mini Wand | No | Gris 001 | MINW.00826014.001 | 8 | 260 | 14 | 18 | 1804 | 155.1161 | 0.12307 | [8 empty] | A03 | 680 | MINW0.00826014 |  | 680 |  | 1804 | 1804 | 1804 | H | 1.418 | 1.418 | 1.418 |  | 0.0001625 | 1.76 | 1 | 0.000403 | [29 empty] | 604.2 |  | -75.8
Horizontal Pared | Mini Wand | No | RAL9016 | MINW.00826014.133 | 8 | 260 | 14 | 18 | 1804 | 155.1161 | 0.12307 | [8 empty] | A03 | 680 | MINW0.00826014 |  | 680 |  | 1804 | 1804 | 1804 | H | 1.418 | 1.418 | 1.418 |  | 0.0001625 | 1.76 | 1 | 0.000403 | [29 empty] | 604.2 |  | -75.8
Horizontal Pared | Mini Wand | No | Color Jaga | MINW.00826014.klr | 8 | 260 | 14 | 18 | 1804 | 155.1161 | 0.12307 | [8 empty] | A03 | 887 | MINW1.00826014 |  | 887 |  | 1804 | 1804 | 1804 | H | 1.418 | 1.418 | 1.418 |  | 0.0001625 | 1.76 | 1 | 0.000403 | [29 empty] | 796.3 |  | -90.7
Horizontal Pared | Mini Wand | No | Gris 001 | MINW.00826019.001 | 8 | 260 | 19 | 23 | 2478 | 213.0696 | 0.17071 | [8 empty] | A03 | 792 | MINW0.00826019 |  | 792 |  | 2478 | 2478 | 2478 | H | 1.418 | 1.418 | 1.418 |  | 0.0001058 | 1.7486 | 1 | 0.0003162 | [29 empty] | 692 |  | -100
Horizontal Pared | Mini Wand | No | RAL9016 | MINW.00826019.133 | 8 | 260 | 19 | 23 | 2478 | 213.0696 | 0.17071 | [8 empty] | A03 | 792 | MINW0.00826019 |  | 792 |  | 2478 | 2478 | 2478 | H | 1.418 | 1.418 | 1.418 |  | 0.0001058 | 1.7486 | 1 | 0.0003162 | [29 empty] | 692 |  | -100
Horizontal Pared | Mini Wand | No | Color Jaga | MINW.00826019.klr | 8 | 260 | 19 | 23 | 2478 | 213.0696 | 0.17071 | [8 empty] | A03 | 1009 | MINW1.00826019 |  | 1009 |  | 2478 | 2478 | 2478 | H | 1.418 | 1.418 | 1.418 |  | 0.0001058 | 1.7486 | 1 | 0.0003162 | [29 empty] | 884.7 |  | -124.3
Horizontal Pared | Mini Wand | No | Gris 001 | MINW.00828009.001 | 8 | 280 | 09 | 13 | 1190 | 102.3216 | 0.060044 | [8 empty] | A03 | 575 | MINW0.00828009 |  | 575 |  | 1190 | 1190 | 1190 | H | 1.418 | 1.418 | 1.418 |  | 0.0001872 | 1.8444 | 1 | 0.0003432 | [29 empty] | 487.8 |  | -87.2
Horizontal Pared | Mini Wand | No | RAL9016 | MINW.00828009.133 | 8 | 280 | 09 | 13 | 1190 | 102.3216 | 0.060044 | [8 empty] | A03 | 575 | MINW0.00828009 |  | 575 |  | 1190 | 1190 | 1190 | H | 1.418 | 1.418 | 1.418 |  | 0.0001872 | 1.8444 | 1 | 0.0003432 | [29 empty] | 487.8 |  | -87.2
Horizontal Pared | Mini Wand | No | Color Jaga | MINW.00828009.klr | 8 | 280 | 09 | 13 | 1190 | 102.3216 | 0.060044 | [8 empty] | A03 | 777 | MINW1.00828009 |  | 777 |  | 1190 | 1190 | 1190 | H | 1.418 | 1.418 | 1.418 |  | 0.0001872 | 1.8444 | 1 | 0.0003432 | [29 empty] | 674.9 |  | -102.1
Horizontal Pared | Mini Wand | No | Gris 001 | MINW.00828014.001 | 8 | 280 | 14 | 18 | 1943 | 167.0679 | 0.1448 | [8 empty] | A03 | 716 | MINW0.00828014 |  | 716 |  | 1943 | 1943 | 1943 | H | 1.418 | 1.418 | 1.418 |  | 0.0001625 | 1.76 | 1 | 0.000403 | [29 empty] | 636.9 |  | -79.1
Horizontal Pared | Mini Wand | No | RAL9016 | MINW.00828014.133 | 8 | 280 | 14 | 18 | 1943 | 167.0679 | 0.1448 | [8 empty] | A03 | 716 | MINW0.00828014 |  | 716 |  | 1943 | 1943 | 1943 | H | 1.418 | 1.418 | 1.418 |  | 0.0001625 | 1.76 | 1 | 0.000403 | [29 empty] | 636.9 |  | -79.1
Horizontal Pared | Mini Wand | No | Color Jaga | MINW.00828014.klr | 8 | 280 | 14 | 18 | 1943 | 167.0679 | 0.1448 | [8 empty] | A03 | 934 | MINW1.00828014 |  | 934 |  | 1943 | 1943 | 1943 | H | 1.418 | 1.418 | 1.418 |  | 0.0001625 | 1.76 | 1 | 0.000403 | [29 empty] | 839 |  | -95
Horizontal Pared | Mini Wand | No | Gris 001 | MINW.00828019.001 | 8 | 280 | 19 | 23 | 2668 | 229.4067 | 0.20004 | [8 empty] | A03 | 836 | MINW0.00828019 |  | 836 |  | 2668 | 2668 | 2668 | H | 1.418 | 1.418 | 1.418 |  | 0.0001058 | 1.7486 | 1 | 0.0003162 | [29 empty] | 730.9 |  | -105.1
Horizontal Pared | Mini Wand | No | RAL9016 | MINW.00828019.133 | 8 | 280 | 19 | 23 | 2668 | 229.4067 | 0.20004 | [8 empty] | A03 | 836 | MINW0.00828019 |  | 836 |  | 2668 | 2668 | 2668 | H | 1.418 | 1.418 | 1.418 |  | 0.0001058 | 1.7486 | 1 | 0.0003162 | [29 empty] | 730.9 |  | -105.1
Horizontal Pared | Mini Wand | No | Color Jaga | MINW.00828019.klr | 8 | 280 | 19 | 23 | 2668 | 229.4067 | 0.20004 | [8 empty] | A03 | 1065 | MINW1.00828019 |  | 1065 |  | 2668 | 2668 | 2668 | H | 1.418 | 1.418 | 1.418 |  | 0.0001058 | 1.7486 | 1 | 0.0003162 | [29 empty] | 933.5 |  | -131.5
Horizontal Pared | Mini Wand | No | Gris 001 | MINW.00830009.001 | 8 | 300 | 09 | 13 | 1275 | 109.6303 | 0.070747 | [8 empty] | A03 | 606 | MINW0.00830009 |  | 606 |  | 1275 | 1275 | 1275 | H | 1.418 | 1.418 | 1.418 |  | 0.0001872 | 1.8444 | 1 | 0.0003432 | [29 empty] | 513.8 |  | -92.2
Horizontal Pared | Mini Wand | No | RAL9016 | MINW.00830009.133 | 8 | 300 | 09 | 13 | 1275 | 109.6303 | 0.070747 | [8 empty] | A03 | 606 | MINW0.00830009 |  | 606 |  | 1275 | 1275 | 1275 | H | 1.418 | 1.418 | 1.418 |  | 0.0001872 | 1.8444 | 1 | 0.0003432 | [29 empty] | 513.8 |  | -92.2
Horizontal Pared | Mini Wand | No | Color Jaga | MINW.00830009.klr | 8 | 300 | 09 | 13 | 1275 | 109.6303 | 0.070747 | [8 empty] | A03 | 818 | MINW1.00830009 |  | 818 |  | 1275 | 1275 | 1275 | H | 1.418 | 1.418 | 1.418 |  | 0.0001872 | 1.8444 | 1 | 0.0003432 | [29 empty] | 710.1 |  | -107.9
Horizontal Pared | Mini Wand | No | Gris 001 | MINW.00830014.001 | 8 | 300 | 14 | 18 | 2082 | 179.0198 | 0.16854 | [8 empty] | A03 | 758 | MINW0.00830014 |  | 758 |  | 2082 | 2082 | 2082 | H | 1.418 | 1.418 | 1.418 |  | 0.0001625 | 1.76 | 1 | 0.000403 | [29 empty] | 674.7 |  | -83.3
Horizontal Pared | Mini Wand | No | RAL9016 | MINW.00830014.133 | 8 | 300 | 14 | 18 | 2082 | 179.0198 | 0.16854 | [8 empty] | A03 | 758 | MINW0.00830014 |  | 758 |  | 2082 | 2082 | 2082 | H | 1.418 | 1.418 | 1.418 |  | 0.0001625 | 1.76 | 1 | 0.000403 | [29 empty] | 674.7 |  | -83.3
Horizontal Pared | Mini Wand | No | Color Jaga | MINW.00830014.klr | 8 | 300 | 14 | 18 | 2082 | 179.0198 | 0.16854 | [8 empty] | A03 | 986 | MINW1.00830014 |  | 986 |  | 2082 | 2082 | 2082 | H | 1.418 | 1.418 | 1.418 |  | 0.0001625 | 1.76 | 1 | 0.000403 | [29 empty] | 886.9 |  | -99.1
Horizontal Pared | Mini Wand | No | Gris 001 | MINW.00830019.001 | 8 | 300 | 19 | 23 | 2859 | 245.8298 | 0.23211 | [8 empty] | A03 | 891 | MINW0.00830019 |  | 891 |  | 2859 | 2859 | 2859 | H | 1.418 | 1.418 | 1.418 |  | 0.0001058 | 1.7486 | 1 | 0.0003162 | [29 empty] | 780 |  | -111
Horizontal Pared | Mini Wand | No | RAL9016 | MINW.00830019.133 | 8 | 300 | 19 | 23 | 2859 | 245.8298 | 0.23211 | [8 empty] | A03 | 891 | MINW0.00830019 |  | 891 |  | 2859 | 2859 | 2859 | H | 1.418 | 1.418 | 1.418 |  | 0.0001058 | 1.7486 | 1 | 0.0003162 | [29 empty] | 780 |  | -111
Horizontal Pared | Mini Wand | No | Color Jaga | MINW.00830019.klr | 8 | 300 | 19 | 23 | 2859 | 245.8298 | 0.23211 | [8 empty] | A03 | 1131 | MINW1.00830019 |  | 1131 |  | 2859 | 2859 | 2859 | H | 1.418 | 1.418 | 1.418 |  | 0.0001058 | 1.7486 | 1 | 0.0003162 | [29 empty] | 993.4 |  | -137.6
Horizontal Pared | Mini Wand | No | Gris 001 | MINW.01306005.001 | 13 | 60 | 05 | 8 | 197 | 16.939 | 0.0025783 | [8 empty] | A03 | 198 | MINW0.01306005 |  | 198 |  | 197 | 197 | 197 | H | 1.413 | 1.413 | 1.413 |  | 0.0009367 | 1.7898 | 2 | 0.0004456 | [29 empty] | 164.4 |  | -33.6
Horizontal Pared | Mini Wand | No | RAL9016 | MINW.01306005.133 | 13 | 60 | 05 | 8 | 197 | 16.939 | 0.0025783 | [8 empty] | A03 | 198 | MINW0.01306005 |  | 198 |  | 197 | 197 | 197 | H | 1.413 | 1.413 | 1.413 |  | 0.0009367 | 1.7898 | 2 | 0.0004456 | [29 empty] | 164.4 |  | -33.6
Horizontal Pared | Mini Wand | No | Color Jaga | MINW.01306005.klr | 13 | 60 | 05 | 8 | 197 | 16.939 | 0.0025783 | [8 empty] | A03 | 271 | MINW1.01306005 |  | 271 |  | 197 | 197 | 197 | H | 1.413 | 1.413 | 1.413 |  | 0.0009367 | 1.7898 | 2 | 0.0004456 | [29 empty] | 230.4 |  | -40.6
Horizontal Pared | Mini Wand | No | Gris 001 | MINW.01306010.001 | 13 | 60 | 10 | 13 | 303 | 26.0533 | 0.0034572 | [8 empty] | A03 | 228 | MINW0.01306010 |  | 228 |  | 303 | 303 | 303 | H | 1.419 | 1.419 | 1.419 |  | 0.0003969 | 1.7346 | 2 | 0.00036735 | [29 empty] | 189.6 |  | -38.4
Horizontal Pared | Mini Wand | No | RAL9016 | MINW.01306010.133 | 13 | 60 | 10 | 13 | 303 | 26.0533 | 0.0034572 | [8 empty] | A03 | 228 | MINW0.01306010 |  | 228 |  | 303 | 303 | 303 | H | 1.419 | 1.419 | 1.419 |  | 0.0003969 | 1.7346 | 2 | 0.00036735 | [29 empty] | 189.6 |  | -38.4
Horizontal Pared | Mini Wand | No | Color Jaga | MINW.01306010.klr | 13 | 60 | 10 | 13 | 303 | 26.0533 | 0.0034572 | [8 empty] | A03 | 307 | MINW1.01306010 |  | 307 |  | 303 | 303 | 303 | H | 1.419 | 1.419 | 1.419 |  | 0.0003969 | 1.7346 | 2 | 0.00036735 | [29 empty] | 261.4 |  | -45.6
Horizontal Pared | Mini Wand | No | Gris 001 | MINW.01306015.001 | 13 | 60 | 15 | 18 | 508 | 43.6801 | 0.0098877 | [8 empty] | A03 | 269 | MINW0.01306015 |  | 269 |  | 508 | 508 | 508 | H | 1.416 | 1.416 | 1.416 |  | 0.0002083 | 1.724 | 2 | 0.00046183 | [29 empty] | 234.2 |  | -34.8
Horizontal Pared | Mini Wand | No | RAL9016 | MINW.01306015.133 | 13 | 60 | 15 | 18 | 508 | 43.6801 | 0.0098877 | [8 empty] | A03 | 269 | MINW0.01306015 |  | 269 |  | 508 | 508 | 508 | H | 1.416 | 1.416 | 1.416 |  | 0.0002083 | 1.724 | 2 | 0.00046183 | [29 empty] | 234.2 |  | -34.8
Horizontal Pared | Mini Wand | No | Color Jaga | MINW.01306015.klr | 13 | 60 | 15 | 18 | 508 | 43.6801 | 0.0098877 | [8 empty] | A03 | 358 | MINW1.01306015 |  | 358 |  | 508 | 508 | 508 | H | 1.416 | 1.416 | 1.416 |  | 0.0002083 | 1.724 | 2 | 0.00046183 | [29 empty] | 316.5 |  | -41.5
Horizontal Pared | Mini Wand | No | Gris 001 | MINW.01306020.001 | 13 | 60 | 20 | 23 | 717 | 61.6509 | 0.015406 | [8 empty] | A03 | 300 | MINW0.01306020 |  | 300 |  | 717 | 717 | 717 | H | 1.416 | 1.416 | 1.416 |  | 0.0001276 | 1.7219 | 2 | 0.00037661 | [29 empty] | 257.7 |  | -42.3
Horizontal Pared | Mini Wand | No | RAL9016 | MINW.01306020.133 | 13 | 60 | 20 | 23 | 717 | 61.6509 | 0.015406 | [8 empty] | A03 | 300 | MINW0.01306020 |  | 300 |  | 717 | 717 | 717 | H | 1.416 | 1.416 | 1.416 |  | 0.0001276 | 1.7219 | 2 | 0.00037661 | [29 empty] | 257.7 |  | -42.3
Horizontal Pared | Mini Wand | No | Color Jaga | MINW.01306020.klr | 13 | 60 | 20 | 23 | 717 | 61.6509 | 0.015406 | [8 empty] | A03 | 393 | MINW1.01306020 |  | 393 |  | 717 | 717 | 717 | H | 1.416 | 1.416 | 1.416 |  | 0.0001276 | 1.7219 | 2 | 0.00037661 | [29 empty] | 340.9 |  | -52.1
Horizontal Pared | Mini Wand | No | Gris 001 | MINW.01307005.001 | 13 | 70 | 05 | 8 | 230 | 19.7764 | 0.0038401 | [8 empty] | A03 | 213 | MINW0.01307005 |  | 213 |  | 230 | 230 | 230 | H | 1.413 | 1.413 | 1.413 |  | 0.0009367 | 1.7898 | 2 | 0.0004456 | [29 empty] | 176.5 |  | -36.5
Horizontal Pared | Mini Wand | No | RAL9016 | MINW.01307005.133 | 13 | 70 | 05 | 8 | 230 | 19.7764 | 0.0038401 | [8 empty] | A03 | 213 | MINW0.01307005 |  | 213 |  | 230 | 230 | 230 | H | 1.413 | 1.413 | 1.413 |  | 0.0009367 | 1.7898 | 2 | 0.0004456 | [29 empty] | 176.5 |  | -36.5
Horizontal Pared | Mini Wand | No | Color Jaga | MINW.01307005.klr | 13 | 70 | 05 | 8 | 230 | 19.7764 | 0.0038401 | [8 empty] | A03 | 287 | MINW1.01307005 |  | 287 |  | 230 | 230 | 230 | H | 1.413 | 1.413 | 1.413 |  | 0.0009367 | 1.7898 | 2 | 0.0004456 | [29 empty] | 244.2 |  | -42.8
Horizontal Pared | Mini Wand | No | Gris 001 | MINW.01307010.001 | 13 | 70 | 10 | 13 | 354 | 30.4385 | 0.0049541 | [8 empty] | A03 | 247 | MINW0.01307010 |  | 247 |  | 354 | 354 | 354 | H | 1.419 | 1.419 | 1.419 |  | 0.0003969 | 1.7346 | 2 | 0.00036735 | [29 empty] | 204.7 |  | -42.3
Horizontal Pared | Mini Wand | No | RAL9016 | MINW.01307010.133 | 13 | 70 | 10 | 13 | 354 | 30.4385 | 0.0049541 | [8 empty] | A03 | 247 | MINW0.01307010 |  | 247 |  | 354 | 354 | 354 | H | 1.419 | 1.419 | 1.419 |  | 0.0003969 | 1.7346 | 2 | 0.00036735 | [29 empty] | 204.7 |  | -42.3
Horizontal Pared | Mini Wand | No | Color Jaga | MINW.01307010.klr | 13 | 70 | 10 | 13 | 354 | 30.4385 | 0.0049541 | [8 empty] | A03 | 327 | MINW1.01307010 |  | 327 |  | 354 | 354 | 354 | H | 1.419 | 1.419 | 1.419 |  | 0.0003969 | 1.7346 | 2 | 0.00036735 | [29 empty] | 278.2 |  | -48.8
Horizontal Pared | Mini Wand | No | Gris 001 | MINW.01307015.001 | 13 | 70 | 15 | 18 | 593 | 50.9888 | 0.013761 | [8 empty] | A03 | 293 | MINW0.01307015 |  | 293 |  | 593 | 593 | 593 | H | 1.416 | 1.416 | 1.416 |  | 0.0002083 | 1.724 | 2 | 0.00046183 | [29 empty] | 257.1 |  | -35.9
Horizontal Pared | Mini Wand | No | RAL9016 | MINW.01307015.133 | 13 | 70 | 15 | 18 | 593 | 50.9888 | 0.013761 | [8 empty] | A03 | 293 | MINW0.01307015 |  | 293 |  | 593 | 593 | 593 | H | 1.416 | 1.416 | 1.416 |  | 0.0002083 | 1.724 | 2 | 0.00046183 | [29 empty] | 257.1 |  | -35.9
Horizontal Pared | Mini Wand | No | Color Jaga | MINW.01307015.klr | 13 | 70 | 15 | 18 | 593 | 50.9888 | 0.013761 | [8 empty] | A03 | 383 | MINW1.01307015 |  | 383 |  | 593 | 593 | 593 | H | 1.416 | 1.416 | 1.416 |  | 0.0002083 | 1.724 | 2 | 0.00046183 | [29 empty] | 341.5 |  | -41.5
Horizontal Pared | Mini Wand | No | Gris 001 | MINW.01307020.001 | 13 | 70 | 20 | 23 | 837 | 71.969 | 0.021309 | [8 empty] | A03 | 331 | MINW0.01307020 |  | 331 |  | 837 | 837 | 837 | H | 1.416 | 1.416 | 1.416 |  | 0.0001276 | 1.7219 | 2 | 0.00037661 | [29 empty] | 285.8 |  | -45.2
Horizontal Pared | Mini Wand | No | RAL9016 | MINW.01307020.133 | 13 | 70 | 20 | 23 | 837 | 71.969 | 0.021309 | [8 empty] | A03 | 331 | MINW0.01307020 |  | 331 |  | 837 | 837 | 837 | H | 1.416 | 1.416 | 1.416 |  | 0.0001276 | 1.7219 | 2 | 0.00037661 | [29 empty] | 285.8 |  | -45.2
Horizontal Pared | Mini Wand | No | Color Jaga | MINW.01307020.klr | 13 | 70 | 20 | 23 | 837 | 71.969 | 0.021309 | [8 empty] | A03 | 426 | MINW1.01307020 |  | 426 |  | 837 | 837 | 837 | H | 1.416 | 1.416 | 1.416 |  | 0.0001276 | 1.7219 | 2 | 0.00037661 | [29 empty] | 371.1 |  | -54.9
Horizontal Pared | Mini Wand | No | Gris 001 | MINW.01308005.001 | 13 | 80 | 05 | 8 | 263 | 22.6139 | 0.0054312 | [8 empty] | A03 | 221 | MINW0.01308005 |  | 221 |  | 263 | 263 | 263 | H | 1.413 | 1.413 | 1.413 |  | 0.0009367 | 1.7898 | 2 | 0.0004456 | [29 empty] | 184.2 |  | -36.8
Horizontal Pared | Mini Wand | No | RAL9016 | MINW.01308005.133 | 13 | 80 | 05 | 8 | 263 | 22.6139 | 0.0054312 | [8 empty] | A03 | 221 | MINW0.01308005 |  | 221 |  | 263 | 263 | 263 | H | 1.413 | 1.413 | 1.413 |  | 0.0009367 | 1.7898 | 2 | 0.0004456 | [29 empty] | 184.2 |  | -36.8
Horizontal Pared | Mini Wand | No | Color Jaga | MINW.01308005.klr | 13 | 80 | 05 | 8 | 263 | 22.6139 | 0.0054312 | [8 empty] | A03 | 296 | MINW1.01308005 |  | 296 |  | 263 | 263 | 263 | H | 1.413 | 1.413 | 1.413 |  | 0.0009367 | 1.7898 | 2 | 0.0004456 | [29 empty] | 253.9 |  | -42.1
Horizontal Pared | Mini Wand | No | Gris 001 | MINW.01308010.001 | 13 | 80 | 10 | 13 | 404 | 34.7377 | 0.0067458 | [8 empty] | A03 | 257 | MINW0.01308010 |  | 257 |  | 404 | 404 | 404 | H | 1.419 | 1.419 | 1.419 |  | 0.0003969 | 1.7346 | 2 | 0.00036735 | [29 empty] | 213.6 |  | -43.4
Horizontal Pared | Mini Wand | No | RAL9016 | MINW.01308010.133 | 13 | 80 | 10 | 13 | 404 | 34.7377 | 0.0067458 | [8 empty] | A03 | 257 | MINW0.01308010 |  | 257 |  | 404 | 404 | 404 | H | 1.419 | 1.419 | 1.419 |  | 0.0003969 | 1.7346 | 2 | 0.00036735 | [29 empty] | 213.6 |  | -43.4
Horizontal Pared | Mini Wand | No | Color Jaga | MINW.01308010.klr | 13 | 80 | 10 | 13 | 404 | 34.7377 | 0.0067458 | [8 empty] | A03 | 338 | MINW1.01308010 |  | 338 |  | 404 | 404 | 404 | H | 1.419 | 1.419 | 1.419 |  | 0.0003969 | 1.7346 | 2 | 0.00036735 | [29 empty] | 288.8 |  | -49.2
Horizontal Pared | Mini Wand | No | Gris 001 | MINW.01308015.001 | 13 | 80 | 15 | 18 | 678 | 58.2975 | 0.018345 | [8 empty] | A03 | 307 | MINW0.01308015 |  | 307 |  | 678 | 678 | 678 | H | 1.416 | 1.416 | 1.416 |  | 0.0002083 | 1.724 | 2 | 0.00046183 | [29 empty] | 269.4 |  | -37.6
Horizontal Pared | Mini Wand | No | RAL9016 | MINW.01308015.133 | 13 | 80 | 15 | 18 | 678 | 58.2975 | 0.018345 | [8 empty] | A03 | 307 | MINW0.01308015 |  | 307 |  | 678 | 678 | 678 | H | 1.416 | 1.416 | 1.416 |  | 0.0002083 | 1.724 | 2 | 0.00046183 | [29 empty] | 269.4 |  | -37.6
Horizontal Pared | Mini Wand | No | Color Jaga | MINW.01308015.klr | 13 | 80 | 15 | 18 | 678 | 58.2975 | 0.018345 | [8 empty] | A03 | 399 | MINW1.01308015 |  | 399 |  | 678 | 678 | 678 | H | 1.416 | 1.416 | 1.416 |  | 0.0002083 | 1.724 | 2 | 0.00046183 | [29 empty] | 355.4 |  | -43.6
Horizontal Pared | Mini Wand | No | Gris 001 | MINW.01308020.001 | 13 | 80 | 20 | 23 | 956 | 82.2012 | 0.028191 | [8 empty] | A03 | 348 | MINW0.01308020 |  | 348 |  | 956 | 956 | 956 | H | 1.416 | 1.416 | 1.416 |  | 0.0001276 | 1.7219 | 2 | 0.00037661 | [29 empty] | 302.3 |  | -45.7
Horizontal Pared | Mini Wand | No | RAL9016 | MINW.01308020.133 | 13 | 80 | 20 | 23 | 956 | 82.2012 | 0.028191 | [8 empty] | A03 | 348 | MINW0.01308020 |  | 348 |  | 956 | 956 | 956 | H | 1.416 | 1.416 | 1.416 |  | 0.0001276 | 1.7219 | 2 | 0.00037661 | [29 empty] | 302.3 |  | -45.7
Horizontal Pared | Mini Wand | No | Color Jaga | MINW.01308020.klr | 13 | 80 | 20 | 23 | 956 | 82.2012 | 0.028191 | [8 empty] | A03 | 445 | MINW1.01308020 |  | 445 |  | 956 | 956 | 956 | H | 1.416 | 1.416 | 1.416 |  | 0.0001276 | 1.7219 | 2 | 0.00037661 | [29 empty] | 389.2 |  | -55.8
Horizontal Pared | Mini Wand | No | Gris 001 | MINW.01309005.001 | 13 | 90 | 05 | 8 | 296 | 25.4514 | 0.0073826 | [8 empty] | A03 | 228 | MINW0.01309005 |  | 228 |  | 296 | 296 | 296 | H | 1.413 | 1.413 | 1.413 |  | 0.0009367 | 1.7898 | 2 | 0.0004456 | [29 empty] | 190.6 |  | -37.4
Horizontal Pared | Mini Wand | No | RAL9016 | MINW.01309005.133 | 13 | 90 | 05 | 8 | 296 | 25.4514 | 0.0073826 | [8 empty] | A03 | 228 | MINW0.01309005 |  | 228 |  | 296 | 296 | 296 | H | 1.413 | 1.413 | 1.413 |  | 0.0009367 | 1.7898 | 2 | 0.0004456 | [29 empty] | 190.6 |  | -37.4
Horizontal Pared | Mini Wand | No | Color Jaga | MINW.01309005.klr | 13 | 90 | 05 | 8 | 296 | 25.4514 | 0.0073826 | [8 empty] | A03 | 305 | MINW1.01309005 |  | 305 |  | 296 | 296 | 296 | H | 1.413 | 1.413 | 1.413 |  | 0.0009367 | 1.7898 | 2 | 0.0004456 | [29 empty] | 262 |  | -43
Horizontal Pared | Mini Wand | No | Gris 001 | MINW.01309010.001 | 13 | 90 | 10 | 13 | 455 | 39.123 | 0.0089118 | [8 empty] | A03 | 265 | MINW0.01309010 |  | 265 |  | 455 | 455 | 455 | H | 1.419 | 1.419 | 1.419 |  | 0.0003969 | 1.7346 | 2 | 0.00036735 | [29 empty] | 221.7 |  | -43.3
Horizontal Pared | Mini Wand | No | RAL9016 | MINW.01309010.133 | 13 | 90 | 10 | 13 | 455 | 39.123 | 0.0089118 | [8 empty] | A03 | 265 | MINW0.01309010 |  | 265 |  | 455 | 455 | 455 | H | 1.419 | 1.419 | 1.419 |  | 0.0003969 | 1.7346 | 2 | 0.00036735 | [29 empty] | 221.7 |  | -43.3
Horizontal Pared | Mini Wand | No | Color Jaga | MINW.01309010.klr | 13 | 90 | 10 | 13 | 455 | 39.123 | 0.0089118 | [8 empty] | A03 | 348 | MINW1.01309010 |  | 348 |  | 455 | 455 | 455 | H | 1.419 | 1.419 | 1.419 |  | 0.0003969 | 1.7346 | 2 | 0.00036735 | [29 empty] | 298.9 |  | -49.1
Horizontal Pared | Mini Wand | No | Gris 001 | MINW.01309015.001 | 13 | 90 | 15 | 18 | 762 | 65.5202 | 0.023607 | [8 empty] | A03 | 320 | MINW0.01309015 |  | 320 |  | 762 | 762 | 762 | H | 1.416 | 1.416 | 1.416 |  | 0.0002083 | 1.724 | 2 | 0.00046183 | [29 empty] | 281.4 |  | -38.6
Horizontal Pared | Mini Wand | No | RAL9016 | MINW.01309015.133 | 13 | 90 | 15 | 18 | 762 | 65.5202 | 0.023607 | [8 empty] | A03 | 320 | MINW0.01309015 |  | 320 |  | 762 | 762 | 762 | H | 1.416 | 1.416 | 1.416 |  | 0.0002083 | 1.724 | 2 | 0.00046183 | [29 empty] | 281.4 |  | -38.6
Horizontal Pared | Mini Wand | No | Color Jaga | MINW.01309015.klr | 13 | 90 | 15 | 18 | 762 | 65.5202 | 0.023607 | [8 empty] | A03 | 413 | MINW1.01309015 |  | 413 |  | 762 | 762 | 762 | H | 1.416 | 1.416 | 1.416 |  | 0.0002083 | 1.724 | 2 | 0.00046183 | [29 empty] | 369.2 |  | -43.8
Horizontal Pared | Mini Wand | No | Gris 001 | MINW.01309020.001 | 13 | 90 | 20 | 23 | 1076 | 92.5193 | 0.036188 | [8 empty] | A03 | 365 | MINW0.01309020 |  | 365 |  | 1076 | 1076 | 1076 | H | 1.416 | 1.416 | 1.416 |  | 0.0001276 | 1.7219 | 2 | 0.00037661 | [29 empty] | 316.9 |  | -48.1
Horizontal Pared | Mini Wand | No | RAL9016 | MINW.01309020.133 | 13 | 90 | 20 | 23 | 1076 | 92.5193 | 0.036188 | [8 empty] | A03 | 365 | MINW0.01309020 |  | 365 |  | 1076 | 1076 | 1076 | H | 1.416 | 1.416 | 1.416 |  | 0.0001276 | 1.7219 | 2 | 0.00037661 | [29 empty] | 316.9 |  | -48.1
Horizontal Pared | Mini Wand | No | Color Jaga | MINW.01309020.klr | 13 | 90 | 20 | 23 | 1076 | 92.5193 | 0.036188 | [8 empty] | A03 | 463 | MINW1.01309020 |  | 463 |  | 1076 | 1076 | 1076 | H | 1.416 | 1.416 | 1.416 |  | 0.0001276 | 1.7219 | 2 | 0.00037661 | [29 empty] | 405.6 |  | -57.4
Horizontal Pared | Mini Wand | No | Gris 001 | MINW.01310005.001 | 13 | 100 | 05 | 8 | 329 | 28.2889 | 0.0097247 | [8 empty] | A03 | 240 | MINW0.01310005 |  | 240 |  | 329 | 329 | 329 | H | 1.413 | 1.413 | 1.413 |  | 0.0009367 | 1.7898 | 2 | 0.0004456 | [29 empty] | 201.5 |  | -38.5
Horizontal Pared | Mini Wand | No | RAL9016 | MINW.01310005.133 | 13 | 100 | 05 | 8 | 329 | 28.2889 | 0.0097247 | [8 empty] | A03 | 240 | MINW0.01310005 |  | 240 |  | 329 | 329 | 329 | H | 1.413 | 1.413 | 1.413 |  | 0.0009367 | 1.7898 | 2 | 0.0004456 | [29 empty] | 201.5 |  | -38.5
Horizontal Pared | Mini Wand | No | Color Jaga | MINW.01310005.klr | 13 | 100 | 05 | 8 | 329 | 28.2889 | 0.0097247 | [8 empty] | A03 | 319 | MINW1.01310005 |  | 319 |  | 329 | 329 | 329 | H | 1.413 | 1.413 | 1.413 |  | 0.0009367 | 1.7898 | 2 | 0.0004456 | [29 empty] | 274.5 |  | -44.5
Horizontal Pared | Mini Wand | No | Gris 001 | MINW.01310010.001 | 13 | 100 | 10 | 13 | 505 | 43.4222 | 0.011403 | [8 empty] | A03 | 282 | MINW0.01310010 |  | 282 |  | 505 | 505 | 505 | H | 1.419 | 1.419 | 1.419 |  | 0.0003969 | 1.7346 | 2 | 0.00036735 | [29 empty] | 234.9 |  | -47.1
Horizontal Pared | Mini Wand | No | RAL9016 | MINW.01310010.133 | 13 | 100 | 10 | 13 | 505 | 43.4222 | 0.011403 | [8 empty] | A03 | 282 | MINW0.01310010 |  | 282 |  | 505 | 505 | 505 | H | 1.419 | 1.419 | 1.419 |  | 0.0003969 | 1.7346 | 2 | 0.00036735 | [29 empty] | 234.9 |  | -47.1
Horizontal Pared | Mini Wand | No | Color Jaga | MINW.01310010.klr | 13 | 100 | 10 | 13 | 505 | 43.4222 | 0.011403 | [8 empty] | A03 | 366 | MINW1.01310010 |  | 366 |  | 505 | 505 | 505 | H | 1.419 | 1.419 | 1.419 |  | 0.0003969 | 1.7346 | 2 | 0.00036735 | [29 empty] | 313.7 |  | -52.3
Horizontal Pared | Mini Wand | No | Gris 001 | MINW.01310015.001 | 13 | 100 | 15 | 18 | 847 | 72.8289 | 0.029682 | [8 empty] | A03 | 340 | MINW0.01310015 |  | 340 |  | 847 | 847 | 847 | H | 1.416 | 1.416 | 1.416 |  | 0.0002083 | 1.724 | 2 | 0.00046183 | [29 empty] | 300.8 |  | -39.2
Horizontal Pared | Mini Wand | No | RAL9016 | MINW.01310015.133 | 13 | 100 | 15 | 18 | 847 | 72.8289 | 0.029682 | [8 empty] | A03 | 340 | MINW0.01310015 |  | 340 |  | 847 | 847 | 847 | H | 1.416 | 1.416 | 1.416 |  | 0.0002083 | 1.724 | 2 | 0.00046183 | [29 empty] | 300.8 |  | -39.2
Horizontal Pared | Mini Wand | No | Color Jaga | MINW.01310015.klr | 13 | 100 | 15 | 18 | 847 | 72.8289 | 0.029682 | [8 empty] | A03 | 435 | MINW1.01310015 |  | 435 |  | 847 | 847 | 847 | H | 1.416 | 1.416 | 1.416 |  | 0.0002083 | 1.724 | 2 | 0.00046183 | [29 empty] | 390.1 |  | -44.9
Horizontal Pared | Mini Wand | No | Gris 001 | MINW.01310020.001 | 13 | 100 | 20 | 23 | 1195 | 102.7515 | 0.0452 | [8 empty] | A03 | 393 | MINW0.01310020 |  | 393 |  | 1195 | 1195 | 1195 | H | 1.416 | 1.416 | 1.416 |  | 0.0001276 | 1.7219 | 2 | 0.00037661 | [29 empty] | 341.5 |  | -51.5
Horizontal Pared | Mini Wand | No | RAL9016 | MINW.01310020.133 | 13 | 100 | 20 | 23 | 1195 | 102.7515 | 0.0452 | [8 empty] | A03 | 393 | MINW0.01310020 |  | 393 |  | 1195 | 1195 | 1195 | H | 1.416 | 1.416 | 1.416 |  | 0.0001276 | 1.7219 | 2 | 0.00037661 | [29 empty] | 341.5 |  | -51.5
Horizontal Pared | Mini Wand | No | Color Jaga | MINW.01310020.klr | 13 | 100 | 20 | 23 | 1195 | 102.7515 | 0.0452 | [8 empty] | A03 | 492 | MINW1.01310020 |  | 492 |  | 1195 | 1195 | 1195 | H | 1.416 | 1.416 | 1.416 |  | 0.0001276 | 1.7219 | 2 | 0.00037661 | [29 empty] | 431.6 |  | -60.4
Horizontal Pared | Mini Wand | No | Gris 001 | MINW.01311005.001 | 13 | 110 | 05 | 8 | 362 | 31.1264 | 0.012487 | [8 empty] | A03 | 250 | MINW0.01311005 |  | 250 |  | 362 | 362 | 362 | H | 1.413 | 1.413 | 1.413 |  | 0.0009367 | 1.7898 | 2 | 0.0004456 | [29 empty] | 209.9 |  | -40.1
Horizontal Pared | Mini Wand | No | RAL9016 | MINW.01311005.133 | 13 | 110 | 05 | 8 | 362 | 31.1264 | 0.012487 | [8 empty] | A03 | 250 | MINW0.01311005 |  | 250 |  | 362 | 362 | 362 | H | 1.413 | 1.413 | 1.413 |  | 0.0009367 | 1.7898 | 2 | 0.0004456 | [29 empty] | 209.9 |  | -40.1
Horizontal Pared | Mini Wand | No | Color Jaga | MINW.01311005.klr | 13 | 110 | 05 | 8 | 362 | 31.1264 | 0.012487 | [8 empty] | A03 | 332 | MINW1.01311005 |  | 332 |  | 362 | 362 | 362 | H | 1.413 | 1.413 | 1.413 |  | 0.0009367 | 1.7898 | 2 | 0.0004456 | [29 empty] | 285.9 |  | -46.1
Horizontal Pared | Mini Wand | No | Gris 001 | MINW.01311010.001 | 13 | 110 | 10 | 13 | 556 | 47.8074 | 0.014318 | [8 empty] | A03 | 294 | MINW0.01311010 |  | 294 |  | 556 | 556 | 556 | H | 1.419 | 1.419 | 1.419 |  | 0.0003969 | 1.7346 | 2 | 0.00036735 | [29 empty] | 246.2 |  | -47.8
Horizontal Pared | Mini Wand | No | RAL9016 | MINW.01311010.133 | 13 | 110 | 10 | 13 | 556 | 47.8074 | 0.014318 | [8 empty] | A03 | 294 | MINW0.01311010 |  | 294 |  | 556 | 556 | 556 | H | 1.419 | 1.419 | 1.419 |  | 0.0003969 | 1.7346 | 2 | 0.00036735 | [29 empty] | 246.2 |  | -47.8
Horizontal Pared | Mini Wand | No | Color Jaga | MINW.01311010.klr | 13 | 110 | 10 | 13 | 556 | 47.8074 | 0.014318 | [8 empty] | A03 | 382 | MINW1.01311010 |  | 382 |  | 556 | 556 | 556 | H | 1.419 | 1.419 | 1.419 |  | 0.0003969 | 1.7346 | 2 | 0.00036735 | [29 empty] | 328.7 |  | -53.3
Horizontal Pared | Mini Wand | No | Gris 001 | MINW.01311015.001 | 13 | 110 | 15 | 18 | 932 | 80.1376 | 0.036541 | [8 empty] | A03 | 358 | MINW0.01311015 |  | 358 |  | 932 | 932 | 932 | H | 1.416 | 1.416 | 1.416 |  | 0.0002083 | 1.724 | 2 | 0.00046183 | [29 empty] | 317.3 |  | -40.7
Horizontal Pared | Mini Wand | No | RAL9016 | MINW.01311015.133 | 13 | 110 | 15 | 18 | 932 | 80.1376 | 0.036541 | [8 empty] | A03 | 358 | MINW0.01311015 |  | 358 |  | 932 | 932 | 932 | H | 1.416 | 1.416 | 1.416 |  | 0.0002083 | 1.724 | 2 | 0.00046183 | [29 empty] | 317.3 |  | -40.7
Horizontal Pared | Mini Wand | No | Color Jaga | MINW.01311015.klr | 13 | 110 | 15 | 18 | 932 | 80.1376 | 0.036541 | [8 empty] | A03 | 457 | MINW1.01311015 |  | 457 |  | 932 | 932 | 932 | H | 1.416 | 1.416 | 1.416 |  | 0.0002083 | 1.724 | 2 | 0.00046183 | [29 empty] | 410.8 |  | -46.2
Horizontal Pared | Mini Wand | No | Gris 001 | MINW.01311020.001 | 13 | 110 | 20 | 23 | 1315 | 113.0696 | 0.055393 | [8 empty] | A03 | 415 | MINW0.01311020 |  | 415 |  | 1315 | 1315 | 1315 | H | 1.416 | 1.416 | 1.416 |  | 0.0001276 | 1.7219 | 2 | 0.00037661 | [29 empty] | 361.9 |  | -53.1
Horizontal Pared | Mini Wand | No | RAL9016 | MINW.01311020.133 | 13 | 110 | 20 | 23 | 1315 | 113.0696 | 0.055393 | [8 empty] | A03 | 415 | MINW0.01311020 |  | 415 |  | 1315 | 1315 | 1315 | H | 1.416 | 1.416 | 1.416 |  | 0.0001276 | 1.7219 | 2 | 0.00037661 | [29 empty] | 361.9 |  | -53.1
Horizontal Pared | Mini Wand | No | Color Jaga | MINW.01311020.klr | 13 | 110 | 20 | 23 | 1315 | 113.0696 | 0.055393 | [8 empty] | A03 | 519 | MINW1.01311020 |  | 519 |  | 1315 | 1315 | 1315 | H | 1.416 | 1.416 | 1.416 |  | 0.0001276 | 1.7219 | 2 | 0.00037661 | [29 empty] | 456 |  | -63
Horizontal Pared | Mini Wand | No | Gris 001 | MINW.01312005.001 | 13 | 120 | 05 | 8 | 395 | 33.9639 | 0.015698 | [8 empty] | A03 | 264 | MINW0.01312005 |  | 264 |  | 395 | 395 | 395 | H | 1.413 | 1.413 | 1.413 |  | 0.0009367 | 1.7898 | 2 | 0.0004456 | [29 empty] | 219.8 |  | -44.2
Horizontal Pared | Mini Wand | No | RAL9016 | MINW.01312005.133 | 13 | 120 | 05 | 8 | 395 | 33.9639 | 0.015698 | [8 empty] | A03 | 264 | MINW0.01312005 |  | 264 |  | 395 | 395 | 395 | H | 1.413 | 1.413 | 1.413 |  | 0.0009367 | 1.7898 | 2 | 0.0004456 | [29 empty] | 219.8 |  | -44.2
Horizontal Pared | Mini Wand | No | Color Jaga | MINW.01312005.klr | 13 | 120 | 05 | 8 | 395 | 33.9639 | 0.015698 | [8 empty] | A03 | 351 | MINW1.01312005 |  | 351 |  | 395 | 395 | 395 | H | 1.413 | 1.413 | 1.413 |  | 0.0009367 | 1.7898 | 2 | 0.0004456 | [29 empty] | 299.6 |  | -51.4
Horizontal Pared | Mini Wand | No | Gris 001 | MINW.01312010.001 | 13 | 120 | 10 | 13 | 606 | 52.1066 | 0.017586 | [8 empty] | A03 | 310 | MINW0.01312010 |  | 310 |  | 606 | 606 | 606 | H | 1.419 | 1.419 | 1.419 |  | 0.0003969 | 1.7346 | 2 | 0.00036735 | [29 empty] | 257.9 |  | -52.1
Horizontal Pared | Mini Wand | No | RAL9016 | MINW.01312010.133 | 13 | 120 | 10 | 13 | 606 | 52.1066 | 0.017586 | [8 empty] | A03 | 310 | MINW0.01312010 |  | 310 |  | 606 | 606 | 606 | H | 1.419 | 1.419 | 1.419 |  | 0.0003969 | 1.7346 | 2 | 0.00036735 | [29 empty] | 257.9 |  | -52.1
Horizontal Pared | Mini Wand | No | Color Jaga | MINW.01312010.klr | 13 | 120 | 10 | 13 | 606 | 52.1066 | 0.017586 | [8 empty] | A03 | 403 | MINW1.01312010 |  | 403 |  | 606 | 606 | 606 | H | 1.419 | 1.419 | 1.419 |  | 0.0003969 | 1.7346 | 2 | 0.00036735 | [29 empty] | 344.5 |  | -58.5
Horizontal Pared | Mini Wand | No | Gris 001 | MINW.01312015.001 | 13 | 120 | 15 | 18 | 1016 | 87.3603 | 0.044123 | [8 empty] | A03 | 378 | MINW0.01312015 |  | 378 |  | 1016 | 1016 | 1016 | H | 1.416 | 1.416 | 1.416 |  | 0.0002083 | 1.724 | 2 | 0.00046183 | [29 empty] | 332.8 |  | -45.2
Horizontal Pared | Mini Wand | No | RAL9016 | MINW.01312015.133 | 13 | 120 | 15 | 18 | 1016 | 87.3603 | 0.044123 | [8 empty] | A03 | 378 | MINW0.01312015 |  | 378 |  | 1016 | 1016 | 1016 | H | 1.416 | 1.416 | 1.416 |  | 0.0002083 | 1.724 | 2 | 0.00046183 | [29 empty] | 332.8 |  | -45.2
Horizontal Pared | Mini Wand | No | Color Jaga | MINW.01312015.klr | 13 | 120 | 15 | 18 | 1016 | 87.3603 | 0.044123 | [8 empty] | A03 | 482 | MINW1.01312015 |  | 482 |  | 1016 | 1016 | 1016 | H | 1.416 | 1.416 | 1.416 |  | 0.0002083 | 1.724 | 2 | 0.00046183 | [29 empty] | 429.9 |  | -52.1
Horizontal Pared | Mini Wand | No | Gris 001 | MINW.01312020.001 | 13 | 120 | 20 | 23 | 1434 | 123.3018 | 0.066637 | [8 empty] | A03 | 439 | MINW0.01312020 |  | 439 |  | 1434 | 1434 | 1434 | H | 1.416 | 1.416 | 1.416 |  | 0.0001276 | 1.7219 | 2 | 0.00037661 | [29 empty] | 381.5 |  | -57.5
Horizontal Pared | Mini Wand | No | RAL9016 | MINW.01312020.133 | 13 | 120 | 20 | 23 | 1434 | 123.3018 | 0.066637 | [8 empty] | A03 | 439 | MINW0.01312020 |  | 439 |  | 1434 | 1434 | 1434 | H | 1.416 | 1.416 | 1.416 |  | 0.0001276 | 1.7219 | 2 | 0.00037661 | [29 empty] | 381.5 |  | -57.5
Horizontal Pared | Mini Wand | No | Color Jaga | MINW.01312020.klr | 13 | 120 | 20 | 23 | 1434 | 123.3018 | 0.066637 | [8 empty] | A03 | 549 | MINW1.01312020 |  | 549 |  | 1434 | 1434 | 1434 | H | 1.416 | 1.416 | 1.416 |  | 0.0001276 | 1.7219 | 2 | 0.00037661 | [29 empty] | 479.6 |  | -69.4
Horizontal Pared | Mini Wand | No | Gris 001 | MINW.01314005.001 | 13 | 140 | 05 | 8 | 461 | 39.6389 | 0.023581 | [8 empty] | A03 | 286 | MINW0.01314005 |  | 286 |  | 461 | 461 | 461 | H | 1.413 | 1.413 | 1.413 |  | 0.0009367 | 1.7898 | 2 | 0.0004456 | [29 empty] | 239.9 |  | -46.1
Horizontal Pared | Mini Wand | No | RAL9016 | MINW.01314005.133 | 13 | 140 | 05 | 8 | 461 | 39.6389 | 0.023581 | [8 empty] | A03 | 286 | MINW0.01314005 |  | 286 |  | 461 | 461 | 461 | H | 1.413 | 1.413 | 1.413 |  | 0.0009367 | 1.7898 | 2 | 0.0004456 | [29 empty] | 239.9 |  | -46.1
Horizontal Pared | Mini Wand | No | Color Jaga | MINW.01314005.klr | 13 | 140 | 05 | 8 | 461 | 39.6389 | 0.023581 | [8 empty] | A03 | 380 | MINW1.01314005 |  | 380 |  | 461 | 461 | 461 | H | 1.413 | 1.413 | 1.413 |  | 0.0009367 | 1.7898 | 2 | 0.0004456 | [29 empty] | 327.8 |  | -52.2
Horizontal Pared | Mini Wand | No | Gris 001 | MINW.01314010.001 | 13 | 140 | 10 | 13 | 707 | 60.7911 | 0.025443 | [8 empty] | A03 | 337 | MINW0.01314010 |  | 337 |  | 707 | 707 | 707 | H | 1.419 | 1.419 | 1.419 |  | 0.0003969 | 1.7346 | 2 | 0.00036735 | [29 empty] | 282.6 |  | -54.4
Horizontal Pared | Mini Wand | No | RAL9016 | MINW.01314010.133 | 13 | 140 | 10 | 13 | 707 | 60.7911 | 0.025443 | [8 empty] | A03 | 337 | MINW0.01314010 |  | 337 |  | 707 | 707 | 707 | H | 1.419 | 1.419 | 1.419 |  | 0.0003969 | 1.7346 | 2 | 0.00036735 | [29 empty] | 282.6 |  | -54.4
Horizontal Pared | Mini Wand | No | Color Jaga | MINW.01314010.klr | 13 | 140 | 10 | 13 | 707 | 60.7911 | 0.025443 | [8 empty] | A03 | 438 | MINW1.01314010 |  | 438 |  | 707 | 707 | 707 | H | 1.419 | 1.419 | 1.419 |  | 0.0003969 | 1.7346 | 2 | 0.00036735 | [29 empty] | 377.8 |  | -60.2
Horizontal Pared | Mini Wand | No | Gris 001 | MINW.01314015.001 | 13 | 140 | 15 | 18 | 1186 | 101.9776 | 0.061947 | [8 empty] | A03 | 413 | MINW0.01314015 |  | 413 |  | 1186 | 1186 | 1186 | H | 1.416 | 1.416 | 1.416 |  | 0.0002083 | 1.724 | 2 | 0.00046183 | [29 empty] | 366.5 |  | -46.5
Horizontal Pared | Mini Wand | No | RAL9016 | MINW.01314015.133 | 13 | 140 | 15 | 18 | 1186 | 101.9776 | 0.061947 | [8 empty] | A03 | 413 | MINW0.01314015 |  | 413 |  | 1186 | 1186 | 1186 | H | 1.416 | 1.416 | 1.416 |  | 0.0002083 | 1.724 | 2 | 0.00046183 | [29 empty] | 366.5 |  | -46.5
Horizontal Pared | Mini Wand | No | Color Jaga | MINW.01314015.klr | 13 | 140 | 15 | 18 | 1186 | 101.9776 | 0.061947 | [8 empty] | A03 | 527 | MINW1.01314015 |  | 527 |  | 1186 | 1186 | 1186 | H | 1.416 | 1.416 | 1.416 |  | 0.0002083 | 1.724 | 2 | 0.00046183 | [29 empty] | 473.8 |  | -53.2
Horizontal Pared | Mini Wand | No | Gris 001 | MINW.01314020.001 | 13 | 140 | 20 | 23 | 1673 | 143.8521 | 0.092699 | [8 empty] | A03 | 506 | MINW0.01314020 |  | 506 |  | 1673 | 1673 | 1673 | H | 1.416 | 1.416 | 1.416 |  | 0.0001276 | 1.7219 | 2 | 0.00037661 | [29 empty] | 441 |  | -65
Horizontal Pared | Mini Wand | No | RAL9016 | MINW.01314020.133 | 13 | 140 | 20 | 23 | 1673 | 143.8521 | 0.092699 | [8 empty] | A03 | 506 | MINW0.01314020 |  | 506 |  | 1673 | 1673 | 1673 | H | 1.416 | 1.416 | 1.416 |  | 0.0001276 | 1.7219 | 2 | 0.00037661 | [29 empty] | 441 |  | -65
Horizontal Pared | Mini Wand | No | Color Jaga | MINW.01314020.klr | 13 | 140 | 20 | 23 | 1673 | 143.8521 | 0.092699 | [8 empty] | A03 | 626 | MINW1.01314020 |  | 626 |  | 1673 | 1673 | 1673 | H | 1.416 | 1.416 | 1.416 |  | 0.0001276 | 1.7219 | 2 | 0.00037661 | [29 empty] | 548.3 |  | -77.7
Horizontal Pared | Mini Wand | No | Gris 001 | MINW.01316005.001 | 13 | 160 | 05 | 8 | 526 | 45.2279 | 0.033476 | [8 empty] | A03 | 341 | MINW0.01316005 |  | 341 |  | 526 | 526 | 526 | H | 1.413 | 1.413 | 1.413 |  | 0.0009367 | 1.7898 | 2 | 0.0004456 | [29 empty] | 289.6 |  | -51.4
Horizontal Pared | Mini Wand | No | RAL9016 | MINW.01316005.133 | 13 | 160 | 05 | 8 | 526 | 45.2279 | 0.033476 | [8 empty] | A03 | 341 | MINW0.01316005 |  | 341 |  | 526 | 526 | 526 | H | 1.413 | 1.413 | 1.413 |  | 0.0009367 | 1.7898 | 2 | 0.0004456 | [29 empty] | 289.6 |  | -51.4
Horizontal Pared | Mini Wand | No | Color Jaga | MINW.01316005.klr | 13 | 160 | 05 | 8 | 526 | 45.2279 | 0.033476 | [8 empty] | A03 | 458 | MINW1.01316005 |  | 458 |  | 526 | 526 | 526 | H | 1.413 | 1.413 | 1.413 |  | 0.0009367 | 1.7898 | 2 | 0.0004456 | [29 empty] | 397.2 |  | -60.8
Horizontal Pared | Mini Wand | No | Gris 001 | MINW.01316010.001 | 13 | 160 | 10 | 13 | 808 | 69.4755 | 0.035116 | [8 empty] | A03 | 402 | MINW0.01316010 |  | 402 |  | 808 | 808 | 808 | H | 1.419 | 1.419 | 1.419 |  | 0.0003969 | 1.7346 | 2 | 0.00036735 | [29 empty] | 338.5 |  | -63.5
Horizontal Pared | Mini Wand | No | RAL9016 | MINW.01316010.133 | 13 | 160 | 10 | 13 | 808 | 69.4755 | 0.035116 | [8 empty] | A03 | 402 | MINW0.01316010 |  | 402 |  | 808 | 808 | 808 | H | 1.419 | 1.419 | 1.419 |  | 0.0003969 | 1.7346 | 2 | 0.00036735 | [29 empty] | 338.5 |  | -63.5
Horizontal Pared | Mini Wand | No | Color Jaga | MINW.01316010.klr | 13 | 160 | 10 | 13 | 808 | 69.4755 | 0.035116 | [8 empty] | A03 | 526 | MINW1.01316010 |  | 526 |  | 808 | 808 | 808 | H | 1.419 | 1.419 | 1.419 |  | 0.0003969 | 1.7346 | 2 | 0.00036735 | [29 empty] | 454.1 |  | -71.9
Horizontal Pared | Mini Wand | No | Gris 001 | MINW.01316015.001 | 13 | 160 | 15 | 18 | 1355 | 116.509 | 0.083139 | [8 empty] | A03 | 494 | MINW0.01316015 |  | 494 |  | 1355 | 1355 | 1355 | H | 1.416 | 1.416 | 1.416 |  | 0.0002083 | 1.724 | 2 | 0.00046183 | [29 empty] | 437.9 |  | -56.1
Horizontal Pared | Mini Wand | No | RAL9016 | MINW.01316015.133 | 13 | 160 | 15 | 18 | 1355 | 116.509 | 0.083139 | [8 empty] | A03 | 494 | MINW0.01316015 |  | 494 |  | 1355 | 1355 | 1355 | H | 1.416 | 1.416 | 1.416 |  | 0.0002083 | 1.724 | 2 | 0.00046183 | [29 empty] | 437.9 |  | -56.1
Horizontal Pared | Mini Wand | No | Color Jaga | MINW.01316015.klr | 13 | 160 | 15 | 18 | 1355 | 116.509 | 0.083139 | [8 empty] | A03 | 631 | MINW1.01316015 |  | 631 |  | 1355 | 1355 | 1355 | H | 1.416 | 1.416 | 1.416 |  | 0.0002083 | 1.724 | 2 | 0.00046183 | [29 empty] | 566.1 |  | -64.9
Horizontal Pared | Mini Wand | No | Gris 001 | MINW.01316020.001 | 13 | 160 | 20 | 23 | 1912 | 164.4024 | 0.12357 | [8 empty] | A03 | 604 | MINW0.01316020 |  | 604 |  | 1912 | 1912 | 1912 | H | 1.416 | 1.416 | 1.416 |  | 0.0001276 | 1.7219 | 2 | 0.00037661 | [29 empty] | 528.2 |  | -75.8
Horizontal Pared | Mini Wand | No | RAL9016 | MINW.01316020.133 | 13 | 160 | 20 | 23 | 1912 | 164.4024 | 0.12357 | [8 empty] | A03 | 604 | MINW0.01316020 |  | 604 |  | 1912 | 1912 | 1912 | H | 1.416 | 1.416 | 1.416 |  | 0.0001276 | 1.7219 | 2 | 0.00037661 | [29 empty] | 528.2 |  | -75.8
Horizontal Pared | Mini Wand | No | Color Jaga | MINW.01316020.klr | 13 | 160 | 20 | 23 | 1912 | 164.4024 | 0.12357 | [8 empty] | A03 | 747 | MINW1.01316020 |  | 747 |  | 1912 | 1912 | 1912 | H | 1.416 | 1.416 | 1.416 |  | 0.0001276 | 1.7219 | 2 | 0.00037661 | [29 empty] | 657 |  | -90
Horizontal Pared | Mini Wand | No | Gris 001 | MINW.01318005.001 | 13 | 180 | 05 | 8 | 592 | 50.9028 | 0.045807 | [8 empty] | A03 | 390 | MINW0.01318005 |  | 390 |  | 592 | 592 | 592 | H | 1.413 | 1.413 | 1.413 |  | 0.0009367 | 1.7898 | 2 | 0.0004456 | [29 empty] | 326.1 |  | -63.9
Horizontal Pared | Mini Wand | No | RAL9016 | MINW.01318005.133 | 13 | 180 | 05 | 8 | 592 | 50.9028 | 0.045807 | [8 empty] | A03 | 390 | MINW0.01318005 |  | 390 |  | 592 | 592 | 592 | H | 1.413 | 1.413 | 1.413 |  | 0.0009367 | 1.7898 | 2 | 0.0004456 | [29 empty] | 326.1 |  | -63.9
Horizontal Pared | Mini Wand | No | Color Jaga | MINW.01318005.klr | 13 | 180 | 05 | 8 | 592 | 50.9028 | 0.045807 | [8 empty] | A03 | 521 | MINW1.01318005 |  | 521 |  | 592 | 592 | 592 | H | 1.413 | 1.413 | 1.413 |  | 0.0009367 | 1.7898 | 2 | 0.0004456 | [29 empty] | 446.4 |  | -74.6
Horizontal Pared | Mini Wand | No | Gris 001 | MINW.01318010.001 | 13 | 180 | 10 | 13 | 909 | 78.1599 | 0.046742 | [8 empty] | A03 | 455 | MINW0.01318010 |  | 455 |  | 909 | 909 | 909 | H | 1.419 | 1.419 | 1.419 |  | 0.0003969 | 1.7346 | 2 | 0.00036735 | [29 empty] | 380.9 |  | -74.1
Horizontal Pared | Mini Wand | No | RAL9016 | MINW.01318010.133 | 13 | 180 | 10 | 13 | 909 | 78.1599 | 0.046742 | [8 empty] | A03 | 455 | MINW0.01318010 |  | 455 |  | 909 | 909 | 909 | H | 1.419 | 1.419 | 1.419 |  | 0.0003969 | 1.7346 | 2 | 0.00036735 | [29 empty] | 380.9 |  | -74.1
Horizontal Pared | Mini Wand | No | Color Jaga | MINW.01318010.klr | 13 | 180 | 10 | 13 | 909 | 78.1599 | 0.046742 | [8 empty] | A03 | 595 | MINW1.01318010 |  | 595 |  | 909 | 909 | 909 | H | 1.419 | 1.419 | 1.419 |  | 0.0003969 | 1.7346 | 2 | 0.00036735 | [29 empty] | 510.1 |  | -84.9
Horizontal Pared | Mini Wand | No | Gris 001 | MINW.01318015.001 | 13 | 180 | 15 | 18 | 1525 | 131.1264 | 0.10808 | [8 empty] | A03 | 556 | MINW0.01318015 |  | 556 |  | 1525 | 1525 | 1525 | H | 1.416 | 1.416 | 1.416 |  | 0.0002083 | 1.724 | 2 | 0.00046183 | [29 empty] | 490.7 |  | -65.3
Horizontal Pared | Mini Wand | No | RAL9016 | MINW.01318015.133 | 13 | 180 | 15 | 18 | 1525 | 131.1264 | 0.10808 | [8 empty] | A03 | 556 | MINW0.01318015 |  | 556 |  | 1525 | 1525 | 1525 | H | 1.416 | 1.416 | 1.416 |  | 0.0002083 | 1.724 | 2 | 0.00046183 | [29 empty] | 490.7 |  | -65.3
Horizontal Pared | Mini Wand | No | Color Jaga | MINW.01318015.klr | 13 | 180 | 15 | 18 | 1525 | 131.1264 | 0.10808 | [8 empty] | A03 | 709 | MINW1.01318015 |  | 709 |  | 1525 | 1525 | 1525 | H | 1.416 | 1.416 | 1.416 |  | 0.0002083 | 1.724 | 2 | 0.00046183 | [29 empty] | 633.2 |  | -75.8
Horizontal Pared | Mini Wand | No | Gris 001 | MINW.01318020.001 | 13 | 180 | 20 | 23 | 2151 | 184.9527 | 0.15943 | [8 empty] | A03 | 677 | MINW0.01318020 |  | 677 |  | 2151 | 2151 | 2151 | H | 1.416 | 1.416 | 1.416 |  | 0.0001276 | 1.7219 | 2 | 0.00037661 | [29 empty] | 588.4 |  | -88.6
Horizontal Pared | Mini Wand | No | RAL9016 | MINW.01318020.133 | 13 | 180 | 20 | 23 | 2151 | 184.9527 | 0.15943 | [8 empty] | A03 | 677 | MINW0.01318020 |  | 677 |  | 2151 | 2151 | 2151 | H | 1.416 | 1.416 | 1.416 |  | 0.0001276 | 1.7219 | 2 | 0.00037661 | [29 empty] | 588.4 |  | -88.6
Horizontal Pared | Mini Wand | No | Color Jaga | MINW.01318020.klr | 13 | 180 | 20 | 23 | 2151 | 184.9527 | 0.15943 | [8 empty] | A03 | 838 | MINW1.01318020 |  | 838 |  | 2151 | 2151 | 2151 | H | 1.416 | 1.416 | 1.416 |  | 0.0001276 | 1.7219 | 2 | 0.00037661 | [29 empty] | 731.6 |  | -106.4
Horizontal Pared | Mini Wand | No | Gris 001 | MINW.01320005.001 | 13 | 200 | 05 | 8 | 658 | 56.5778 | 0.060687 | [8 empty] | A03 | 422 | MINW0.01320005 |  | 422 |  | 658 | 658 | 658 | H | 1.413 | 1.413 | 1.413 |  | 0.0009367 | 1.7898 | 2 | 0.0004456 | [29 empty] | 354.9 |  | -67.1
Horizontal Pared | Mini Wand | No | RAL9016 | MINW.01320005.133 | 13 | 200 | 05 | 8 | 658 | 56.5778 | 0.060687 | [8 empty] | A03 | 422 | MINW0.01320005 |  | 422 |  | 658 | 658 | 658 | H | 1.413 | 1.413 | 1.413 |  | 0.0009367 | 1.7898 | 2 | 0.0004456 | [29 empty] | 354.9 |  | -67.1
Horizontal Pared | Mini Wand | No | Color Jaga | MINW.01320005.klr | 13 | 200 | 05 | 8 | 658 | 56.5778 | 0.060687 | [8 empty] | A03 | 568 | MINW1.01320005 |  | 568 |  | 658 | 658 | 658 | H | 1.413 | 1.413 | 1.413 |  | 0.0009367 | 1.7898 | 2 | 0.0004456 | [29 empty] | 488 |  | -80
Horizontal Pared | Mini Wand | No | Gris 001 | MINW.01320010.001 | 13 | 200 | 10 | 13 | 1010 | 86.8444 | 0.060452 | [8 empty] | A03 | 494 | MINW0.01320010 |  | 494 |  | 1010 | 1010 | 1010 | H | 1.419 | 1.419 | 1.419 |  | 0.0003969 | 1.7346 | 2 | 0.00036735 | [29 empty] | 414.3 |  | -79.7
Horizontal Pared | Mini Wand | No | RAL9016 | MINW.01320010.133 | 13 | 200 | 10 | 13 | 1010 | 86.8444 | 0.060452 | [8 empty] | A03 | 494 | MINW0.01320010 |  | 494 |  | 1010 | 1010 | 1010 | H | 1.419 | 1.419 | 1.419 |  | 0.0003969 | 1.7346 | 2 | 0.00036735 | [29 empty] | 414.3 |  | -79.7
Horizontal Pared | Mini Wand | No | Color Jaga | MINW.01320010.klr | 13 | 200 | 10 | 13 | 1010 | 86.8444 | 0.060452 | [8 empty] | A03 | 649 | MINW1.01320010 |  | 649 |  | 1010 | 1010 | 1010 | H | 1.419 | 1.419 | 1.419 |  | 0.0003969 | 1.7346 | 2 | 0.00036735 | [29 empty] | 557.5 |  | -91.5
Horizontal Pared | Mini Wand | No | Gris 001 | MINW.01320015.001 | 13 | 200 | 15 | 18 | 1694 | 145.6578 | 0.13668 | [8 empty] | A03 | 627 | MINW0.01320015 |  | 627 |  | 1694 | 1694 | 1694 | H | 1.416 | 1.416 | 1.416 |  | 0.0002083 | 1.724 | 2 | 0.00046183 | [29 empty] | 554.6 |  | -72.4
Horizontal Pared | Mini Wand | No | RAL9016 | MINW.01320015.133 | 13 | 200 | 15 | 18 | 1694 | 145.6578 | 0.13668 | [8 empty] | A03 | 627 | MINW0.01320015 |  | 627 |  | 1694 | 1694 | 1694 | H | 1.416 | 1.416 | 1.416 |  | 0.0002083 | 1.724 | 2 | 0.00046183 | [29 empty] | 554.6 |  | -72.4
Horizontal Pared | Mini Wand | No | Color Jaga | MINW.01320015.klr | 13 | 200 | 15 | 18 | 1694 | 145.6578 | 0.13668 | [8 empty] | A03 | 796 | MINW1.01320015 |  | 796 |  | 1694 | 1694 | 1694 | H | 1.416 | 1.416 | 1.416 |  | 0.0002083 | 1.724 | 2 | 0.00046183 | [29 empty] | 711.2 |  | -84.8
Horizontal Pared | Mini Wand | No | Gris 001 | MINW.01320020.001 | 13 | 200 | 20 | 23 | 2390 | 205.503 | 0.20045 | [8 empty] | A03 | 734 | MINW0.01320020 |  | 734 |  | 2390 | 2390 | 2390 | H | 1.416 | 1.416 | 1.416 |  | 0.0001276 | 1.7219 | 2 | 0.00037661 | [29 empty] | 638.4 |  | -95.6
Horizontal Pared | Mini Wand | No | RAL9016 | MINW.01320020.133 | 13 | 200 | 20 | 23 | 2390 | 205.503 | 0.20045 | [8 empty] | A03 | 734 | MINW0.01320020 |  | 734 |  | 2390 | 2390 | 2390 | H | 1.416 | 1.416 | 1.416 |  | 0.0001276 | 1.7219 | 2 | 0.00037661 | [29 empty] | 638.4 |  | -95.6
Horizontal Pared | Mini Wand | No | Color Jaga | MINW.01320020.klr | 13 | 200 | 20 | 23 | 2390 | 205.503 | 0.20045 | [8 empty] | A03 | 911 | MINW1.01320020 |  | 911 |  | 2390 | 2390 | 2390 | H | 1.416 | 1.416 | 1.416 |  | 0.0001276 | 1.7219 | 2 | 0.00037661 | [29 empty] | 795.7 |  | -115.3
Horizontal Pared | Mini Wand | No | Gris 001 | MINW.01322005.001 | 13 | 220 | 05 | 8 | 724 | 62.2528 | 0.078319 | [8 empty] | A03 | 496 | MINW0.01322005 |  | 496 |  | 724 | 724 | 724 | H | 1.413 | 1.413 | 1.413 |  | 0.0009367 | 1.7898 | 2 | 0.0004456 | [29 empty] | 420.9 |  | -75.1
Horizontal Pared | Mini Wand | No | RAL9016 | MINW.01322005.133 | 13 | 220 | 05 | 8 | 724 | 62.2528 | 0.078319 | [8 empty] | A03 | 496 | MINW0.01322005 |  | 496 |  | 724 | 724 | 724 | H | 1.413 | 1.413 | 1.413 |  | 0.0009367 | 1.7898 | 2 | 0.0004456 | [29 empty] | 420.9 |  | -75.1
Horizontal Pared | Mini Wand | No | Color Jaga | MINW.01322005.klr | 13 | 220 | 05 | 8 | 724 | 62.2528 | 0.078319 | [8 empty] | A03 | 673 | MINW1.01322005 |  | 673 |  | 724 | 724 | 724 | H | 1.413 | 1.413 | 1.413 |  | 0.0009367 | 1.7898 | 2 | 0.0004456 | [29 empty] | 584.3 |  | -88.7
Horizontal Pared | Mini Wand | No | Gris 001 | MINW.01322010.001 | 13 | 220 | 10 | 13 | 1111 | 95.5288 | 0.076374 | [8 empty] | A03 | 577 | MINW0.01322010 |  | 577 |  | 1111 | 1111 | 1111 | H | 1.419 | 1.419 | 1.419 |  | 0.0003969 | 1.7346 | 2 | 0.00036735 | [29 empty] | 488.4 |  | -88.6
Horizontal Pared | Mini Wand | No | RAL9016 | MINW.01322010.133 | 13 | 220 | 10 | 13 | 1111 | 95.5288 | 0.076374 | [8 empty] | A03 | 577 | MINW0.01322010 |  | 577 |  | 1111 | 1111 | 1111 | H | 1.419 | 1.419 | 1.419 |  | 0.0003969 | 1.7346 | 2 | 0.00036735 | [29 empty] | 488.4 |  | -88.6
Horizontal Pared | Mini Wand | No | Color Jaga | MINW.01322010.klr | 13 | 220 | 10 | 13 | 1111 | 95.5288 | 0.076374 | [8 empty] | A03 | 764 | MINW1.01322010 |  | 764 |  | 1111 | 1111 | 1111 | H | 1.419 | 1.419 | 1.419 |  | 0.0003969 | 1.7346 | 2 | 0.00036735 | [29 empty] | 662.2 |  | -101.8
Horizontal Pared | Mini Wand | No | Gris 001 | MINW.01322015.001 | 13 | 220 | 15 | 18 | 1863 | 160.1892 | 0.1692 | [8 empty] | A03 | 731 | MINW0.01322015 |  | 731 |  | 1863 | 1863 | 1863 | H | 1.416 | 1.416 | 1.416 |  | 0.0002083 | 1.724 | 2 | 0.00046183 | [29 empty] | 649.7 |  | -81.3
Horizontal Pared | Mini Wand | No | RAL9016 | MINW.01322015.133 | 13 | 220 | 15 | 18 | 1863 | 160.1892 | 0.1692 | [8 empty] | A03 | 731 | MINW0.01322015 |  | 731 |  | 1863 | 1863 | 1863 | H | 1.416 | 1.416 | 1.416 |  | 0.0002083 | 1.724 | 2 | 0.00046183 | [29 empty] | 649.7 |  | -81.3
Horizontal Pared | Mini Wand | No | Color Jaga | MINW.01322015.klr | 13 | 220 | 15 | 18 | 1863 | 160.1892 | 0.1692 | [8 empty] | A03 | 933 | MINW1.01322015 |  | 933 |  | 1863 | 1863 | 1863 | H | 1.416 | 1.416 | 1.416 |  | 0.0002083 | 1.724 | 2 | 0.00046183 | [29 empty] | 837.9 |  | -95.1
Horizontal Pared | Mini Wand | No | Gris 001 | MINW.01322020.001 | 13 | 220 | 20 | 23 | 2629 | 226.0533 | 0.24679 | [8 empty] | A03 | 857 | MINW0.01322020 |  | 857 |  | 2629 | 2629 | 2629 | H | 1.416 | 1.416 | 1.416 |  | 0.0001276 | 1.7219 | 2 | 0.00037661 | [29 empty] | 751 |  | -106
Horizontal Pared | Mini Wand | No | RAL9016 | MINW.01322020.133 | 13 | 220 | 20 | 23 | 2629 | 226.0533 | 0.24679 | [8 empty] | A03 | 857 | MINW0.01322020 |  | 857 |  | 2629 | 2629 | 2629 | H | 1.416 | 1.416 | 1.416 |  | 0.0001276 | 1.7219 | 2 | 0.00037661 | [29 empty] | 751 |  | -106
Horizontal Pared | Mini Wand | No | Color Jaga | MINW.01322020.klr | 13 | 220 | 20 | 23 | 2629 | 226.0533 | 0.24679 | [8 empty] | A03 | 1068 | MINW1.01322020 |  | 1068 |  | 2629 | 2629 | 2629 | H | 1.416 | 1.416 | 1.416 |  | 0.0001276 | 1.7219 | 2 | 0.00037661 | [29 empty] | 940.7 |  | -127.3
Horizontal Pared | Mini Wand | No | Gris 001 | MINW.01324005.001 | 13 | 240 | 05 | 8 | 790 | 67.9278 | 0.098903 | [8 empty] | A03 | 528 | MINW0.01324005 |  | 528 |  | 790 | 790 | 790 | H | 1.413 | 1.413 | 1.413 |  | 0.0009367 | 1.7898 | 2 | 0.0004456 | [29 empty] | 446 |  | -82
Horizontal Pared | Mini Wand | No | RAL9016 | MINW.01324005.133 | 13 | 240 | 05 | 8 | 790 | 67.9278 | 0.098903 | [8 empty] | A03 | 528 | MINW0.01324005 |  | 528 |  | 790 | 790 | 790 | H | 1.413 | 1.413 | 1.413 |  | 0.0009367 | 1.7898 | 2 | 0.0004456 | [29 empty] | 446 |  | -82
Horizontal Pared | Mini Wand | No | Color Jaga | MINW.01324005.klr | 13 | 240 | 05 | 8 | 790 | 67.9278 | 0.098903 | [8 empty] | A03 | 718 | MINW1.01324005 |  | 718 |  | 790 | 790 | 790 | H | 1.413 | 1.413 | 1.413 |  | 0.0009367 | 1.7898 | 2 | 0.0004456 | [29 empty] | 619.4 |  | -98.6
Horizontal Pared | Mini Wand | No | Gris 001 | MINW.01324010.001 | 13 | 240 | 10 | 13 | 1212 | 104.2132 | 0.094632 | [8 empty] | A03 | 615 | MINW0.01324010 |  | 615 |  | 1212 | 1212 | 1212 | H | 1.419 | 1.419 | 1.419 |  | 0.0003969 | 1.7346 | 2 | 0.00036735 | [29 empty] | 518.2 |  | -96.8
Horizontal Pared | Mini Wand | No | RAL9016 | MINW.01324010.133 | 13 | 240 | 10 | 13 | 1212 | 104.2132 | 0.094632 | [8 empty] | A03 | 615 | MINW0.01324010 |  | 615 |  | 1212 | 1212 | 1212 | H | 1.419 | 1.419 | 1.419 |  | 0.0003969 | 1.7346 | 2 | 0.00036735 | [29 empty] | 518.2 |  | -96.8
Horizontal Pared | Mini Wand | No | Color Jaga | MINW.01324010.klr | 13 | 240 | 10 | 13 | 1212 | 104.2132 | 0.094632 | [8 empty] | A03 | 816 | MINW1.01324010 |  | 816 |  | 1212 | 1212 | 1212 | H | 1.419 | 1.419 | 1.419 |  | 0.0003969 | 1.7346 | 2 | 0.00036735 | [29 empty] | 703.5 |  | -112.5
Horizontal Pared | Mini Wand | No | Gris 001 | MINW.01324015.001 | 13 | 240 | 15 | 18 | 2033 | 174.8065 | 0.20598 | [8 empty] | A03 | 779 | MINW0.01324015 |  | 779 |  | 2033 | 2033 | 2033 | H | 1.416 | 1.416 | 1.416 |  | 0.0002083 | 1.724 | 2 | 0.00046183 | [29 empty] | 691.6 |  | -87.4
Horizontal Pared | Mini Wand | No | RAL9016 | MINW.01324015.133 | 13 | 240 | 15 | 18 | 2033 | 174.8065 | 0.20598 | [8 empty] | A03 | 779 | MINW0.01324015 |  | 779 |  | 2033 | 2033 | 2033 | H | 1.416 | 1.416 | 1.416 |  | 0.0002083 | 1.724 | 2 | 0.00046183 | [29 empty] | 691.6 |  | -87.4
Horizontal Pared | Mini Wand | No | Color Jaga | MINW.01324015.klr | 13 | 240 | 15 | 18 | 2033 | 174.8065 | 0.20598 | [8 empty] | A03 | 995 | MINW1.01324015 |  | 995 |  | 2033 | 2033 | 2033 | H | 1.416 | 1.416 | 1.416 |  | 0.0002083 | 1.724 | 2 | 0.00046183 | [29 empty] | 892.6 |  | -102.4
Horizontal Pared | Mini Wand | No | Gris 001 | MINW.01324020.001 | 13 | 240 | 20 | 23 | 2868 | 246.6036 | 0.29862 | [8 empty] | A03 | 915 | MINW0.01324020 |  | 915 |  | 2868 | 2868 | 2868 | H | 1.416 | 1.416 | 1.416 |  | 0.0001276 | 1.7219 | 2 | 0.00037661 | [29 empty] | 801.2 |  | -113.8
Horizontal Pared | Mini Wand | No | RAL9016 | MINW.01324020.133 | 13 | 240 | 20 | 23 | 2868 | 246.6036 | 0.29862 | [8 empty] | A03 | 915 | MINW0.01324020 |  | 915 |  | 2868 | 2868 | 2868 | H | 1.416 | 1.416 | 1.416 |  | 0.0001276 | 1.7219 | 2 | 0.00037661 | [29 empty] | 801.2 |  | -113.8
Horizontal Pared | Mini Wand | No | Color Jaga | MINW.01324020.klr | 13 | 240 | 20 | 23 | 2868 | 246.6036 | 0.29862 | [8 empty] | A03 | 1142 | MINW1.01324020 |  | 1142 |  | 2868 | 2868 | 2868 | H | 1.416 | 1.416 | 1.416 |  | 0.0001276 | 1.7219 | 2 | 0.00037661 | [29 empty] | 1003.2 |  | -138.8
Horizontal Pared | Mini Wand | No | Gris 001 | MINW.01326005.001 | 13 | 260 | 05 | 8 | 855 | 73.5168 | 0.12237 | [8 empty] | A03 | 559 | MINW0.01326005 |  | 559 |  | 855 | 855 | 855 | H | 1.413 | 1.413 | 1.413 |  | 0.0009367 | 1.7898 | 2 | 0.0004456 | [29 empty] | 473.6 |  | -85.4
Horizontal Pared | Mini Wand | No | RAL9016 | MINW.01326005.133 | 13 | 260 | 05 | 8 | 855 | 73.5168 | 0.12237 | [8 empty] | A03 | 559 | MINW0.01326005 |  | 559 |  | 855 | 855 | 855 | H | 1.413 | 1.413 | 1.413 |  | 0.0009367 | 1.7898 | 2 | 0.0004456 | [29 empty] | 473.6 |  | -85.4
Horizontal Pared | Mini Wand | No | Color Jaga | MINW.01326005.klr | 13 | 260 | 05 | 8 | 855 | 73.5168 | 0.12237 | [8 empty] | A03 | 760 | MINW1.01326005 |  | 760 |  | 855 | 855 | 855 | H | 1.413 | 1.413 | 1.413 |  | 0.0009367 | 1.7898 | 2 | 0.0004456 | [29 empty] | 657.7 |  | -102.3
Horizontal Pared | Mini Wand | No | Gris 001 | MINW.01326010.001 | 13 | 260 | 10 | 13 | 1313 | 112.8977 | 0.11535 | [8 empty] | A03 | 652 | MINW0.01326010 |  | 652 |  | 1313 | 1313 | 1313 | H | 1.419 | 1.419 | 1.419 |  | 0.0003969 | 1.7346 | 2 | 0.00036735 | [29 empty] | 550.2 |  | -101.8
Horizontal Pared | Mini Wand | No | RAL9016 | MINW.01326010.133 | 13 | 260 | 10 | 13 | 1313 | 112.8977 | 0.11535 | [8 empty] | A03 | 652 | MINW0.01326010 |  | 652 |  | 1313 | 1313 | 1313 | H | 1.419 | 1.419 | 1.419 |  | 0.0003969 | 1.7346 | 2 | 0.00036735 | [29 empty] | 550.2 |  | -101.8
Horizontal Pared | Mini Wand | No | Color Jaga | MINW.01326010.klr | 13 | 260 | 10 | 13 | 1313 | 112.8977 | 0.11535 | [8 empty] | A03 | 864 | MINW1.01326010 |  | 864 |  | 1313 | 1313 | 1313 | H | 1.419 | 1.419 | 1.419 |  | 0.0003969 | 1.7346 | 2 | 0.00036735 | [29 empty] | 746.4 |  | -117.6
Horizontal Pared | Mini Wand | No | Gris 001 | MINW.01326015.001 | 13 | 260 | 15 | 18 | 2202 | 189.3379 | 0.2468 | [8 empty] | A03 | 825 | MINW0.01326015 |  | 825 |  | 2202 | 2202 | 2202 | H | 1.416 | 1.416 | 1.416 |  | 0.0002083 | 1.724 | 2 | 0.00046183 | [29 empty] | 733.7 |  | -91.3
Horizontal Pared | Mini Wand | No | RAL9016 | MINW.01326015.133 | 13 | 260 | 15 | 18 | 2202 | 189.3379 | 0.2468 | [8 empty] | A03 | 825 | MINW0.01326015 |  | 825 |  | 2202 | 2202 | 2202 | H | 1.416 | 1.416 | 1.416 |  | 0.0002083 | 1.724 | 2 | 0.00046183 | [29 empty] | 733.7 |  | -91.3
Horizontal Pared | Mini Wand | No | Color Jaga | MINW.01326015.klr | 13 | 260 | 15 | 18 | 2202 | 189.3379 | 0.2468 | [8 empty] | A03 | 1054 | MINW1.01326015 |  | 1054 |  | 2202 | 2202 | 2202 | H | 1.416 | 1.416 | 1.416 |  | 0.0002083 | 1.724 | 2 | 0.00046183 | [29 empty] | 946.5 |  | -107.5
Horizontal Pared | Mini Wand | No | Gris 001 | MINW.01326020.001 | 13 | 260 | 20 | 23 | 3107 | 267.1539 | 0.35609 | [8 empty] | A03 | 972 | MINW0.01326020 |  | 972 |  | 3107 | 3107 | 3107 | H | 1.416 | 1.416 | 1.416 |  | 0.0001276 | 1.7219 | 2 | 0.00037661 | [29 empty] | 850.8 |  | -121.2
Horizontal Pared | Mini Wand | No | RAL9016 | MINW.01326020.133 | 13 | 260 | 20 | 23 | 3107 | 267.1539 | 0.35609 | [8 empty] | A03 | 972 | MINW0.01326020 |  | 972 |  | 3107 | 3107 | 3107 | H | 1.416 | 1.416 | 1.416 |  | 0.0001276 | 1.7219 | 2 | 0.00037661 | [29 empty] | 850.8 |  | -121.2
Horizontal Pared | Mini Wand | No | Color Jaga | MINW.01326020.klr | 13 | 260 | 20 | 23 | 3107 | 267.1539 | 0.35609 | [8 empty] | A03 | 1212 | MINW1.01326020 |  | 1212 |  | 3107 | 3107 | 3107 | H | 1.416 | 1.416 | 1.416 |  | 0.0001276 | 1.7219 | 2 | 0.00037661 | [29 empty] | 1064.4 |  | -147.6
Horizontal Pared | Mini Wand | No | Gris 001 | MINW.01328005.001 | 13 | 280 | 05 | 8 | 921 | 79.1917 | 0.1494 | [8 empty] | A03 | 588 | MINW0.01328005 |  | 588 |  | 921 | 921 | 921 | H | 1.413 | 1.413 | 1.413 |  | 0.0009367 | 1.7898 | 2 | 0.0004456 | [29 empty] | 498.2 |  | -89.8
Horizontal Pared | Mini Wand | No | RAL9016 | MINW.01328005.133 | 13 | 280 | 05 | 8 | 921 | 79.1917 | 0.1494 | [8 empty] | A03 | 588 | MINW0.01328005 |  | 588 |  | 921 | 921 | 921 | H | 1.413 | 1.413 | 1.413 |  | 0.0009367 | 1.7898 | 2 | 0.0004456 | [29 empty] | 498.2 |  | -89.8
Horizontal Pared | Mini Wand | No | Color Jaga | MINW.01328005.klr | 13 | 280 | 05 | 8 | 921 | 79.1917 | 0.1494 | [8 empty] | A03 | 799 | MINW1.01328005 |  | 799 |  | 921 | 921 | 921 | H | 1.413 | 1.413 | 1.413 |  | 0.0009367 | 1.7898 | 2 | 0.0004456 | [29 empty] | 692.2 |  | -106.8
Horizontal Pared | Mini Wand | No | Gris 001 | MINW.01328010.001 | 13 | 280 | 10 | 13 | 1414 | 121.5821 | 0.13864 | [8 empty] | A03 | 686 | MINW0.01328010 |  | 686 |  | 1414 | 1414 | 1414 | H | 1.419 | 1.419 | 1.419 |  | 0.0003969 | 1.7346 | 2 | 0.00036735 | [29 empty] | 580.2 |  | -105.8
Horizontal Pared | Mini Wand | No | RAL9016 | MINW.01328010.133 | 13 | 280 | 10 | 13 | 1414 | 121.5821 | 0.13864 | [8 empty] | A03 | 686 | MINW0.01328010 |  | 686 |  | 1414 | 1414 | 1414 | H | 1.419 | 1.419 | 1.419 |  | 0.0003969 | 1.7346 | 2 | 0.00036735 | [29 empty] | 580.2 |  | -105.8
Horizontal Pared | Mini Wand | No | Color Jaga | MINW.01328010.klr | 13 | 280 | 10 | 13 | 1414 | 121.5821 | 0.13864 | [8 empty] | A03 | 911 | MINW1.01328010 |  | 911 |  | 1414 | 1414 | 1414 | H | 1.419 | 1.419 | 1.419 |  | 0.0003969 | 1.7346 | 2 | 0.00036735 | [29 empty] | 787.6 |  | -123.4
Horizontal Pared | Mini Wand | No | Gris 001 | MINW.01328015.001 | 13 | 280 | 15 | 18 | 2372 | 203.9553 | 0.29222 | [8 empty] | A03 | 870 | MINW0.01328015 |  | 870 |  | 2372 | 2372 | 2372 | H | 1.416 | 1.416 | 1.416 |  | 0.0002083 | 1.724 | 2 | 0.00046183 | [29 empty] | 773.9 |  | -96.1
Horizontal Pared | Mini Wand | No | RAL9016 | MINW.01328015.133 | 13 | 280 | 15 | 18 | 2372 | 203.9553 | 0.29222 | [8 empty] | A03 | 870 | MINW0.01328015 |  | 870 |  | 2372 | 2372 | 2372 | H | 1.416 | 1.416 | 1.416 |  | 0.0002083 | 1.724 | 2 | 0.00046183 | [29 empty] | 773.9 |  | -96.1
Horizontal Pared | Mini Wand | No | Color Jaga | MINW.01328015.klr | 13 | 280 | 15 | 18 | 2372 | 203.9553 | 0.29222 | [8 empty] | A03 | 1111 | MINW1.01328015 |  | 1111 |  | 2372 | 2372 | 2372 | H | 1.416 | 1.416 | 1.416 |  | 0.0002083 | 1.724 | 2 | 0.00046183 | [29 empty] | 997.9 |  | -113.1
Horizontal Pared | Mini Wand | No | Gris 001 | MINW.01328020.001 | 13 | 280 | 20 | 23 | 3346 | 287.7042 | 0.41937 | [8 empty] | A03 | 1027 | MINW0.01328020 |  | 1027 |  | 3346 | 3346 | 3346 | H | 1.416 | 1.416 | 1.416 |  | 0.0001276 | 1.7219 | 2 | 0.00037661 | [29 empty] | 899.8 |  | -127.2
Horizontal Pared | Mini Wand | No | RAL9016 | MINW.01328020.133 | 13 | 280 | 20 | 23 | 3346 | 287.7042 | 0.41937 | [8 empty] | A03 | 1027 | MINW0.01328020 |  | 1027 |  | 3346 | 3346 | 3346 | H | 1.416 | 1.416 | 1.416 |  | 0.0001276 | 1.7219 | 2 | 0.00037661 | [29 empty] | 899.8 |  | -127.2
Horizontal Pared | Mini Wand | No | Color Jaga | MINW.01328020.klr | 13 | 280 | 20 | 23 | 3346 | 287.7042 | 0.41937 | [8 empty] | A03 | 1279 | MINW1.01328020 |  | 1279 |  | 3346 | 3346 | 3346 | H | 1.416 | 1.416 | 1.416 |  | 0.0001276 | 1.7219 | 2 | 0.00037661 | [29 empty] | 1124.5 |  | -154.5
Horizontal Pared | Mini Wand | No | Gris 001 | MINW.01330005.001 | 13 | 300 | 05 | 8 | 987 | 84.8667 | 0.17996 | [8 empty] | A03 | 638 | MINW0.01330005 |  | 638 |  | 987 | 987 | 987 | H | 1.413 | 1.413 | 1.413 |  | 0.0009367 | 1.7898 | 2 | 0.0004456 | [29 empty] | 524.6 |  | -113.4
Horizontal Pared | Mini Wand | No | RAL9016 | MINW.01330005.133 | 13 | 300 | 05 | 8 | 987 | 84.8667 | 0.17996 | [8 empty] | A03 | 638 | MINW0.01330005 |  | 638 |  | 987 | 987 | 987 | H | 1.413 | 1.413 | 1.413 |  | 0.0009367 | 1.7898 | 2 | 0.0004456 | [29 empty] | 524.6 |  | -113.4
Horizontal Pared | Mini Wand | No | Color Jaga | MINW.01330005.klr | 13 | 300 | 05 | 8 | 987 | 84.8667 | 0.17996 | [8 empty] | A03 | 874 | MINW1.01330005 |  | 874 |  | 987 | 987 | 987 | H | 1.413 | 1.413 | 1.413 |  | 0.0009367 | 1.7898 | 2 | 0.0004456 | [29 empty] | 728.3 |  | -145.7
Horizontal Pared | Mini Wand | No | Gris 001 | MINW.01330010.001 | 13 | 300 | 10 | 13 | 1515 | 130.2666 | 0.16462 | [8 empty] | A03 | 721 | MINW0.01330010 |  | 721 |  | 1515 | 1515 | 1515 | H | 1.419 | 1.419 | 1.419 |  | 0.0003969 | 1.7346 | 2 | 0.00036735 | [29 empty] | 610 |  | -111
Horizontal Pared | Mini Wand | No | RAL9016 | MINW.01330010.133 | 13 | 300 | 10 | 13 | 1515 | 130.2666 | 0.16462 | [8 empty] | A03 | 721 | MINW0.01330010 |  | 721 |  | 1515 | 1515 | 1515 | H | 1.419 | 1.419 | 1.419 |  | 0.0003969 | 1.7346 | 2 | 0.00036735 | [29 empty] | 610 |  | -111
Horizontal Pared | Mini Wand | No | Color Jaga | MINW.01330010.klr | 13 | 300 | 10 | 13 | 1515 | 130.2666 | 0.16462 | [8 empty] | A03 | 956 | MINW1.01330010 |  | 956 |  | 1515 | 1515 | 1515 | H | 1.419 | 1.419 | 1.419 |  | 0.0003969 | 1.7346 | 2 | 0.00036735 | [29 empty] | 827.6 |  | -128.4
Horizontal Pared | Mini Wand | No | Gris 001 | MINW.01330015.001 | 13 | 300 | 15 | 18 | 2541 | 218.4867 | 0.34191 | [8 empty] | A03 | 914 | MINW0.01330015 |  | 914 |  | 2541 | 2541 | 2541 | H | 1.416 | 1.416 | 1.416 |  | 0.0002083 | 1.724 | 2 | 0.00046183 | [29 empty] | 815 |  | -99
Horizontal Pared | Mini Wand | No | RAL9016 | MINW.01330015.133 | 13 | 300 | 15 | 18 | 2541 | 218.4867 | 0.34191 | [8 empty] | A03 | 914 | MINW0.01330015 |  | 914 |  | 2541 | 2541 | 2541 | H | 1.416 | 1.416 | 1.416 |  | 0.0002083 | 1.724 | 2 | 0.00046183 | [29 empty] | 815 |  | -99
Horizontal Pared | Mini Wand | No | Color Jaga | MINW.01330015.klr | 13 | 300 | 15 | 18 | 2541 | 218.4867 | 0.34191 | [8 empty] | A03 | 1167 | MINW1.01330015 |  | 1167 |  | 2541 | 2541 | 2541 | H | 1.416 | 1.416 | 1.416 |  | 0.0002083 | 1.724 | 2 | 0.00046183 | [29 empty] | 1050.4 |  | -116.6
Horizontal Pared | Mini Wand | No | Gris 001 | MINW.01330020.001 | 13 | 300 | 20 | 23 | 3585 | 308.2545 | 0.48859 | [8 empty] | A03 | 1082 | MINW0.01330020 |  | 1082 |  | 3585 | 3585 | 3585 | H | 1.416 | 1.416 | 1.416 |  | 0.0001276 | 1.7219 | 2 | 0.00037661 | [29 empty] | 948.8 |  | -133.2
Horizontal Pared | Mini Wand | No | RAL9016 | MINW.01330020.133 | 13 | 300 | 20 | 23 | 3585 | 308.2545 | 0.48859 | [8 empty] | A03 | 1082 | MINW0.01330020 |  | 1082 |  | 3585 | 3585 | 3585 | H | 1.416 | 1.416 | 1.416 |  | 0.0001276 | 1.7219 | 2 | 0.00037661 | [29 empty] | 948.8 |  | -133.2
Horizontal Pared | Mini Wand | No | Color Jaga | MINW.01330020.klr | 13 | 300 | 20 | 23 | 3585 | 308.2545 | 0.48859 | [8 empty] | A03 | 1348 | MINW1.01330020 |  | 1348 |  | 3585 | 3585 | 3585 | H | 1.416 | 1.416 | 1.416 |  | 0.0001276 | 1.7219 | 2 | 0.00037661 | [29 empty] | 1185 |  | -163
Horizontal Pared | Mini Wand | No | Gris 001 | MINW.02306006.001 | 23 | 60 | 06 | 8 | 323 | 27.773 | 0.010198 | [8 empty] | A03 | 314 | MINW0.02306006 |  | 314 |  | 323 | 323 | 323 | H | 1.411 | 1.411 | 1.411 |  | 0.0041689 | 1.4116 | 3 | 0.00054247 | [29 empty] | 251 |  | -63
Horizontal Pared | Mini Wand | No | RAL9016 | MINW.02306006.133 | 23 | 60 | 06 | 8 | 323 | 27.773 | 0.010198 | [8 empty] | A03 | 314 | MINW0.02306006 |  | 314 |  | 323 | 323 | 323 | H | 1.411 | 1.411 | 1.411 |  | 0.0041689 | 1.4116 | 3 | 0.00054247 | [29 empty] | 251 |  | -63
Horizontal Pared | Mini Wand | No | Color Jaga | MINW.02306006.klr | 23 | 60 | 06 | 8 | 323 | 27.773 | 0.010198 | [8 empty] | A03 | 407 | MINW1.02306006 |  | 407 |  | 323 | 323 | 323 | H | 1.411 | 1.411 | 1.411 |  | 0.0041689 | 1.4116 | 3 | 0.00054247 | [29 empty] | 334.9 |  | -72.1
Horizontal Pared | Mini Wand | No | Gris 001 | MINW.02306011.001 | 23 | 60 | 11 | 13 | 601 | 51.6767 | 0.021679 | [8 empty] | A03 | 346 | MINW0.02306011 |  | 346 |  | 601 | 601 | 601 | H | 1.441 | 1.441 | 1.441 |  | 0.0003969 | 1.7346 | 4 | 0.00057429 | [29 empty] | 285.6 |  | -60.4
Horizontal Pared | Mini Wand | No | RAL9016 | MINW.02306011.133 | 23 | 60 | 11 | 13 | 601 | 51.6767 | 0.021679 | [8 empty] | A03 | 346 | MINW0.02306011 |  | 346 |  | 601 | 601 | 601 | H | 1.441 | 1.441 | 1.441 |  | 0.0003969 | 1.7346 | 4 | 0.00057429 | [29 empty] | 285.6 |  | -60.4
Horizontal Pared | Mini Wand | No | Color Jaga | MINW.02306011.klr | 23 | 60 | 11 | 13 | 601 | 51.6767 | 0.021679 | [8 empty] | A03 | 445 | MINW1.02306011 |  | 445 |  | 601 | 601 | 601 | H | 1.441 | 1.441 | 1.441 |  | 0.0003969 | 1.7346 | 4 | 0.00057429 | [29 empty] | 374.8 |  | -70.2
Horizontal Pared | Mini Wand | No | Gris 001 | MINW.02306016.001 | 23 | 60 | 16 | 18 | 785 | 67.4979 | 0.067491 | [8 empty] | A03 | 408 | MINW0.02306016 |  | 408 |  | 785 | 785 | 785 | H | 1.453 | 1.453 | 1.453 |  | 0.0002083 | 1.724 | 4 | 0.0013928 | [29 empty] | 363.7 |  | -44.3
Horizontal Pared | Mini Wand | No | RAL9016 | MINW.02306016.133 | 23 | 60 | 16 | 18 | 785 | 67.4979 | 0.067491 | [8 empty] | A03 | 408 | MINW0.02306016 |  | 408 |  | 785 | 785 | 785 | H | 1.453 | 1.453 | 1.453 |  | 0.0002083 | 1.724 | 4 | 0.0013928 | [29 empty] | 363.7 |  | -44.3
Horizontal Pared | Mini Wand | No | Color Jaga | MINW.02306016.klr | 23 | 60 | 16 | 18 | 785 | 67.4979 | 0.067491 | [8 empty] | A03 | 518 | MINW1.02306016 |  | 518 |  | 785 | 785 | 785 | H | 1.453 | 1.453 | 1.453 |  | 0.0002083 | 1.724 | 4 | 0.0013928 | [29 empty] | 465.2 |  | -52.8
Horizontal Pared | Mini Wand | No | Gris 001 | MINW.02306021.001 | 23 | 60 | 21 | 23 | 1021 | 87.7902 | 0.043902 | [8 empty] | A03 | 430 | MINW0.02306021 |  | 430 |  | 1021 | 1021 | 1021 | H | 1.463 | 1.463 | 1.463 |  | 0.0001276 | 1.7219 | 4 | 0.0005142 | [29 empty] | 372.6 |  | -57.4
Horizontal Pared | Mini Wand | No | RAL9016 | MINW.02306021.133 | 23 | 60 | 21 | 23 | 1021 | 87.7902 | 0.043902 | [8 empty] | A03 | 430 | MINW0.02306021 |  | 430 |  | 1021 | 1021 | 1021 | H | 1.463 | 1.463 | 1.463 |  | 0.0001276 | 1.7219 | 4 | 0.0005142 | [29 empty] | 372.6 |  | -57.4
Horizontal Pared | Mini Wand | No | Color Jaga | MINW.02306021.klr | 23 | 60 | 21 | 23 | 1021 | 87.7902 | 0.043902 | [8 empty] | A03 | 544 | MINW1.02306021 |  | 544 |  | 1021 | 1021 | 1021 | H | 1.463 | 1.463 | 1.463 |  | 0.0001276 | 1.7219 | 4 | 0.0005142 | [29 empty] | 474.8 |  | -69.2
Horizontal Pared | Mini Wand | No | Gris 001 | MINW.02307006.001 | 23 | 70 | 06 | 8 | 377 | 32.4162 | 0.014833 | [8 empty] | A03 | 341 | MINW0.02307006 |  | 341 |  | 377 | 377 | 377 | H | 1.411 | 1.411 | 1.411 |  | 0.0041689 | 1.4116 | 3 | 0.00054247 | [29 empty] | 265.6 |  | -75.4
Horizontal Pared | Mini Wand | No | RAL9016 | MINW.02307006.133 | 23 | 70 | 06 | 8 | 377 | 32.4162 | 0.014833 | [8 empty] | A03 | 341 | MINW0.02307006 |  | 341 |  | 377 | 377 | 377 | H | 1.411 | 1.411 | 1.411 |  | 0.0041689 | 1.4116 | 3 | 0.00054247 | [29 empty] | 265.6 |  | -75.4
Horizontal Pared | Mini Wand | No | Color Jaga | MINW.02307006.klr | 23 | 70 | 06 | 8 | 377 | 32.4162 | 0.014833 | [8 empty] | A03 | 435 | MINW1.02307006 |  | 435 |  | 377 | 377 | 377 | H | 1.411 | 1.411 | 1.411 |  | 0.0041689 | 1.4116 | 3 | 0.00054247 | [29 empty] | 351.1 |  | -83.9
Horizontal Pared | Mini Wand | No | Gris 001 | MINW.02307011.001 | 23 | 70 | 11 | 13 | 701 | 60.2752 | 0.031036 | [8 empty] | A03 | 378 | MINW0.02307011 |  | 378 |  | 701 | 701 | 701 | H | 1.441 | 1.441 | 1.441 |  | 0.0003969 | 1.7346 | 4 | 0.00057429 | [29 empty] | 311.6 |  | -66.4
Horizontal Pared | Mini Wand | No | RAL9016 | MINW.02307011.133 | 23 | 70 | 11 | 13 | 701 | 60.2752 | 0.031036 | [8 empty] | A03 | 378 | MINW0.02307011 |  | 378 |  | 701 | 701 | 701 | H | 1.441 | 1.441 | 1.441 |  | 0.0003969 | 1.7346 | 4 | 0.00057429 | [29 empty] | 311.6 |  | -66.4
Horizontal Pared | Mini Wand | No | Color Jaga | MINW.02307011.klr | 23 | 70 | 11 | 13 | 701 | 60.2752 | 0.031036 | [8 empty] | A03 | 477 | MINW1.02307011 |  | 477 |  | 701 | 701 | 701 | H | 1.441 | 1.441 | 1.441 |  | 0.0003969 | 1.7346 | 4 | 0.00057429 | [29 empty] | 402.8 |  | -74.2
Horizontal Pared | Mini Wand | No | Gris 001 | MINW.02307016.001 | 23 | 70 | 16 | 18 | 916 | 78.7618 | 0.093112 | [8 empty] | A03 | 450 | MINW0.02307016 |  | 450 |  | 916 | 916 | 916 | H | 1.453 | 1.453 | 1.453 |  | 0.0002083 | 1.724 | 4 | 0.0013928 | [29 empty] | 402.4 |  | -47.6
Horizontal Pared | Mini Wand | No | RAL9016 | MINW.02307016.133 | 23 | 70 | 16 | 18 | 916 | 78.7618 | 0.093112 | [8 empty] | A03 | 450 | MINW0.02307016 |  | 450 |  | 916 | 916 | 916 | H | 1.453 | 1.453 | 1.453 |  | 0.0002083 | 1.724 | 4 | 0.0013928 | [29 empty] | 402.4 |  | -47.6
Horizontal Pared | Mini Wand | No | Color Jaga | MINW.02307016.klr | 23 | 70 | 16 | 18 | 916 | 78.7618 | 0.093112 | [8 empty] | A03 | 562 | MINW1.02307016 |  | 562 |  | 916 | 916 | 916 | H | 1.453 | 1.453 | 1.453 |  | 0.0002083 | 1.724 | 4 | 0.0013928 | [29 empty] | 505.6 |  | -56.4
Horizontal Pared | Mini Wand | No | Gris 001 | MINW.02307021.001 | 23 | 70 | 21 | 23 | 1191 | 102.4076 | 0.060897 | [8 empty] | A03 | 479 | MINW0.02307021 |  | 479 |  | 1191 | 1191 | 1191 | H | 1.463 | 1.463 | 1.463 |  | 0.0001276 | 1.7219 | 4 | 0.0005142 | [29 empty] | 415.7 |  | -63.3
Horizontal Pared | Mini Wand | No | RAL9016 | MINW.02307021.133 | 23 | 70 | 21 | 23 | 1191 | 102.4076 | 0.060897 | [8 empty] | A03 | 479 | MINW0.02307021 |  | 479 |  | 1191 | 1191 | 1191 | H | 1.463 | 1.463 | 1.463 |  | 0.0001276 | 1.7219 | 4 | 0.0005142 | [29 empty] | 415.7 |  | -63.3
Horizontal Pared | Mini Wand | No | Color Jaga | MINW.02307021.klr | 23 | 70 | 21 | 23 | 1191 | 102.4076 | 0.060897 | [8 empty] | A03 | 594 | MINW1.02307021 |  | 594 |  | 1191 | 1191 | 1191 | H | 1.463 | 1.463 | 1.463 |  | 0.0001276 | 1.7219 | 4 | 0.0005142 | [29 empty] | 519.8 |  | -74.2
Horizontal Pared | Mini Wand | No | Gris 001 | MINW.02308006.001 | 23 | 80 | 06 | 8 | 431 | 37.0593 | 0.020481 | [8 empty] | A03 | 355 | MINW0.02308006 |  | 355 |  | 431 | 431 | 431 | H | 1.411 | 1.411 | 1.411 |  | 0.0041689 | 1.4116 | 3 | 0.00054247 | [29 empty] | 281.6 |  | -73.4
Horizontal Pared | Mini Wand | No | RAL9016 | MINW.02308006.133 | 23 | 80 | 06 | 8 | 431 | 37.0593 | 0.020481 | [8 empty] | A03 | 355 | MINW0.02308006 |  | 355 |  | 431 | 431 | 431 | H | 1.411 | 1.411 | 1.411 |  | 0.0041689 | 1.4116 | 3 | 0.00054247 | [29 empty] | 281.6 |  | -73.4
Horizontal Pared | Mini Wand | No | Color Jaga | MINW.02308006.klr | 23 | 80 | 06 | 8 | 431 | 37.0593 | 0.020481 | [8 empty] | A03 | 450 | MINW1.02308006 |  | 450 |  | 431 | 431 | 431 | H | 1.411 | 1.411 | 1.411 |  | 0.0041689 | 1.4116 | 3 | 0.00054247 | [29 empty] | 368.7 |  | -81.3
Horizontal Pared | Mini Wand | No | Gris 001 | MINW.02308011.001 | 23 | 80 | 11 | 13 | 802 | 68.9596 | 0.042543 | [8 empty] | A03 | 394 | MINW0.02308011 |  | 394 |  | 802 | 802 | 802 | H | 1.441 | 1.441 | 1.441 |  | 0.0003969 | 1.7346 | 4 | 0.00057429 | [29 empty] | 325.7 |  | -68.3
Horizontal Pared | Mini Wand | No | RAL9016 | MINW.02308011.133 | 23 | 80 | 11 | 13 | 802 | 68.9596 | 0.042543 | [8 empty] | A03 | 394 | MINW0.02308011 |  | 394 |  | 802 | 802 | 802 | H | 1.441 | 1.441 | 1.441 |  | 0.0003969 | 1.7346 | 4 | 0.00057429 | [29 empty] | 325.7 |  | -68.3
Horizontal Pared | Mini Wand | No | Color Jaga | MINW.02308011.klr | 23 | 80 | 11 | 13 | 802 | 68.9596 | 0.042543 | [8 empty] | A03 | 496 | MINW1.02308011 |  | 496 |  | 802 | 802 | 802 | H | 1.441 | 1.441 | 1.441 |  | 0.0003969 | 1.7346 | 4 | 0.00057429 | [29 empty] | 418.8 |  | -77.2
Horizontal Pared | Mini Wand | No | Gris 001 | MINW.02308016.001 | 23 | 80 | 16 | 18 | 1046 | 89.9398 | 0.12293 | [8 empty] | A03 | 473 | MINW0.02308016 |  | 473 |  | 1046 | 1046 | 1046 | H | 1.453 | 1.453 | 1.453 |  | 0.0002083 | 1.724 | 4 | 0.0013928 | [29 empty] | 423.1 |  | -49.9
Horizontal Pared | Mini Wand | No | RAL9016 | MINW.02308016.133 | 23 | 80 | 16 | 18 | 1046 | 89.9398 | 0.12293 | [8 empty] | A03 | 473 | MINW0.02308016 |  | 473 |  | 1046 | 1046 | 1046 | H | 1.453 | 1.453 | 1.453 |  | 0.0002083 | 1.724 | 4 | 0.0013928 | [29 empty] | 423.1 |  | -49.9
Horizontal Pared | Mini Wand | No | Color Jaga | MINW.02308016.klr | 23 | 80 | 16 | 18 | 1046 | 89.9398 | 0.12293 | [8 empty] | A03 | 587 | MINW1.02308016 |  | 587 |  | 1046 | 1046 | 1046 | H | 1.453 | 1.453 | 1.453 |  | 0.0002083 | 1.724 | 4 | 0.0013928 | [29 empty] | 528.2 |  | -58.8
Horizontal Pared | Mini Wand | No | Gris 001 | MINW.02308021.001 | 23 | 80 | 21 | 23 | 1361 | 117.0249 | 0.080962 | [8 empty] | A03 | 505 | MINW0.02308021 |  | 505 |  | 1361 | 1361 | 1361 | H | 1.463 | 1.463 | 1.463 |  | 0.0001276 | 1.7219 | 4 | 0.0005142 | [29 empty] | 440.5 |  | -64.5
Horizontal Pared | Mini Wand | No | RAL9016 | MINW.02308021.133 | 23 | 80 | 21 | 23 | 1361 | 117.0249 | 0.080962 | [8 empty] | A03 | 505 | MINW0.02308021 |  | 505 |  | 1361 | 1361 | 1361 | H | 1.463 | 1.463 | 1.463 |  | 0.0001276 | 1.7219 | 4 | 0.0005142 | [29 empty] | 440.5 |  | -64.5
Horizontal Pared | Mini Wand | No | Color Jaga | MINW.02308021.klr | 23 | 80 | 21 | 23 | 1361 | 117.0249 | 0.080962 | [8 empty] | A03 | 622 | MINW1.02308021 |  | 622 |  | 1361 | 1361 | 1361 | H | 1.463 | 1.463 | 1.463 |  | 0.0001276 | 1.7219 | 4 | 0.0005142 | [29 empty] | 546.4 |  | -75.6
Horizontal Pared | Mini Wand | No | Gris 001 | MINW.02309006.001 | 23 | 90 | 06 | 8 | 485 | 41.7025 | 0.027188 | [8 empty] | A03 | 367 | MINW0.02309006 |  | 367 |  | 485 | 485 | 485 | H | 1.411 | 1.411 | 1.411 |  | 0.0041689 | 1.4116 | 3 | 0.00054247 | [29 empty] | 296.7 |  | -70.3
Horizontal Pared | Mini Wand | No | RAL9016 | MINW.02309006.133 | 23 | 90 | 06 | 8 | 485 | 41.7025 | 0.027188 | [8 empty] | A03 | 367 | MINW0.02309006 |  | 367 |  | 485 | 485 | 485 | H | 1.411 | 1.411 | 1.411 |  | 0.0041689 | 1.4116 | 3 | 0.00054247 | [29 empty] | 296.7 |  | -70.3
Horizontal Pared | Mini Wand | No | Color Jaga | MINW.02309006.klr | 23 | 90 | 06 | 8 | 485 | 41.7025 | 0.027188 | [8 empty] | A03 | 464 | MINW1.02309006 |  | 464 |  | 485 | 485 | 485 | H | 1.411 | 1.411 | 1.411 |  | 0.0041689 | 1.4116 | 3 | 0.00054247 | [29 empty] | 385.4 |  | -78.6
Horizontal Pared | Mini Wand | No | Gris 001 | MINW.02309011.001 | 23 | 90 | 11 | 13 | 902 | 77.558 | 0.05615 | [8 empty] | A03 | 408 | MINW0.02309011 |  | 408 |  | 902 | 902 | 902 | H | 1.441 | 1.441 | 1.441 |  | 0.0003969 | 1.7346 | 4 | 0.00057429 | [29 empty] | 338.4 |  | -69.6
Horizontal Pared | Mini Wand | No | RAL9016 | MINW.02309011.133 | 23 | 90 | 11 | 13 | 902 | 77.558 | 0.05615 | [8 empty] | A03 | 408 | MINW0.02309011 |  | 408 |  | 902 | 902 | 902 | H | 1.441 | 1.441 | 1.441 |  | 0.0003969 | 1.7346 | 4 | 0.00057429 | [29 empty] | 338.4 |  | -69.6
Horizontal Pared | Mini Wand | No | Color Jaga | MINW.02309011.klr | 23 | 90 | 11 | 13 | 902 | 77.558 | 0.05615 | [8 empty] | A03 | 511 | MINW1.02309011 |  | 511 |  | 902 | 902 | 902 | H | 1.441 | 1.441 | 1.441 |  | 0.0003969 | 1.7346 | 4 | 0.00057429 | [29 empty] | 432.7 |  | -78.3
Horizontal Pared | Mini Wand | No | Gris 001 | MINW.02309016.001 | 23 | 90 | 16 | 18 | 1177 | 101.2038 | 0.15748 | [8 empty] | A03 | 496 | MINW0.02309016 |  | 496 |  | 1177 | 1177 | 1177 | H | 1.453 | 1.453 | 1.453 |  | 0.0002083 | 1.724 | 4 | 0.0013928 | [29 empty] | 443 |  | -53
Horizontal Pared | Mini Wand | No | RAL9016 | MINW.02309016.133 | 23 | 90 | 16 | 18 | 1177 | 101.2038 | 0.15748 | [8 empty] | A03 | 496 | MINW0.02309016 |  | 496 |  | 1177 | 1177 | 1177 | H | 1.453 | 1.453 | 1.453 |  | 0.0002083 | 1.724 | 4 | 0.0013928 | [29 empty] | 443 |  | -53
Horizontal Pared | Mini Wand | No | Color Jaga | MINW.02309016.klr | 23 | 90 | 16 | 18 | 1177 | 101.2038 | 0.15748 | [8 empty] | A03 | 610 | MINW1.02309016 |  | 610 |  | 1177 | 1177 | 1177 | H | 1.453 | 1.453 | 1.453 |  | 0.0002083 | 1.724 | 4 | 0.0013928 | [29 empty] | 550 |  | -60
Horizontal Pared | Mini Wand | No | Gris 001 | MINW.02309021.001 | 23 | 90 | 21 | 23 | 1531 | 131.6423 | 0.10419 | [8 empty] | A03 | 530 | MINW0.02309021 |  | 530 |  | 1531 | 1531 | 1531 | H | 1.463 | 1.463 | 1.463 |  | 0.0001276 | 1.7219 | 4 | 0.0005142 | [29 empty] | 462.8 |  | -67.2
Horizontal Pared | Mini Wand | No | RAL9016 | MINW.02309021.133 | 23 | 90 | 21 | 23 | 1531 | 131.6423 | 0.10419 | [8 empty] | A03 | 530 | MINW0.02309021 |  | 530 |  | 1531 | 1531 | 1531 | H | 1.463 | 1.463 | 1.463 |  | 0.0001276 | 1.7219 | 4 | 0.0005142 | [29 empty] | 462.8 |  | -67.2
Horizontal Pared | Mini Wand | No | Color Jaga | MINW.02309021.klr | 23 | 90 | 21 | 23 | 1531 | 131.6423 | 0.10419 | [8 empty] | A03 | 649 | MINW1.02309021 |  | 649 |  | 1531 | 1531 | 1531 | H | 1.463 | 1.463 | 1.463 |  | 0.0001276 | 1.7219 | 4 | 0.0005142 | [29 empty] | 570.5 |  | -78.5
Horizontal Pared | Mini Wand | No | Gris 001 | MINW.02310006.001 | 23 | 100 | 06 | 8 | 539 | 46.3457 | 0.034999 | [8 empty] | A03 | 389 | MINW0.02310006 |  | 389 |  | 539 | 539 | 539 | H | 1.411 | 1.411 | 1.411 |  | 0.0041689 | 1.4116 | 3 | 0.00054247 | [29 empty] | 312.4 |  | -76.6
Horizontal Pared | Mini Wand | No | RAL9016 | MINW.02310006.133 | 23 | 100 | 06 | 8 | 539 | 46.3457 | 0.034999 | [8 empty] | A03 | 389 | MINW0.02310006 |  | 389 |  | 539 | 539 | 539 | H | 1.411 | 1.411 | 1.411 |  | 0.0041689 | 1.4116 | 3 | 0.00054247 | [29 empty] | 312.4 |  | -76.6
Horizontal Pared | Mini Wand | No | Color Jaga | MINW.02310006.klr | 23 | 100 | 06 | 8 | 539 | 46.3457 | 0.034999 | [8 empty] | A03 | 488 | MINW1.02310006 |  | 488 |  | 539 | 539 | 539 | H | 1.411 | 1.411 | 1.411 |  | 0.0041689 | 1.4116 | 3 | 0.00054247 | [29 empty] | 403.2 |  | -84.8
Horizontal Pared | Mini Wand | No | Gris 001 | MINW.02310011.001 | 23 | 100 | 11 | 13 | 1002 | 86.1565 | 0.072073 | [8 empty] | A03 | 435 | MINW0.02310011 |  | 435 |  | 1002 | 1002 | 1002 | H | 1.441 | 1.441 | 1.441 |  | 0.0003969 | 1.7346 | 4 | 0.00057429 | [29 empty] | 359.7 |  | -75.3
Horizontal Pared | Mini Wand | No | RAL9016 | MINW.02310011.133 | 23 | 100 | 11 | 13 | 1002 | 86.1565 | 0.072073 | [8 empty] | A03 | 435 | MINW0.02310011 |  | 435 |  | 1002 | 1002 | 1002 | H | 1.441 | 1.441 | 1.441 |  | 0.0003969 | 1.7346 | 4 | 0.00057429 | [29 empty] | 359.7 |  | -75.3
Horizontal Pared | Mini Wand | No | Color Jaga | MINW.02310011.klr | 23 | 100 | 11 | 13 | 1002 | 86.1565 | 0.072073 | [8 empty] | A03 | 540 | MINW1.02310011 |  | 540 |  | 1002 | 1002 | 1002 | H | 1.441 | 1.441 | 1.441 |  | 0.0003969 | 1.7346 | 4 | 0.00057429 | [29 empty] | 455.8 |  | -84.2
Horizontal Pared | Mini Wand | No | Gris 001 | MINW.02310016.001 | 23 | 100 | 16 | 18 | 1308 | 112.4678 | 0.19666 | [8 empty] | A03 | 531 | MINW0.02310016 |  | 531 |  | 1308 | 1308 | 1308 | H | 1.453 | 1.453 | 1.453 |  | 0.0002083 | 1.724 | 4 | 0.0013928 | [29 empty] | 475.4 |  | -55.6
Horizontal Pared | Mini Wand | No | RAL9016 | MINW.02310016.133 | 23 | 100 | 16 | 18 | 1308 | 112.4678 | 0.19666 | [8 empty] | A03 | 531 | MINW0.02310016 |  | 531 |  | 1308 | 1308 | 1308 | H | 1.453 | 1.453 | 1.453 |  | 0.0002083 | 1.724 | 4 | 0.0013928 | [29 empty] | 475.4 |  | -55.6
Horizontal Pared | Mini Wand | No | Color Jaga | MINW.02310016.klr | 23 | 100 | 16 | 18 | 1308 | 112.4678 | 0.19666 | [8 empty] | A03 | 647 | MINW1.02310016 |  | 647 |  | 1308 | 1308 | 1308 | H | 1.453 | 1.453 | 1.453 |  | 0.0002083 | 1.724 | 4 | 0.0013928 | [29 empty] | 583.9 |  | -63.1
Horizontal Pared | Mini Wand | No | Gris 001 | MINW.02310021.001 | 23 | 100 | 21 | 23 | 1701 | 146.2597 | 0.13069 | [8 empty] | A03 | 573 | MINW0.02310021 |  | 573 |  | 1701 | 1701 | 1701 | H | 1.463 | 1.463 | 1.463 |  | 0.0001276 | 1.7219 | 4 | 0.0005142 | [29 empty] | 500.2 |  | -72.8
Horizontal Pared | Mini Wand | No | RAL9016 | MINW.02310021.133 | 23 | 100 | 21 | 23 | 1701 | 146.2597 | 0.13069 | [8 empty] | A03 | 573 | MINW0.02310021 |  | 573 |  | 1701 | 1701 | 1701 | H | 1.463 | 1.463 | 1.463 |  | 0.0001276 | 1.7219 | 4 | 0.0005142 | [29 empty] | 500.2 |  | -72.8
Horizontal Pared | Mini Wand | No | Color Jaga | MINW.02310021.klr | 23 | 100 | 21 | 23 | 1701 | 146.2597 | 0.13069 | [8 empty] | A03 | 694 | MINW1.02310021 |  | 694 |  | 1701 | 1701 | 1701 | H | 1.463 | 1.463 | 1.463 |  | 0.0001276 | 1.7219 | 4 | 0.0005142 | [29 empty] | 609.7 |  | -84.3
Horizontal Pared | Mini Wand | No | Gris 001 | MINW.02311006.001 | 23 | 110 | 06 | 8 | 593 | 50.9888 | 0.043956 | [8 empty] | A03 | 408 | MINW0.02311006 |  | 408 |  | 593 | 593 | 593 | H | 1.411 | 1.411 | 1.411 |  | 0.0041689 | 1.4116 | 3 | 0.00054247 | [29 empty] | 330 |  | -78
Horizontal Pared | Mini Wand | No | RAL9016 | MINW.02311006.133 | 23 | 110 | 06 | 8 | 593 | 50.9888 | 0.043956 | [8 empty] | A03 | 408 | MINW0.02311006 |  | 408 |  | 593 | 593 | 593 | H | 1.411 | 1.411 | 1.411 |  | 0.0041689 | 1.4116 | 3 | 0.00054247 | [29 empty] | 330 |  | -78
Horizontal Pared | Mini Wand | No | Color Jaga | MINW.02311006.klr | 23 | 110 | 06 | 8 | 593 | 50.9888 | 0.043956 | [8 empty] | A03 | 511 | MINW1.02311006 |  | 511 |  | 593 | 593 | 593 | H | 1.411 | 1.411 | 1.411 |  | 0.0041689 | 1.4116 | 3 | 0.00054247 | [29 empty] | 424.5 |  | -86.5
Horizontal Pared | Mini Wand | No | Gris 001 | MINW.02311011.001 | 23 | 110 | 11 | 13 | 1102 | 94.7549 | 0.090437 | [8 empty] | A03 | 456 | MINW0.02311011 |  | 456 |  | 1102 | 1102 | 1102 | H | 1.441 | 1.441 | 1.441 |  | 0.0003969 | 1.7346 | 4 | 0.00057429 | [29 empty] | 377.6 |  | -78.4
Horizontal Pared | Mini Wand | No | RAL9016 | MINW.02311011.133 | 23 | 110 | 11 | 13 | 1102 | 94.7549 | 0.090437 | [8 empty] | A03 | 456 | MINW0.02311011 |  | 456 |  | 1102 | 1102 | 1102 | H | 1.441 | 1.441 | 1.441 |  | 0.0003969 | 1.7346 | 4 | 0.00057429 | [29 empty] | 377.6 |  | -78.4
Horizontal Pared | Mini Wand | No | Color Jaga | MINW.02311011.klr | 23 | 110 | 11 | 13 | 1102 | 94.7549 | 0.090437 | [8 empty] | A03 | 565 | MINW1.02311011 |  | 565 |  | 1102 | 1102 | 1102 | H | 1.441 | 1.441 | 1.441 |  | 0.0003969 | 1.7346 | 4 | 0.00057429 | [29 empty] | 478.4 |  | -86.6
Horizontal Pared | Mini Wand | No | Gris 001 | MINW.02311016.001 | 23 | 110 | 16 | 18 | 1439 | 123.7317 | 0.24058 | [8 empty] | A03 | 560 | MINW0.02311016 |  | 560 |  | 1439 | 1439 | 1439 | H | 1.453 | 1.453 | 1.453 |  | 0.0002083 | 1.724 | 4 | 0.0013928 | [29 empty] | 500.3 |  | -59.7
Horizontal Pared | Mini Wand | No | RAL9016 | MINW.02311016.133 | 23 | 110 | 16 | 18 | 1439 | 123.7317 | 0.24058 | [8 empty] | A03 | 560 | MINW0.02311016 |  | 560 |  | 1439 | 1439 | 1439 | H | 1.453 | 1.453 | 1.453 |  | 0.0002083 | 1.724 | 4 | 0.0013928 | [29 empty] | 500.3 |  | -59.7
Horizontal Pared | Mini Wand | No | Color Jaga | MINW.02311016.klr | 23 | 110 | 16 | 18 | 1439 | 123.7317 | 0.24058 | [8 empty] | A03 | 681 | MINW1.02311016 |  | 681 |  | 1439 | 1439 | 1439 | H | 1.453 | 1.453 | 1.453 |  | 0.0002083 | 1.724 | 4 | 0.0013928 | [29 empty] | 613.6 |  | -67.4
Horizontal Pared | Mini Wand | No | Gris 001 | MINW.02311021.001 | 23 | 110 | 21 | 23 | 1871 | 160.877 | 0.16055 | [8 empty] | A03 | 607 | MINW0.02311021 |  | 607 |  | 1871 | 1871 | 1871 | H | 1.463 | 1.463 | 1.463 |  | 0.0001276 | 1.7219 | 4 | 0.0005142 | [29 empty] | 530.2 |  | -76.8
Horizontal Pared | Mini Wand | No | RAL9016 | MINW.02311021.133 | 23 | 110 | 21 | 23 | 1871 | 160.877 | 0.16055 | [8 empty] | A03 | 607 | MINW0.02311021 |  | 607 |  | 1871 | 1871 | 1871 | H | 1.463 | 1.463 | 1.463 |  | 0.0001276 | 1.7219 | 4 | 0.0005142 | [29 empty] | 530.2 |  | -76.8
Horizontal Pared | Mini Wand | No | Color Jaga | MINW.02311021.klr | 23 | 110 | 21 | 23 | 1871 | 160.877 | 0.16055 | [8 empty] | A03 | 733 | MINW1.02311021 |  | 733 |  | 1871 | 1871 | 1871 | H | 1.463 | 1.463 | 1.463 |  | 0.0001276 | 1.7219 | 4 | 0.0005142 | [29 empty] | 644.2 |  | -88.8
Horizontal Pared | Mini Wand | No | Gris 001 | MINW.02312006.001 | 23 | 120 | 06 | 8 | 647 | 55.632 | 0.054098 | [8 empty] | A03 | 427 | MINW0.02312006 |  | 427 |  | 647 | 647 | 647 | H | 1.411 | 1.411 | 1.411 |  | 0.0041689 | 1.4116 | 3 | 0.00054247 | [29 empty] | 350.4 |  | -76.6
Horizontal Pared | Mini Wand | No | RAL9016 | MINW.02312006.133 | 23 | 120 | 06 | 8 | 647 | 55.632 | 0.054098 | [8 empty] | A03 | 427 | MINW0.02312006 |  | 427 |  | 647 | 647 | 647 | H | 1.411 | 1.411 | 1.411 |  | 0.0041689 | 1.4116 | 3 | 0.00054247 | [29 empty] | 350.4 |  | -76.6
Horizontal Pared | Mini Wand | No | Color Jaga | MINW.02312006.klr | 23 | 120 | 06 | 8 | 647 | 55.632 | 0.054098 | [8 empty] | A03 | 535 | MINW1.02312006 |  | 535 |  | 647 | 647 | 647 | H | 1.411 | 1.411 | 1.411 |  | 0.0041689 | 1.4116 | 3 | 0.00054247 | [29 empty] | 449.7 |  | -85.3
Horizontal Pared | Mini Wand | No | Gris 001 | MINW.02312011.001 | 23 | 120 | 11 | 13 | 1202 | 103.3534 | 0.11137 | [8 empty] | A03 | 479 | MINW0.02312011 |  | 479 |  | 1202 | 1202 | 1202 | H | 1.441 | 1.441 | 1.441 |  | 0.0003969 | 1.7346 | 4 | 0.00057429 | [29 empty] | 395.8 |  | -83.2
Horizontal Pared | Mini Wand | No | RAL9016 | MINW.02312011.133 | 23 | 120 | 11 | 13 | 1202 | 103.3534 | 0.11137 | [8 empty] | A03 | 479 | MINW0.02312011 |  | 479 |  | 1202 | 1202 | 1202 | H | 1.441 | 1.441 | 1.441 |  | 0.0003969 | 1.7346 | 4 | 0.00057429 | [29 empty] | 395.8 |  | -83.2
Horizontal Pared | Mini Wand | No | Color Jaga | MINW.02312011.klr | 23 | 120 | 11 | 13 | 1202 | 103.3534 | 0.11137 | [8 empty] | A03 | 593 | MINW1.02312011 |  | 593 |  | 1202 | 1202 | 1202 | H | 1.441 | 1.441 | 1.441 |  | 0.0003969 | 1.7346 | 4 | 0.00057429 | [29 empty] | 502.1 |  | -90.9
Horizontal Pared | Mini Wand | No | Gris 001 | MINW.02312016.001 | 23 | 120 | 16 | 18 | 1570 | 134.9957 | 0.28932 | [8 empty] | A03 | 589 | MINW0.02312016 |  | 589 |  | 1570 | 1570 | 1570 | H | 1.453 | 1.453 | 1.453 |  | 0.0002083 | 1.724 | 4 | 0.0013928 | [29 empty] | 526.7 |  | -62.3
Horizontal Pared | Mini Wand | No | RAL9016 | MINW.02312016.133 | 23 | 120 | 16 | 18 | 1570 | 134.9957 | 0.28932 | [8 empty] | A03 | 589 | MINW0.02312016 |  | 589 |  | 1570 | 1570 | 1570 | H | 1.453 | 1.453 | 1.453 |  | 0.0002083 | 1.724 | 4 | 0.0013928 | [29 empty] | 526.7 |  | -62.3
Horizontal Pared | Mini Wand | No | Color Jaga | MINW.02312016.klr | 23 | 120 | 16 | 18 | 1570 | 134.9957 | 0.28932 | [8 empty] | A03 | 716 | MINW1.02312016 |  | 716 |  | 1570 | 1570 | 1570 | H | 1.453 | 1.453 | 1.453 |  | 0.0002083 | 1.724 | 4 | 0.0013928 | [29 empty] | 645 |  | -71
Horizontal Pared | Mini Wand | No | Gris 001 | MINW.02312021.001 | 23 | 120 | 21 | 23 | 2041 | 175.4944 | 0.19385 | [8 empty] | A03 | 640 | MINW0.02312021 |  | 640 |  | 2041 | 2041 | 2041 | H | 1.463 | 1.463 | 1.463 |  | 0.0001276 | 1.7219 | 4 | 0.0005142 | [29 empty] | 560.3 |  | -79.7
Horizontal Pared | Mini Wand | No | RAL9016 | MINW.02312021.133 | 23 | 120 | 21 | 23 | 2041 | 175.4944 | 0.19385 | [8 empty] | A03 | 640 | MINW0.02312021 |  | 640 |  | 2041 | 2041 | 2041 | H | 1.463 | 1.463 | 1.463 |  | 0.0001276 | 1.7219 | 4 | 0.0005142 | [29 empty] | 560.3 |  | -79.7
Horizontal Pared | Mini Wand | No | Color Jaga | MINW.02312021.klr | 23 | 120 | 21 | 23 | 2041 | 175.4944 | 0.19385 | [8 empty] | A03 | 773 | MINW1.02312021 |  | 773 |  | 2041 | 2041 | 2041 | H | 1.463 | 1.463 | 1.463 |  | 0.0001276 | 1.7219 | 4 | 0.0005142 | [29 empty] | 679.7 |  | -93.3
Horizontal Pared | Mini Wand | No | Gris 001 | MINW.02314006.001 | 23 | 140 | 06 | 8 | 755 | 64.9183 | 0.07808 | [8 empty] | A03 | 466 | MINW0.02314006 |  | 466 |  | 755 | 755 | 755 | H | 1.411 | 1.411 | 1.411 |  | 0.0041689 | 1.4116 | 3 | 0.00054247 | [29 empty] | 391.9 |  | -74.1
Horizontal Pared | Mini Wand | No | RAL9016 | MINW.02314006.133 | 23 | 140 | 06 | 8 | 755 | 64.9183 | 0.07808 | [8 empty] | A03 | 466 | MINW0.02314006 |  | 466 |  | 755 | 755 | 755 | H | 1.411 | 1.411 | 1.411 |  | 0.0041689 | 1.4116 | 3 | 0.00054247 | [29 empty] | 391.9 |  | -74.1
Horizontal Pared | Mini Wand | No | Color Jaga | MINW.02314006.klr | 23 | 140 | 06 | 8 | 755 | 64.9183 | 0.07808 | [8 empty] | A03 | 585 | MINW1.02314006 |  | 585 |  | 755 | 755 | 755 | H | 1.411 | 1.411 | 1.411 |  | 0.0041689 | 1.4116 | 3 | 0.00054247 | [29 empty] | 502.6 |  | -82.4
Horizontal Pared | Mini Wand | No | Gris 001 | MINW.02314011.001 | 23 | 140 | 11 | 13 | 1403 | 120.6363 | 0.16161 | [8 empty] | A03 | 523 | MINW0.02314011 |  | 523 |  | 1403 | 1403 | 1403 | H | 1.441 | 1.441 | 1.441 |  | 0.0003969 | 1.7346 | 4 | 0.00057429 | [29 empty] | 434.5 |  | -88.5
Horizontal Pared | Mini Wand | No | RAL9016 | MINW.02314011.133 | 23 | 140 | 11 | 13 | 1403 | 120.6363 | 0.16161 | [8 empty] | A03 | 523 | MINW0.02314011 |  | 523 |  | 1403 | 1403 | 1403 | H | 1.441 | 1.441 | 1.441 |  | 0.0003969 | 1.7346 | 4 | 0.00057429 | [29 empty] | 434.5 |  | -88.5
Horizontal Pared | Mini Wand | No | Color Jaga | MINW.02314011.klr | 23 | 140 | 11 | 13 | 1403 | 120.6363 | 0.16161 | [8 empty] | A03 | 650 | MINW1.02314011 |  | 650 |  | 1403 | 1403 | 1403 | H | 1.441 | 1.441 | 1.441 |  | 0.0003969 | 1.7346 | 4 | 0.00057429 | [29 empty] | 552.8 |  | -97.2
Horizontal Pared | Mini Wand | No | Gris 001 | MINW.02314016.001 | 23 | 140 | 16 | 18 | 1831 | 157.4377 | 0.40124 | [8 empty] | A03 | 648 | MINW0.02314016 |  | 648 |  | 1831 | 1831 | 1831 | H | 1.453 | 1.453 | 1.453 |  | 0.0002083 | 1.724 | 4 | 0.0013928 | [29 empty] | 581.2 |  | -66.8
Horizontal Pared | Mini Wand | No | RAL9016 | MINW.02314016.133 | 23 | 140 | 16 | 18 | 1831 | 157.4377 | 0.40124 | [8 empty] | A03 | 648 | MINW0.02314016 |  | 648 |  | 1831 | 1831 | 1831 | H | 1.453 | 1.453 | 1.453 |  | 0.0002083 | 1.724 | 4 | 0.0013928 | [29 empty] | 581.2 |  | -66.8
Horizontal Pared | Mini Wand | No | Color Jaga | MINW.02314016.klr | 23 | 140 | 16 | 18 | 1831 | 157.4377 | 0.40124 | [8 empty] | A03 | 788 | MINW1.02314016 |  | 788 |  | 1831 | 1831 | 1831 | H | 1.453 | 1.453 | 1.453 |  | 0.0002083 | 1.724 | 4 | 0.0013928 | [29 empty] | 712.9 |  | -75.1
Horizontal Pared | Mini Wand | No | Gris 001 | MINW.02314021.001 | 23 | 140 | 21 | 23 | 2381 | 204.7291 | 0.27116 | [8 empty] | A03 | 744 | MINW0.02314021 |  | 744 |  | 2381 | 2381 | 2381 | H | 1.463 | 1.463 | 1.463 |  | 0.0001276 | 1.7219 | 4 | 0.0005142 | [29 empty] | 652.5 |  | -91.5
Horizontal Pared | Mini Wand | No | RAL9016 | MINW.02314021.133 | 23 | 140 | 21 | 23 | 2381 | 204.7291 | 0.27116 | [8 empty] | A03 | 744 | MINW0.02314021 |  | 744 |  | 2381 | 2381 | 2381 | H | 1.463 | 1.463 | 1.463 |  | 0.0001276 | 1.7219 | 4 | 0.0005142 | [29 empty] | 652.5 |  | -91.5
Horizontal Pared | Mini Wand | No | Color Jaga | MINW.02314021.klr | 23 | 140 | 21 | 23 | 2381 | 204.7291 | 0.27116 | [8 empty] | A03 | 890 | MINW1.02314021 |  | 890 |  | 2381 | 2381 | 2381 | H | 1.463 | 1.463 | 1.463 |  | 0.0001276 | 1.7219 | 4 | 0.0005142 | [29 empty] | 784.2 |  | -105.8
Horizontal Pared | Mini Wand | No | Gris 001 | MINW.02316006.001 | 23 | 160 | 06 | 8 | 862 | 74.1187 | 0.10702 | [8 empty] | A03 | 552 | MINW0.02316006 |  | 552 |  | 862 | 862 | 862 | H | 1.411 | 1.411 | 1.411 |  | 0.0041689 | 1.4116 | 3 | 0.00054247 | [29 empty] | 449.5 |  | -102.5
Horizontal Pared | Mini Wand | No | RAL9016 | MINW.02316006.133 | 23 | 160 | 06 | 8 | 862 | 74.1187 | 0.10702 | [8 empty] | A03 | 552 | MINW0.02316006 |  | 552 |  | 862 | 862 | 862 | H | 1.411 | 1.411 | 1.411 |  | 0.0041689 | 1.4116 | 3 | 0.00054247 | [29 empty] | 449.5 |  | -102.5
Horizontal Pared | Mini Wand | No | Color Jaga | MINW.02316006.klr | 23 | 160 | 06 | 8 | 862 | 74.1187 | 0.10702 | [8 empty] | A03 | 698 | MINW1.02316006 |  | 698 |  | 862 | 862 | 862 | H | 1.411 | 1.411 | 1.411 |  | 0.0041689 | 1.4116 | 3 | 0.00054247 | [29 empty] | 583 |  | -115
Horizontal Pared | Mini Wand | No | Gris 001 | MINW.02316011.001 | 23 | 160 | 11 | 13 | 1603 | 137.8332 | 0.22335 | [8 empty] | A03 | 620 | MINW0.02316011 |  | 620 |  | 1603 | 1603 | 1603 | H | 1.441 | 1.441 | 1.441 |  | 0.0003969 | 1.7346 | 4 | 0.00057429 | [29 empty] | 517.2 |  | -102.8
Horizontal Pared | Mini Wand | No | RAL9016 | MINW.02316011.133 | 23 | 160 | 11 | 13 | 1603 | 137.8332 | 0.22335 | [8 empty] | A03 | 620 | MINW0.02316011 |  | 620 |  | 1603 | 1603 | 1603 | H | 1.441 | 1.441 | 1.441 |  | 0.0003969 | 1.7346 | 4 | 0.00057429 | [29 empty] | 517.2 |  | -102.8
Horizontal Pared | Mini Wand | No | Color Jaga | MINW.02316011.klr | 23 | 160 | 11 | 13 | 1603 | 137.8332 | 0.22335 | [8 empty] | A03 | 774 | MINW1.02316011 |  | 774 |  | 1603 | 1603 | 1603 | H | 1.441 | 1.441 | 1.441 |  | 0.0003969 | 1.7346 | 4 | 0.00057429 | [29 empty] | 658.9 |  | -115.1
Horizontal Pared | Mini Wand | No | Gris 001 | MINW.02316016.001 | 23 | 160 | 16 | 18 | 2093 | 179.9656 | 0.53392 | [8 empty] | A03 | 773 | MINW0.02316016 |  | 773 |  | 2093 | 2093 | 2093 | H | 1.453 | 1.453 | 1.453 |  | 0.0002083 | 1.724 | 4 | 0.0013928 | [29 empty] | 683.6 |  | -89.4
Horizontal Pared | Mini Wand | No | RAL9016 | MINW.02316016.133 | 23 | 160 | 16 | 18 | 2093 | 179.9656 | 0.53392 | [8 empty] | A03 | 773 | MINW0.02316016 |  | 773 |  | 2093 | 2093 | 2093 | H | 1.453 | 1.453 | 1.453 |  | 0.0002083 | 1.724 | 4 | 0.0013928 | [29 empty] | 683.6 |  | -89.4
Horizontal Pared | Mini Wand | No | Color Jaga | MINW.02316016.klr | 23 | 160 | 16 | 18 | 2093 | 179.9656 | 0.53392 | [8 empty] | A03 | 941 | MINW1.02316016 |  | 941 |  | 2093 | 2093 | 2093 | H | 1.453 | 1.453 | 1.453 |  | 0.0002083 | 1.724 | 4 | 0.0013928 | [29 empty] | 839.2 |  | -101.8
Horizontal Pared | Mini Wand | No | Gris 001 | MINW.02316021.001 | 23 | 160 | 21 | 23 | 2722 | 234.0499 | 0.36354 | [8 empty] | A03 | 887 | MINW0.02316021 |  | 887 |  | 2722 | 2722 | 2722 | H | 1.463 | 1.463 | 1.463 |  | 0.0001276 | 1.7219 | 4 | 0.0005142 | [29 empty] | 777.8 |  | -109.2
Horizontal Pared | Mini Wand | No | RAL9016 | MINW.02316021.133 | 23 | 160 | 21 | 23 | 2722 | 234.0499 | 0.36354 | [8 empty] | A03 | 887 | MINW0.02316021 |  | 887 |  | 2722 | 2722 | 2722 | H | 1.463 | 1.463 | 1.463 |  | 0.0001276 | 1.7219 | 4 | 0.0005142 | [29 empty] | 777.8 |  | -109.2
Horizontal Pared | Mini Wand | No | Color Jaga | MINW.02316021.klr | 23 | 160 | 21 | 23 | 2722 | 234.0499 | 0.36354 | [8 empty] | A03 | 1061 | MINW1.02316021 |  | 1061 |  | 2722 | 2722 | 2722 | H | 1.463 | 1.463 | 1.463 |  | 0.0001276 | 1.7219 | 4 | 0.0005142 | [29 empty] | 934.1 |  | -126.9
Horizontal Pared | Mini Wand | No | Gris 001 | MINW.02318006.001 | 23 | 180 | 06 | 8 | 970 | 83.405 | 0.14154 | [8 empty] | A03 | 618 | MINW0.02318006 |  | 618 |  | 970 | 970 | 970 | H | 1.411 | 1.411 | 1.411 |  | 0.0041689 | 1.4116 | 3 | 0.00054247 | [29 empty] | 508.2 |  | -109.8
Horizontal Pared | Mini Wand | No | RAL9016 | MINW.02318006.133 | 23 | 180 | 06 | 8 | 970 | 83.405 | 0.14154 | [8 empty] | A03 | 618 | MINW0.02318006 |  | 618 |  | 970 | 970 | 970 | H | 1.411 | 1.411 | 1.411 |  | 0.0041689 | 1.4116 | 3 | 0.00054247 | [29 empty] | 508.2 |  | -109.8
Horizontal Pared | Mini Wand | No | Color Jaga | MINW.02318006.klr | 23 | 180 | 06 | 8 | 970 | 83.405 | 0.14154 | [8 empty] | A03 | 783 | MINW1.02318006 |  | 783 |  | 970 | 970 | 970 | H | 1.411 | 1.411 | 1.411 |  | 0.0041689 | 1.4116 | 3 | 0.00054247 | [29 empty] | 657.7 |  | -125.3
Horizontal Pared | Mini Wand | No | Gris 001 | MINW.02318011.001 | 23 | 180 | 11 | 13 | 1804 | 155.1161 | 0.29795 | [8 empty] | A03 | 692 | MINW0.02318011 |  | 692 |  | 1804 | 1804 | 1804 | H | 1.441 | 1.441 | 1.441 |  | 0.0003969 | 1.7346 | 4 | 0.00057429 | [29 empty] | 573.6 |  | -118.4
Horizontal Pared | Mini Wand | No | RAL9016 | MINW.02318011.133 | 23 | 180 | 11 | 13 | 1804 | 155.1161 | 0.29795 | [8 empty] | A03 | 692 | MINW0.02318011 |  | 692 |  | 1804 | 1804 | 1804 | H | 1.441 | 1.441 | 1.441 |  | 0.0003969 | 1.7346 | 4 | 0.00057429 | [29 empty] | 573.6 |  | -118.4
Horizontal Pared | Mini Wand | No | Color Jaga | MINW.02318011.klr | 23 | 180 | 11 | 13 | 1804 | 155.1161 | 0.29795 | [8 empty] | A03 | 865 | MINW1.02318011 |  | 865 |  | 1804 | 1804 | 1804 | H | 1.441 | 1.441 | 1.441 |  | 0.0003969 | 1.7346 | 4 | 0.00057429 | [29 empty] | 732.6 |  | -132.4
Horizontal Pared | Mini Wand | No | Gris 001 | MINW.02318016.001 | 23 | 180 | 16 | 18 | 2354 | 202.4076 | 0.68713 | [8 empty] | A03 | 861 | MINW0.02318016 |  | 861 |  | 2354 | 2354 | 2354 | H | 1.453 | 1.453 | 1.453 |  | 0.0002083 | 1.724 | 4 | 0.0013928 | [29 empty] | 757.7 |  | -103.3
Horizontal Pared | Mini Wand | No | RAL9016 | MINW.02318016.133 | 23 | 180 | 16 | 18 | 2354 | 202.4076 | 0.68713 | [8 empty] | A03 | 861 | MINW0.02318016 |  | 861 |  | 2354 | 2354 | 2354 | H | 1.453 | 1.453 | 1.453 |  | 0.0002083 | 1.724 | 4 | 0.0013928 | [29 empty] | 757.7 |  | -103.3
Horizontal Pared | Mini Wand | No | Color Jaga | MINW.02318016.klr | 23 | 180 | 16 | 18 | 2354 | 202.4076 | 0.68713 | [8 empty] | A03 | 1048 | MINW1.02318016 |  | 1048 |  | 2354 | 2354 | 2354 | H | 1.453 | 1.453 | 1.453 |  | 0.0002083 | 1.724 | 4 | 0.0013928 | [29 empty] | 931 |  | -117
Horizontal Pared | Mini Wand | No | Gris 001 | MINW.02318021.001 | 23 | 180 | 21 | 23 | 3062 | 263.2846 | 0.47119 | [8 empty] | A03 | 986 | MINW0.02318021 |  | 986 |  | 3062 | 3062 | 3062 | H | 1.463 | 1.463 | 1.463 |  | 0.0001276 | 1.7219 | 4 | 0.0005142 | [29 empty] | 861.4 |  | -124.6
Horizontal Pared | Mini Wand | No | RAL9016 | MINW.02318021.133 | 23 | 180 | 21 | 23 | 3062 | 263.2846 | 0.47119 | [8 empty] | A03 | 986 | MINW0.02318021 |  | 986 |  | 3062 | 3062 | 3062 | H | 1.463 | 1.463 | 1.463 |  | 0.0001276 | 1.7219 | 4 | 0.0005142 | [29 empty] | 861.4 |  | -124.6
Horizontal Pared | Mini Wand | No | Color Jaga | MINW.02318021.klr | 23 | 180 | 21 | 23 | 3062 | 263.2846 | 0.47119 | [8 empty] | A03 | 1182 | MINW1.02318021 |  | 1182 |  | 3062 | 3062 | 3062 | H | 1.463 | 1.463 | 1.463 |  | 0.0001276 | 1.7219 | 4 | 0.0005142 | [29 empty] | 1035.3 |  | -146.7
Horizontal Pared | Mini Wand | No | Gris 001 | MINW.02320006.001 | 23 | 200 | 06 | 8 | 1078 | 92.6913 | 0.18169 | [8 empty] | A03 | 668 | MINW0.02320006 |  | 668 |  | 1078 | 1078 | 1078 | H | 1.411 | 1.411 | 1.411 |  | 0.0041689 | 1.4116 | 3 | 0.00054247 | [29 empty] | 557.5 |  | -110.5
Horizontal Pared | Mini Wand | No | RAL9016 | MINW.02320006.133 | 23 | 200 | 06 | 8 | 1078 | 92.6913 | 0.18169 | [8 empty] | A03 | 668 | MINW0.02320006 |  | 668 |  | 1078 | 1078 | 1078 | H | 1.411 | 1.411 | 1.411 |  | 0.0041689 | 1.4116 | 3 | 0.00054247 | [29 empty] | 557.5 |  | -110.5
Horizontal Pared | Mini Wand | No | Color Jaga | MINW.02320006.klr | 23 | 200 | 06 | 8 | 1078 | 92.6913 | 0.18169 | [8 empty] | A03 | 849 | MINW1.02320006 |  | 849 |  | 1078 | 1078 | 1078 | H | 1.411 | 1.411 | 1.411 |  | 0.0041689 | 1.4116 | 3 | 0.00054247 | [29 empty] | 723.7 |  | -125.3
Horizontal Pared | Mini Wand | No | Gris 001 | MINW.02320011.001 | 23 | 200 | 11 | 13 | 2004 | 172.313 | 0.38571 | [8 empty] | A03 | 749 | MINW0.02320011 |  | 749 |  | 2004 | 2004 | 2004 | H | 1.441 | 1.441 | 1.441 |  | 0.0003969 | 1.7346 | 4 | 0.00057429 | [29 empty] | 622.8 |  | -126.2
Horizontal Pared | Mini Wand | No | RAL9016 | MINW.02320011.133 | 23 | 200 | 11 | 13 | 2004 | 172.313 | 0.38571 | [8 empty] | A03 | 749 | MINW0.02320011 |  | 749 |  | 2004 | 2004 | 2004 | H | 1.441 | 1.441 | 1.441 |  | 0.0003969 | 1.7346 | 4 | 0.00057429 | [29 empty] | 622.8 |  | -126.2
Horizontal Pared | Mini Wand | No | Color Jaga | MINW.02320011.klr | 23 | 200 | 11 | 13 | 2004 | 172.313 | 0.38571 | [8 empty] | A03 | 940 | MINW1.02320011 |  | 940 |  | 2004 | 2004 | 2004 | H | 1.441 | 1.441 | 1.441 |  | 0.0003969 | 1.7346 | 4 | 0.00057429 | [29 empty] | 798.8 |  | -141.2
Horizontal Pared | Mini Wand | No | Gris 001 | MINW.02320016.001 | 23 | 200 | 16 | 18 | 2616 | 224.9355 | 0.86259 | [8 empty] | A03 | 975 | MINW0.02320016 |  | 975 |  | 2616 | 2616 | 2616 | H | 1.453 | 1.453 | 1.453 |  | 0.0002083 | 1.724 | 4 | 0.0013928 | [29 empty] | 862.3 |  | -112.7
Horizontal Pared | Mini Wand | No | RAL9016 | MINW.02320016.133 | 23 | 200 | 16 | 18 | 2616 | 224.9355 | 0.86259 | [8 empty] | A03 | 975 | MINW0.02320016 |  | 975 |  | 2616 | 2616 | 2616 | H | 1.453 | 1.453 | 1.453 |  | 0.0002083 | 1.724 | 4 | 0.0013928 | [29 empty] | 862.3 |  | -112.7
Horizontal Pared | Mini Wand | No | Color Jaga | MINW.02320016.klr | 23 | 200 | 16 | 18 | 2616 | 224.9355 | 0.86259 | [8 empty] | A03 | 1181 | MINW1.02320016 |  | 1181 |  | 2616 | 2616 | 2616 | H | 1.453 | 1.453 | 1.453 |  | 0.0002083 | 1.724 | 4 | 0.0013928 | [29 empty] | 1053.7 |  | -127.3
Horizontal Pared | Mini Wand | No | Gris 001 | MINW.02320021.001 | 23 | 200 | 21 | 23 | 3402 | 292.5193 | 0.59494 | [8 empty] | A03 | 1067 | MINW0.02320021 |  | 1067 |  | 3402 | 3402 | 3402 | H | 1.463 | 1.463 | 1.463 |  | 0.0001276 | 1.7219 | 4 | 0.0005142 | [29 empty] | 934 |  | -133
Horizontal Pared | Mini Wand | No | RAL9016 | MINW.02320021.133 | 23 | 200 | 21 | 23 | 3402 | 292.5193 | 0.59494 | [8 empty] | A03 | 1067 | MINW0.02320021 |  | 1067 |  | 3402 | 3402 | 3402 | H | 1.463 | 1.463 | 1.463 |  | 0.0001276 | 1.7219 | 4 | 0.0005142 | [29 empty] | 934 |  | -133
Horizontal Pared | Mini Wand | No | Color Jaga | MINW.02320021.klr | 23 | 200 | 21 | 23 | 3402 | 292.5193 | 0.59494 | [8 empty] | A03 | 1282 | MINW1.02320021 |  | 1282 |  | 3402 | 3402 | 3402 | H | 1.463 | 1.463 | 1.463 |  | 0.0001276 | 1.7219 | 4 | 0.0005142 | [29 empty] | 1125.7 |  | -156.3
Horizontal Pared | Mini Wand | No | Gris 001 | MINW.02322006.001 | 23 | 220 | 06 | 8 | 1186 | 101.9776 | 0.22769 | [8 empty] | A03 | 776 | MINW0.02322006 |  | 776 |  | 1186 | 1186 | 1186 | H | 1.411 | 1.411 | 1.411 |  | 0.0041689 | 1.4116 | 3 | 0.00054247 | [29 empty] | 628.9 |  | -147.1
Horizontal Pared | Mini Wand | No | RAL9016 | MINW.02322006.133 | 23 | 220 | 06 | 8 | 1186 | 101.9776 | 0.22769 | [8 empty] | A03 | 776 | MINW0.02322006 |  | 776 |  | 1186 | 1186 | 1186 | H | 1.411 | 1.411 | 1.411 |  | 0.0041689 | 1.4116 | 3 | 0.00054247 | [29 empty] | 628.9 |  | -147.1
Horizontal Pared | Mini Wand | No | Color Jaga | MINW.02322006.klr | 23 | 220 | 06 | 8 | 1186 | 101.9776 | 0.22769 | [8 empty] | A03 | 993 | MINW1.02322006 |  | 993 |  | 1186 | 1186 | 1186 | H | 1.411 | 1.411 | 1.411 |  | 0.0041689 | 1.4116 | 3 | 0.00054247 | [29 empty] | 827.1 |  | -165.9
Horizontal Pared | Mini Wand | No | Gris 001 | MINW.02322011.001 | 23 | 220 | 11 | 13 | 2204 | 189.5099 | 0.48773 | [8 empty] | A03 | 868 | MINW0.02322011 |  | 868 |  | 2204 | 2204 | 2204 | H | 1.441 | 1.441 | 1.441 |  | 0.0003969 | 1.7346 | 4 | 0.00057429 | [29 empty] | 724.4 |  | -143.6
Horizontal Pared | Mini Wand | No | RAL9016 | MINW.02322011.133 | 23 | 220 | 11 | 13 | 2204 | 189.5099 | 0.48773 | [8 empty] | A03 | 868 | MINW0.02322011 |  | 868 |  | 2204 | 2204 | 2204 | H | 1.441 | 1.441 | 1.441 |  | 0.0003969 | 1.7346 | 4 | 0.00057429 | [29 empty] | 724.4 |  | -143.6
Horizontal Pared | Mini Wand | No | Color Jaga | MINW.02322011.klr | 23 | 220 | 11 | 13 | 2204 | 189.5099 | 0.48773 | [8 empty] | A03 | 1095 | MINW1.02322011 |  | 1095 |  | 2204 | 2204 | 2204 | H | 1.441 | 1.441 | 1.441 |  | 0.0003969 | 1.7346 | 4 | 0.00057429 | [29 empty] | 933.4 |  | -161.6
Horizontal Pared | Mini Wand | No | Gris 001 | MINW.02322016.001 | 23 | 220 | 16 | 18 | 2878 | 247.4635 | 1.0605 | [8 empty] | A03 | 1129 | MINW0.02322016 |  | 1129 |  | 2878 | 2878 | 2878 | H | 1.453 | 1.453 | 1.453 |  | 0.0002083 | 1.724 | 4 | 0.0013928 | [29 empty] | 1000.5 |  | -128.5
Horizontal Pared | Mini Wand | No | RAL9016 | MINW.02322016.133 | 23 | 220 | 16 | 18 | 2878 | 247.4635 | 1.0605 | [8 empty] | A03 | 1129 | MINW0.02322016 |  | 1129 |  | 2878 | 2878 | 2878 | H | 1.453 | 1.453 | 1.453 |  | 0.0002083 | 1.724 | 4 | 0.0013928 | [29 empty] | 1000.5 |  | -128.5
Horizontal Pared | Mini Wand | No | Color Jaga | MINW.02322016.klr | 23 | 220 | 16 | 18 | 2878 | 247.4635 | 1.0605 | [8 empty] | A03 | 1372 | MINW1.02322016 |  | 1372 |  | 2878 | 2878 | 2878 | H | 1.453 | 1.453 | 1.453 |  | 0.0002083 | 1.724 | 4 | 0.0013928 | [29 empty] | 1225.3 |  | -146.7
Horizontal Pared | Mini Wand | No | Gris 001 | MINW.02322021.001 | 23 | 220 | 21 | 23 | 3742 | 321.7541 | 0.73541 | [8 empty] | A03 | 1240 | MINW0.02322021 |  | 1240 |  | 3742 | 3742 | 3742 | H | 1.463 | 1.463 | 1.463 |  | 0.0001276 | 1.7219 | 4 | 0.0005142 | [29 empty] | 1089.7 |  | -150.3
Horizontal Pared | Mini Wand | No | RAL9016 | MINW.02322021.133 | 23 | 220 | 21 | 23 | 3742 | 321.7541 | 0.73541 | [8 empty] | A03 | 1240 | MINW0.02322021 |  | 1240 |  | 3742 | 3742 | 3742 | H | 1.463 | 1.463 | 1.463 |  | 0.0001276 | 1.7219 | 4 | 0.0005142 | [29 empty] | 1089.7 |  | -150.3
Horizontal Pared | Mini Wand | No | Color Jaga | MINW.02322021.klr | 23 | 220 | 21 | 23 | 3742 | 321.7541 | 0.73541 | [8 empty] | A03 | 1493 | MINW1.02322021 |  | 1493 |  | 3742 | 3742 | 3742 | H | 1.463 | 1.463 | 1.463 |  | 0.0001276 | 1.7219 | 4 | 0.0005142 | [29 empty] | 1316.1 |  | -176.9
Horizontal Pared | Mini Wand | No | Gris 001 | MINW.02324006.001 | 23 | 240 | 06 | 8 | 1294 | 111.264 | 0.27976 | [8 empty] | A03 | 825 | MINW0.02324006 |  | 825 |  | 1294 | 1294 | 1294 | H | 1.411 | 1.411 | 1.411 |  | 0.0041689 | 1.4116 | 3 | 0.00054247 | [29 empty] | 673.5 |  | -151.5
Horizontal Pared | Mini Wand | No | RAL9016 | MINW.02324006.133 | 23 | 240 | 06 | 8 | 1294 | 111.264 | 0.27976 | [8 empty] | A03 | 825 | MINW0.02324006 |  | 825 |  | 1294 | 1294 | 1294 | H | 1.411 | 1.411 | 1.411 |  | 0.0041689 | 1.4116 | 3 | 0.00054247 | [29 empty] | 673.5 |  | -151.5
Horizontal Pared | Mini Wand | No | Color Jaga | MINW.02324006.klr | 23 | 240 | 06 | 8 | 1294 | 111.264 | 0.27976 | [8 empty] | A03 | 1058 | MINW1.02324006 |  | 1058 |  | 1294 | 1294 | 1294 | H | 1.411 | 1.411 | 1.411 |  | 0.0041689 | 1.4116 | 3 | 0.00054247 | [29 empty] | 885.1 |  | -172.9
Horizontal Pared | Mini Wand | No | Gris 001 | MINW.02324011.001 | 23 | 240 | 11 | 13 | 2405 | 206.7928 | 0.60529 | [8 empty] | A03 | 924 | MINW0.02324011 |  | 924 |  | 2405 | 2405 | 2405 | H | 1.441 | 1.441 | 1.441 |  | 0.0003969 | 1.7346 | 4 | 0.00057429 | [29 empty] | 769.7 |  | -154.3
Horizontal Pared | Mini Wand | No | RAL9016 | MINW.02324011.133 | 23 | 240 | 11 | 13 | 2405 | 206.7928 | 0.60529 | [8 empty] | A03 | 924 | MINW0.02324011 |  | 924 |  | 2405 | 2405 | 2405 | H | 1.441 | 1.441 | 1.441 |  | 0.0003969 | 1.7346 | 4 | 0.00057429 | [29 empty] | 769.7 |  | -154.3
Horizontal Pared | Mini Wand | No | Color Jaga | MINW.02324011.klr | 23 | 240 | 11 | 13 | 2405 | 206.7928 | 0.60529 | [8 empty] | A03 | 1168 | MINW1.02324011 |  | 1168 |  | 2405 | 2405 | 2405 | H | 1.441 | 1.441 | 1.441 |  | 0.0003969 | 1.7346 | 4 | 0.00057429 | [29 empty] | 992.7 |  | -175.3
Horizontal Pared | Mini Wand | No | Gris 001 | MINW.02324016.001 | 23 | 240 | 16 | 18 | 3139 | 269.9054 | 1.2806 | [8 empty] | A03 | 1203 | MINW0.02324016 |  | 1203 |  | 3139 | 3139 | 3139 | H | 1.453 | 1.453 | 1.453 |  | 0.0002083 | 1.724 | 4 | 0.0013928 | [29 empty] | 1066.3 |  | -136.7
Horizontal Pared | Mini Wand | No | RAL9016 | MINW.02324016.133 | 23 | 240 | 16 | 18 | 3139 | 269.9054 | 1.2806 | [8 empty] | A03 | 1203 | MINW0.02324016 |  | 1203 |  | 3139 | 3139 | 3139 | H | 1.453 | 1.453 | 1.453 |  | 0.0002083 | 1.724 | 4 | 0.0013928 | [29 empty] | 1066.3 |  | -136.7
Horizontal Pared | Mini Wand | No | Color Jaga | MINW.02324016.klr | 23 | 240 | 16 | 18 | 3139 | 269.9054 | 1.2806 | [8 empty] | A03 | 1464 | MINW1.02324016 |  | 1464 |  | 3139 | 3139 | 3139 | H | 1.453 | 1.453 | 1.453 |  | 0.0002083 | 1.724 | 4 | 0.0013928 | [29 empty] | 1306.6 |  | -157.4
Horizontal Pared | Mini Wand | No | Gris 001 | MINW.02324021.001 | 23 | 240 | 21 | 23 | 4082 | 350.9888 | 0.8932 | [8 empty] | A03 | 1325 | MINW0.02324021 |  | 1325 |  | 4082 | 4082 | 4082 | H | 1.463 | 1.463 | 1.463 |  | 0.0001276 | 1.7219 | 4 | 0.0005142 | [29 empty] | 1163 |  | -162
Horizontal Pared | Mini Wand | No | RAL9016 | MINW.02324021.133 | 23 | 240 | 21 | 23 | 4082 | 350.9888 | 0.8932 | [8 empty] | A03 | 1325 | MINW0.02324021 |  | 1325 |  | 4082 | 4082 | 4082 | H | 1.463 | 1.463 | 1.463 |  | 0.0001276 | 1.7219 | 4 | 0.0005142 | [29 empty] | 1163 |  | -162
Horizontal Pared | Mini Wand | No | Color Jaga | MINW.02324021.klr | 23 | 240 | 21 | 23 | 4082 | 350.9888 | 0.8932 | [8 empty] | A03 | 1596 | MINW1.02324021 |  | 1596 |  | 4082 | 4082 | 4082 | H | 1.463 | 1.463 | 1.463 |  | 0.0001276 | 1.7219 | 4 | 0.0005142 | [29 empty] | 1404.3 |  | -191.7
Horizontal Pared | Mini Wand | No | Gris 001 | MINW.02326006.001 | 23 | 260 | 06 | 8 | 1401 | 120.4643 | 0.3377 | [8 empty] | A03 | 875 | MINW0.02326006 |  | 875 |  | 1401 | 1401 | 1401 | H | 1.411 | 1.411 | 1.411 |  | 0.0041689 | 1.4116 | 3 | 0.00054247 | [29 empty] | 719.4 |  | -155.6
Horizontal Pared | Mini Wand | No | RAL9016 | MINW.02326006.133 | 23 | 260 | 06 | 8 | 1401 | 120.4643 | 0.3377 | [8 empty] | A03 | 875 | MINW0.02326006 |  | 875 |  | 1401 | 1401 | 1401 | H | 1.411 | 1.411 | 1.411 |  | 0.0041689 | 1.4116 | 3 | 0.00054247 | [29 empty] | 719.4 |  | -155.6
Horizontal Pared | Mini Wand | No | Color Jaga | MINW.02326006.klr | 23 | 260 | 06 | 8 | 1401 | 120.4643 | 0.3377 | [8 empty] | A03 | 1122 | MINW1.02326006 |  | 1122 |  | 1401 | 1401 | 1401 | H | 1.411 | 1.411 | 1.411 |  | 0.0041689 | 1.4116 | 3 | 0.00054247 | [29 empty] | 945.1 |  | -176.9
Horizontal Pared | Mini Wand | No | Gris 001 | MINW.02326011.001 | 23 | 260 | 11 | 13 | 2605 | 223.9897 | 0.7383 | [8 empty] | A03 | 981 | MINW0.02326011 |  | 981 |  | 2605 | 2605 | 2605 | H | 1.441 | 1.441 | 1.441 |  | 0.0003969 | 1.7346 | 4 | 0.00057429 | [29 empty] | 819.4 |  | -161.6
Horizontal Pared | Mini Wand | No | RAL9016 | MINW.02326011.133 | 23 | 260 | 11 | 13 | 2605 | 223.9897 | 0.7383 | [8 empty] | A03 | 981 | MINW0.02326011 |  | 981 |  | 2605 | 2605 | 2605 | H | 1.441 | 1.441 | 1.441 |  | 0.0003969 | 1.7346 | 4 | 0.00057429 | [29 empty] | 819.4 |  | -161.6
Horizontal Pared | Mini Wand | No | Color Jaga | MINW.02326011.klr | 23 | 260 | 11 | 13 | 2605 | 223.9897 | 0.7383 | [8 empty] | A03 | 1240 | MINW1.02326011 |  | 1240 |  | 2605 | 2605 | 2605 | H | 1.441 | 1.441 | 1.441 |  | 0.0003969 | 1.7346 | 4 | 0.00057429 | [29 empty] | 1057.2 |  | -182.8
Horizontal Pared | Mini Wand | No | Gris 001 | MINW.02326016.001 | 23 | 260 | 16 | 18 | 3401 | 292.4334 | 1.5251 | [8 empty] | A03 | 1277 | MINW0.02326016 |  | 1277 |  | 3401 | 3401 | 3401 | H | 1.453 | 1.453 | 1.453 |  | 0.0002083 | 1.724 | 4 | 0.0013928 | [29 empty] | 1132.8 |  | -144.2
Horizontal Pared | Mini Wand | No | RAL9016 | MINW.02326016.133 | 23 | 260 | 16 | 18 | 3401 | 292.4334 | 1.5251 | [8 empty] | A03 | 1277 | MINW0.02326016 |  | 1277 |  | 3401 | 3401 | 3401 | H | 1.453 | 1.453 | 1.453 |  | 0.0002083 | 1.724 | 4 | 0.0013928 | [29 empty] | 1132.8 |  | -144.2
Horizontal Pared | Mini Wand | No | Color Jaga | MINW.02326016.klr | 23 | 260 | 16 | 18 | 3401 | 292.4334 | 1.5251 | [8 empty] | A03 | 1554 | MINW1.02326016 |  | 1554 |  | 3401 | 3401 | 3401 | H | 1.453 | 1.453 | 1.453 |  | 0.0002083 | 1.724 | 4 | 0.0013928 | [29 empty] | 1388.2 |  | -165.8
Horizontal Pared | Mini Wand | No | Gris 001 | MINW.02326021.001 | 23 | 260 | 21 | 23 | 4423 | 380.3095 | 1.0693 | [8 empty] | A03 | 1409 | MINW0.02326021 |  | 1409 |  | 4423 | 4423 | 4423 | H | 1.463 | 1.463 | 1.463 |  | 0.0001276 | 1.7219 | 4 | 0.0005142 | [29 empty] | 1237.9 |  | -171.1
Horizontal Pared | Mini Wand | No | RAL9016 | MINW.02326021.133 | 23 | 260 | 21 | 23 | 4423 | 380.3095 | 1.0693 | [8 empty] | A03 | 1409 | MINW0.02326021 |  | 1409 |  | 4423 | 4423 | 4423 | H | 1.463 | 1.463 | 1.463 |  | 0.0001276 | 1.7219 | 4 | 0.0005142 | [29 empty] | 1237.9 |  | -171.1
Horizontal Pared | Mini Wand | No | Color Jaga | MINW.02326021.klr | 23 | 260 | 21 | 23 | 4423 | 380.3095 | 1.0693 | [8 empty] | A03 | 1696 | MINW1.02326021 |  | 1696 |  | 4423 | 4423 | 4423 | H | 1.463 | 1.463 | 1.463 |  | 0.0001276 | 1.7219 | 4 | 0.0005142 | [29 empty] | 1494.6 |  | -201.4
Horizontal Pared | Mini Wand | No | Gris 001 | MINW.02328006.001 | 23 | 280 | 06 | 8 | 1509 | 129.7506 | 0.40241 | [8 empty] | A03 | 922 | MINW0.02328006 |  | 922 |  | 1509 | 1509 | 1509 | H | 1.411 | 1.411 | 1.411 |  | 0.0041689 | 1.4116 | 3 | 0.00054247 | [29 empty] | 761.9 |  | -160.1
Horizontal Pared | Mini Wand | No | RAL9016 | MINW.02328006.133 | 23 | 280 | 06 | 8 | 1509 | 129.7506 | 0.40241 | [8 empty] | A03 | 922 | MINW0.02328006 |  | 922 |  | 1509 | 1509 | 1509 | H | 1.411 | 1.411 | 1.411 |  | 0.0041689 | 1.4116 | 3 | 0.00054247 | [29 empty] | 761.9 |  | -160.1
Horizontal Pared | Mini Wand | No | Color Jaga | MINW.02328006.klr | 23 | 280 | 06 | 8 | 1509 | 129.7506 | 0.40241 | [8 empty] | A03 | 1183 | MINW1.02328006 |  | 1183 |  | 1509 | 1509 | 1509 | H | 1.411 | 1.411 | 1.411 |  | 0.0041689 | 1.4116 | 3 | 0.00054247 | [29 empty] | 999.8 |  | -183.2
Horizontal Pared | Mini Wand | No | Gris 001 | MINW.02328011.001 | 23 | 280 | 11 | 13 | 2806 | 241.2726 | 0.88853 | [8 empty] | A03 | 1034 | MINW0.02328011 |  | 1034 |  | 2806 | 2806 | 2806 | H | 1.441 | 1.441 | 1.441 |  | 0.0003969 | 1.7346 | 4 | 0.00057429 | [29 empty] | 864.3 |  | -169.7
Horizontal Pared | Mini Wand | No | RAL9016 | MINW.02328011.133 | 23 | 280 | 11 | 13 | 2806 | 241.2726 | 0.88853 | [8 empty] | A03 | 1034 | MINW0.02328011 |  | 1034 |  | 2806 | 2806 | 2806 | H | 1.441 | 1.441 | 1.441 |  | 0.0003969 | 1.7346 | 4 | 0.00057429 | [29 empty] | 864.3 |  | -169.7
Horizontal Pared | Mini Wand | No | Color Jaga | MINW.02328011.klr | 23 | 280 | 11 | 13 | 2806 | 241.2726 | 0.88853 | [8 empty] | A03 | 1308 | MINW1.02328011 |  | 1308 |  | 2806 | 2806 | 2806 | H | 1.441 | 1.441 | 1.441 |  | 0.0003969 | 1.7346 | 4 | 0.00057429 | [29 empty] | 1115.1 |  | -192.9
Horizontal Pared | Mini Wand | No | Gris 001 | MINW.02328016.001 | 23 | 280 | 16 | 18 | 3662 | 314.8753 | 1.7928 | [8 empty] | A03 | 1348 | MINW0.02328016 |  | 1348 |  | 3662 | 3662 | 3662 | H | 1.453 | 1.453 | 1.453 |  | 0.0002083 | 1.724 | 4 | 0.0013928 | [29 empty] | 1196 |  | -152
Horizontal Pared | Mini Wand | No | RAL9016 | MINW.02328016.133 | 23 | 280 | 16 | 18 | 3662 | 314.8753 | 1.7928 | [8 empty] | A03 | 1348 | MINW0.02328016 |  | 1348 |  | 3662 | 3662 | 3662 | H | 1.453 | 1.453 | 1.453 |  | 0.0002083 | 1.724 | 4 | 0.0013928 | [29 empty] | 1196 |  | -152
Horizontal Pared | Mini Wand | No | Color Jaga | MINW.02328016.klr | 23 | 280 | 16 | 18 | 3662 | 314.8753 | 1.7928 | [8 empty] | A03 | 1639 | MINW1.02328016 |  | 1639 |  | 3662 | 3662 | 3662 | H | 1.453 | 1.453 | 1.453 |  | 0.0002083 | 1.724 | 4 | 0.0013928 | [29 empty] | 1465.2 |  | -173.8
Horizontal Pared | Mini Wand | No | Gris 001 | MINW.02328021.001 | 23 | 280 | 21 | 23 | 4763 | 409.5443 | 1.2635 | [8 empty] | A03 | 1490 | MINW0.02328021 |  | 1490 |  | 4763 | 4763 | 4763 | H | 1.463 | 1.463 | 1.463 |  | 0.0001276 | 1.7219 | 4 | 0.0005142 | [29 empty] | 1308.9 |  | -181.1
Horizontal Pared | Mini Wand | No | RAL9016 | MINW.02328021.133 | 23 | 280 | 21 | 23 | 4763 | 409.5443 | 1.2635 | [8 empty] | A03 | 1490 | MINW0.02328021 |  | 1490 |  | 4763 | 4763 | 4763 | H | 1.463 | 1.463 | 1.463 |  | 0.0001276 | 1.7219 | 4 | 0.0005142 | [29 empty] | 1308.9 |  | -181.1
Horizontal Pared | Mini Wand | No | Color Jaga | MINW.02328021.klr | 23 | 280 | 21 | 23 | 4763 | 409.5443 | 1.2635 | [8 empty] | A03 | 1793 | MINW1.02328021 |  | 1793 |  | 4763 | 4763 | 4763 | H | 1.463 | 1.463 | 1.463 |  | 0.0001276 | 1.7219 | 4 | 0.0005142 | [29 empty] | 1578.7 |  | -214.3
Horizontal Pared | Mini Wand | No | Gris 001 | MINW.02330006.001 | 23 | 300 | 06 | 8 | 1617 | 139.037 | 0.47373 | [8 empty] | A03 | 994 | MINW0.02330006 |  | 994 |  | 1617 | 1617 | 1617 | H | 1.411 | 1.411 | 1.411 |  | 0.0041689 | 1.4116 | 3 | 0.00054247 | [29 empty] | 805.9 |  | -188.1
Horizontal Pared | Mini Wand | No | RAL9016 | MINW.02330006.133 | 23 | 300 | 06 | 8 | 1617 | 139.037 | 0.47373 | [8 empty] | A03 | 994 | MINW0.02330006 |  | 994 |  | 1617 | 1617 | 1617 | H | 1.411 | 1.411 | 1.411 |  | 0.0041689 | 1.4116 | 3 | 0.00054247 | [29 empty] | 805.9 |  | -188.1
Horizontal Pared | Mini Wand | No | Color Jaga | MINW.02330006.klr | 23 | 300 | 06 | 8 | 1617 | 139.037 | 0.47373 | [8 empty] | A03 | 1282 | MINW1.02330006 |  | 1282 |  | 1617 | 1617 | 1617 | H | 1.411 | 1.411 | 1.411 |  | 0.0041689 | 1.4116 | 3 | 0.00054247 | [29 empty] | 1056.2 |  | -225.8
Horizontal Pared | Mini Wand | No | Gris 001 | MINW.02330011.001 | 23 | 300 | 11 | 13 | 3006 | 258.4695 | 1.0556 | [8 empty] | A03 | 1088 | MINW0.02330011 |  | 1088 |  | 3006 | 3006 | 3006 | H | 1.441 | 1.441 | 1.441 |  | 0.0003969 | 1.7346 | 4 | 0.00057429 | [29 empty] | 910.1 |  | -177.9
Horizontal Pared | Mini Wand | No | RAL9016 | MINW.02330011.133 | 23 | 300 | 11 | 13 | 3006 | 258.4695 | 1.0556 | [8 empty] | A03 | 1088 | MINW0.02330011 |  | 1088 |  | 3006 | 3006 | 3006 | H | 1.441 | 1.441 | 1.441 |  | 0.0003969 | 1.7346 | 4 | 0.00057429 | [29 empty] | 910.1 |  | -177.9
Horizontal Pared | Mini Wand | No | Color Jaga | MINW.02330011.klr | 23 | 300 | 11 | 13 | 3006 | 258.4695 | 1.0556 | [8 empty] | A03 | 1377 | MINW1.02330011 |  | 1377 |  | 3006 | 3006 | 3006 | H | 1.441 | 1.441 | 1.441 |  | 0.0003969 | 1.7346 | 4 | 0.00057429 | [29 empty] | 1174.5 |  | -202.5
Horizontal Pared | Mini Wand | No | Gris 001 | MINW.02330016.001 | 23 | 300 | 16 | 18 | 3924 | 337.4033 | 2.0863 | [8 empty] | A03 | 1418 | MINW0.02330016 |  | 1418 |  | 3924 | 3924 | 3924 | H | 1.453 | 1.453 | 1.453 |  | 0.0002083 | 1.724 | 4 | 0.0013928 | [29 empty] | 1260.3 |  | -157.7
Horizontal Pared | Mini Wand | No | RAL9016 | MINW.02330016.133 | 23 | 300 | 16 | 18 | 3924 | 337.4033 | 2.0863 | [8 empty] | A03 | 1418 | MINW0.02330016 |  | 1418 |  | 3924 | 3924 | 3924 | H | 1.453 | 1.453 | 1.453 |  | 0.0002083 | 1.724 | 4 | 0.0013928 | [29 empty] | 1260.3 |  | -157.7
Horizontal Pared | Mini Wand | No | Color Jaga | MINW.02330016.klr | 23 | 300 | 16 | 18 | 3924 | 337.4033 | 2.0863 | [8 empty] | A03 | 1725 | MINW1.02330016 |  | 1725 |  | 3924 | 3924 | 3924 | H | 1.453 | 1.453 | 1.453 |  | 0.0002083 | 1.724 | 4 | 0.0013928 | [29 empty] | 1543.9 |  | -181.1
Horizontal Pared | Mini Wand | No | Gris 001 | MINW.02330021.001 | 23 | 300 | 21 | 23 | 5103 | 438.779 | 1.4767 | [8 empty] | A03 | 1572 | MINW0.02330021 |  | 1572 |  | 5103 | 5103 | 5103 | H | 1.463 | 1.463 | 1.463 |  | 0.0001276 | 1.7219 | 4 | 0.0005142 | [29 empty] | 1381.9 |  | -190.1
Horizontal Pared | Mini Wand | No | RAL9016 | MINW.02330021.133 | 23 | 300 | 21 | 23 | 5103 | 438.779 | 1.4767 | [8 empty] | A03 | 1572 | MINW0.02330021 |  | 1572 |  | 5103 | 5103 | 5103 | H | 1.463 | 1.463 | 1.463 |  | 0.0001276 | 1.7219 | 4 | 0.0005142 | [29 empty] | 1381.9 |  | -190.1
Horizontal Pared | Mini Wand | No | Color Jaga | MINW.02330021.klr | 23 | 300 | 21 | 23 | 5103 | 438.779 | 1.4767 | [8 empty] | A03 | 1891 | MINW1.02330021 |  | 1891 |  | 5103 | 5103 | 5103 | H | 1.463 | 1.463 | 1.463 |  | 0.0001276 | 1.7219 | 4 | 0.0005142 | [29 empty] | 1666.1 |  | -224.9
Horizontal Pared | Mini Wand | No | Gris 001 | MINW.02806006.001 | 28 | 60 | 06 | 8 | 342 | 29.4067 | 0.011207 | [8 empty] | A03 | 347 | MINW0.02806006 |  | 347 |  | 342 | 342 | 342 | H | 1.403 | 1.403 | 1.403 |  | 0.0041689 | 1.4116 | 3 | 0.00054247 | [29 empty] | 281.6 |  | -65.4
Horizontal Pared | Mini Wand | No | RAL9016 | MINW.02806006.133 | 28 | 60 | 06 | 8 | 342 | 29.4067 | 0.011207 | [8 empty] | A03 | 347 | MINW0.02806006 |  | 347 |  | 342 | 342 | 342 | H | 1.403 | 1.403 | 1.403 |  | 0.0041689 | 1.4116 | 3 | 0.00054247 | [29 empty] | 281.6 |  | -65.4
Horizontal Pared | Mini Wand | No | Color Jaga | MINW.02806006.klr | 28 | 60 | 06 | 8 | 342 | 29.4067 | 0.011207 | [8 empty] | A03 | 462 | MINW1.02806006 |  | 462 |  | 342 | 342 | 342 | H | 1.403 | 1.403 | 1.403 |  | 0.0041689 | 1.4116 | 3 | 0.00054247 | [29 empty] | 386.5 |  | -75.5
Horizontal Pared | Mini Wand | No | Gris 001 | MINW.02806011.001 | 28 | 60 | 11 | 13 | 653 | 56.1479 | 0.025422 | [8 empty] | A03 | 380 | MINW0.02806011 |  | 380 |  | 653 | 653 | 653 | H | 1.441 | 1.441 | 1.441 |  | 0.0003969 | 1.7346 | 4 | 0.00057429 | [29 empty] | 317.4 |  | -62.6
Horizontal Pared | Mini Wand | No | RAL9016 | MINW.02806011.133 | 28 | 60 | 11 | 13 | 653 | 56.1479 | 0.025422 | [8 empty] | A03 | 380 | MINW0.02806011 |  | 380 |  | 653 | 653 | 653 | H | 1.441 | 1.441 | 1.441 |  | 0.0003969 | 1.7346 | 4 | 0.00057429 | [29 empty] | 317.4 |  | -62.6
Horizontal Pared | Mini Wand | No | Color Jaga | MINW.02806011.klr | 28 | 60 | 11 | 13 | 653 | 56.1479 | 0.025422 | [8 empty] | A03 | 503 | MINW1.02806011 |  | 503 |  | 653 | 653 | 653 | H | 1.441 | 1.441 | 1.441 |  | 0.0003969 | 1.7346 | 4 | 0.00057429 | [29 empty] | 428.6 |  | -74.4
Horizontal Pared | Mini Wand | No | Gris 001 | MINW.02806016.001 | 28 | 60 | 16 | 18 | 860 | 73.9467 | 0.080845 | [8 empty] | A03 | 444 | MINW0.02806016 |  | 444 |  | 860 | 860 | 860 | H | 1.455 | 1.455 | 1.455 |  | 0.0002083 | 1.724 | 4 | 0.0013928 | [29 empty] | 398.9 |  | -45.1
Horizontal Pared | Mini Wand | No | RAL9016 | MINW.02806016.133 | 28 | 60 | 16 | 18 | 860 | 73.9467 | 0.080845 | [8 empty] | A03 | 444 | MINW0.02806016 |  | 444 |  | 860 | 860 | 860 | H | 1.455 | 1.455 | 1.455 |  | 0.0002083 | 1.724 | 4 | 0.0013928 | [29 empty] | 398.9 |  | -45.1
Horizontal Pared | Mini Wand | No | Color Jaga | MINW.02806016.klr | 28 | 60 | 16 | 18 | 860 | 73.9467 | 0.080845 | [8 empty] | A03 | 580 | MINW1.02806016 |  | 580 |  | 860 | 860 | 860 | H | 1.455 | 1.455 | 1.455 |  | 0.0002083 | 1.724 | 4 | 0.0013928 | [29 empty] | 524.6 |  | -55.4
Horizontal Pared | Mini Wand | No | Gris 001 | MINW.02806021.001 | 28 | 60 | 21 | 23 | 1127 | 96.9046 | 0.053324 | [8 empty] | A03 | 468 | MINW0.02806021 |  | 468 |  | 1127 | 1127 | 1127 | H | 1.467 | 1.467 | 1.467 |  | 0.0001276 | 1.7219 | 4 | 0.0005142 | [29 empty] | 407.3 |  | -60.7
Horizontal Pared | Mini Wand | No | RAL9016 | MINW.02806021.133 | 28 | 60 | 21 | 23 | 1127 | 96.9046 | 0.053324 | [8 empty] | A03 | 468 | MINW0.02806021 |  | 468 |  | 1127 | 1127 | 1127 | H | 1.467 | 1.467 | 1.467 |  | 0.0001276 | 1.7219 | 4 | 0.0005142 | [29 empty] | 407.3 |  | -60.7
Horizontal Pared | Mini Wand | No | Color Jaga | MINW.02806021.klr | 28 | 60 | 21 | 23 | 1127 | 96.9046 | 0.053324 | [8 empty] | A03 | 609 | MINW1.02806021 |  | 609 |  | 1127 | 1127 | 1127 | H | 1.467 | 1.467 | 1.467 |  | 0.0001276 | 1.7219 | 4 | 0.0005142 | [29 empty] | 533.7 |  | -75.3
Horizontal Pared | Mini Wand | No | Gris 001 | MINW.02807006.001 | 28 | 70 | 06 | 8 | 399 | 34.3078 | 0.016275 | [8 empty] | A03 | 374 | MINW0.02807006 |  | 374 |  | 399 | 399 | 399 | H | 1.403 | 1.403 | 1.403 |  | 0.0041689 | 1.4116 | 3 | 0.00054247 | [29 empty] | 296.9 |  | -77.1
Horizontal Pared | Mini Wand | No | RAL9016 | MINW.02807006.133 | 28 | 70 | 06 | 8 | 399 | 34.3078 | 0.016275 | [8 empty] | A03 | 374 | MINW0.02807006 |  | 374 |  | 399 | 399 | 399 | H | 1.403 | 1.403 | 1.403 |  | 0.0041689 | 1.4116 | 3 | 0.00054247 | [29 empty] | 296.9 |  | -77.1
Horizontal Pared | Mini Wand | No | Color Jaga | MINW.02807006.klr | 28 | 70 | 06 | 8 | 399 | 34.3078 | 0.016275 | [8 empty] | A03 | 491 | MINW1.02807006 |  | 491 |  | 399 | 399 | 399 | H | 1.403 | 1.403 | 1.403 |  | 0.0041689 | 1.4116 | 3 | 0.00054247 | [29 empty] | 403.9 |  | -87.1
Horizontal Pared | Mini Wand | No | Gris 001 | MINW.02807011.001 | 28 | 70 | 11 | 13 | 762 | 65.5202 | 0.036399 | [8 empty] | A03 | 412 | MINW0.02807011 |  | 412 |  | 762 | 762 | 762 | H | 1.441 | 1.441 | 1.441 |  | 0.0003969 | 1.7346 | 4 | 0.00057429 | [29 empty] | 344.5 |  | -67.5
Horizontal Pared | Mini Wand | No | RAL9016 | MINW.02807011.133 | 28 | 70 | 11 | 13 | 762 | 65.5202 | 0.036399 | [8 empty] | A03 | 412 | MINW0.02807011 |  | 412 |  | 762 | 762 | 762 | H | 1.441 | 1.441 | 1.441 |  | 0.0003969 | 1.7346 | 4 | 0.00057429 | [29 empty] | 344.5 |  | -67.5
Horizontal Pared | Mini Wand | No | Color Jaga | MINW.02807011.klr | 28 | 70 | 11 | 13 | 762 | 65.5202 | 0.036399 | [8 empty] | A03 | 536 | MINW1.02807011 |  | 536 |  | 762 | 762 | 762 | H | 1.441 | 1.441 | 1.441 |  | 0.0003969 | 1.7346 | 4 | 0.00057429 | [29 empty] | 458 |  | -78
Horizontal Pared | Mini Wand | No | Gris 001 | MINW.02807016.001 | 28 | 70 | 16 | 18 | 1003 | 86.2425 | 0.11139 | [8 empty] | A03 | 488 | MINW0.02807016 |  | 488 |  | 1003 | 1003 | 1003 | H | 1.455 | 1.455 | 1.455 |  | 0.0002083 | 1.724 | 4 | 0.0013928 | [29 empty] | 437.9 |  | -50.1
Horizontal Pared | Mini Wand | No | RAL9016 | MINW.02807016.133 | 28 | 70 | 16 | 18 | 1003 | 86.2425 | 0.11139 | [8 empty] | A03 | 488 | MINW0.02807016 |  | 488 |  | 1003 | 1003 | 1003 | H | 1.455 | 1.455 | 1.455 |  | 0.0002083 | 1.724 | 4 | 0.0013928 | [29 empty] | 437.9 |  | -50.1
Horizontal Pared | Mini Wand | No | Color Jaga | MINW.02807016.klr | 28 | 70 | 16 | 18 | 1003 | 86.2425 | 0.11139 | [8 empty] | A03 | 626 | MINW1.02807016 |  | 626 |  | 1003 | 1003 | 1003 | H | 1.455 | 1.455 | 1.455 |  | 0.0002083 | 1.724 | 4 | 0.0013928 | [29 empty] | 565.4 |  | -60.6
Horizontal Pared | Mini Wand | No | Gris 001 | MINW.02807021.001 | 28 | 70 | 21 | 23 | 1315 | 113.0696 | 0.073972 | [8 empty] | A03 | 516 | MINW0.02807021 |  | 516 |  | 1315 | 1315 | 1315 | H | 1.467 | 1.467 | 1.467 |  | 0.0001276 | 1.7219 | 4 | 0.0005142 | [29 empty] | 451.4 |  | -64.6
Horizontal Pared | Mini Wand | No | RAL9016 | MINW.02807021.133 | 28 | 70 | 21 | 23 | 1315 | 113.0696 | 0.073972 | [8 empty] | A03 | 516 | MINW0.02807021 |  | 516 |  | 1315 | 1315 | 1315 | H | 1.467 | 1.467 | 1.467 |  | 0.0001276 | 1.7219 | 4 | 0.0005142 | [29 empty] | 451.4 |  | -64.6
Horizontal Pared | Mini Wand | No | Color Jaga | MINW.02807021.klr | 28 | 70 | 21 | 23 | 1315 | 113.0696 | 0.073972 | [8 empty] | A03 | 659 | MINW1.02807021 |  | 659 |  | 1315 | 1315 | 1315 | H | 1.467 | 1.467 | 1.467 |  | 0.0001276 | 1.7219 | 4 | 0.0005142 | [29 empty] | 579.9 |  | -79.1
Horizontal Pared | Mini Wand | No | Gris 001 | MINW.02808006.001 | 28 | 80 | 06 | 8 | 456 | 39.2089 | 0.022444 | [8 empty] | A03 | 387 | MINW0.02808006 |  | 387 |  | 456 | 456 | 456 | H | 1.403 | 1.403 | 1.403 |  | 0.0041689 | 1.4116 | 3 | 0.00054247 | [29 empty] | 313.5 |  | -73.5
Horizontal Pared | Mini Wand | No | RAL9016 | MINW.02808006.133 | 28 | 80 | 06 | 8 | 456 | 39.2089 | 0.022444 | [8 empty] | A03 | 387 | MINW0.02808006 |  | 387 |  | 456 | 456 | 456 | H | 1.403 | 1.403 | 1.403 |  | 0.0041689 | 1.4116 | 3 | 0.00054247 | [29 empty] | 313.5 |  | -73.5
Horizontal Pared | Mini Wand | No | Color Jaga | MINW.02808006.klr | 28 | 80 | 06 | 8 | 456 | 39.2089 | 0.022444 | [8 empty] | A03 | 506 | MINW1.02808006 |  | 506 |  | 456 | 456 | 456 | H | 1.403 | 1.403 | 1.403 |  | 0.0041689 | 1.4116 | 3 | 0.00054247 | [29 empty] | 422.7 |  | -83.3
Horizontal Pared | Mini Wand | No | Gris 001 | MINW.02808011.001 | 28 | 80 | 11 | 13 | 871 | 74.8925 | 0.049775 | [8 empty] | A03 | 429 | MINW0.02808011 |  | 429 |  | 871 | 871 | 871 | H | 1.441 | 1.441 | 1.441 |  | 0.0003969 | 1.7346 | 4 | 0.00057429 | [29 empty] | 359 |  | -70
Horizontal Pared | Mini Wand | No | RAL9016 | MINW.02808011.133 | 28 | 80 | 11 | 13 | 871 | 74.8925 | 0.049775 | [8 empty] | A03 | 429 | MINW0.02808011 |  | 429 |  | 871 | 871 | 871 | H | 1.441 | 1.441 | 1.441 |  | 0.0003969 | 1.7346 | 4 | 0.00057429 | [29 empty] | 359 |  | -70
Horizontal Pared | Mini Wand | No | Color Jaga | MINW.02808011.klr | 28 | 80 | 11 | 13 | 871 | 74.8925 | 0.049775 | [8 empty] | A03 | 554 | MINW1.02808011 |  | 554 |  | 871 | 871 | 871 | H | 1.441 | 1.441 | 1.441 |  | 0.0003969 | 1.7346 | 4 | 0.00057429 | [29 empty] | 474.5 |  | -79.5
Horizontal Pared | Mini Wand | No | Gris 001 | MINW.02808016.001 | 28 | 80 | 16 | 18 | 1146 | 98.5383 | 0.14718 | [8 empty] | A03 | 511 | MINW0.02808016 |  | 511 |  | 1146 | 1146 | 1146 | H | 1.455 | 1.455 | 1.455 |  | 0.0002083 | 1.724 | 4 | 0.0013928 | [29 empty] | 459.8 |  | -51.2
Horizontal Pared | Mini Wand | No | RAL9016 | MINW.02808016.133 | 28 | 80 | 16 | 18 | 1146 | 98.5383 | 0.14718 | [8 empty] | A03 | 511 | MINW0.02808016 |  | 511 |  | 1146 | 1146 | 1146 | H | 1.455 | 1.455 | 1.455 |  | 0.0002083 | 1.724 | 4 | 0.0013928 | [29 empty] | 459.8 |  | -51.2
Horizontal Pared | Mini Wand | No | Color Jaga | MINW.02808016.klr | 28 | 80 | 16 | 18 | 1146 | 98.5383 | 0.14718 | [8 empty] | A03 | 651 | MINW1.02808016 |  | 651 |  | 1146 | 1146 | 1146 | H | 1.455 | 1.455 | 1.455 |  | 0.0002083 | 1.724 | 4 | 0.0013928 | [29 empty] | 590.2 |  | -60.8
Horizontal Pared | Mini Wand | No | Gris 001 | MINW.02808021.001 | 28 | 80 | 21 | 23 | 1503 | 129.2347 | 0.098341 | [8 empty] | A03 | 544 | MINW0.02808021 |  | 544 |  | 1503 | 1503 | 1503 | H | 1.467 | 1.467 | 1.467 |  | 0.0001276 | 1.7219 | 4 | 0.0005142 | [29 empty] | 476.8 |  | -67.2
Horizontal Pared | Mini Wand | No | RAL9016 | MINW.02808021.133 | 28 | 80 | 21 | 23 | 1503 | 129.2347 | 0.098341 | [8 empty] | A03 | 544 | MINW0.02808021 |  | 544 |  | 1503 | 1503 | 1503 | H | 1.467 | 1.467 | 1.467 |  | 0.0001276 | 1.7219 | 4 | 0.0005142 | [29 empty] | 476.8 |  | -67.2
Horizontal Pared | Mini Wand | No | Color Jaga | MINW.02808021.klr | 28 | 80 | 21 | 23 | 1503 | 129.2347 | 0.098341 | [8 empty] | A03 | 689 | MINW1.02808021 |  | 689 |  | 1503 | 1503 | 1503 | H | 1.467 | 1.467 | 1.467 |  | 0.0001276 | 1.7219 | 4 | 0.0005142 | [29 empty] | 608 |  | -81
Horizontal Pared | Mini Wand | No | Gris 001 | MINW.02809006.001 | 28 | 90 | 06 | 8 | 513 | 44.1101 | 0.029766 | [8 empty] | A03 | 401 | MINW0.02809006 |  | 401 |  | 513 | 513 | 513 | H | 1.403 | 1.403 | 1.403 |  | 0.0041689 | 1.4116 | 3 | 0.00054247 | [29 empty] | 328.8 |  | -72.2
Horizontal Pared | Mini Wand | No | RAL9016 | MINW.02809006.133 | 28 | 90 | 06 | 8 | 513 | 44.1101 | 0.029766 | [8 empty] | A03 | 401 | MINW0.02809006 |  | 401 |  | 513 | 513 | 513 | H | 1.403 | 1.403 | 1.403 |  | 0.0041689 | 1.4116 | 3 | 0.00054247 | [29 empty] | 328.8 |  | -72.2
Horizontal Pared | Mini Wand | No | Color Jaga | MINW.02809006.klr | 28 | 90 | 06 | 8 | 513 | 44.1101 | 0.029766 | [8 empty] | A03 | 521 | MINW1.02809006 |  | 521 |  | 513 | 513 | 513 | H | 1.403 | 1.403 | 1.403 |  | 0.0041689 | 1.4116 | 3 | 0.00054247 | [29 empty] | 440 |  | -81
Horizontal Pared | Mini Wand | No | Gris 001 | MINW.02809011.001 | 28 | 90 | 11 | 13 | 980 | 84.2648 | 0.065708 | [8 empty] | A03 | 444 | MINW0.02809011 |  | 444 |  | 980 | 980 | 980 | H | 1.441 | 1.441 | 1.441 |  | 0.0003969 | 1.7346 | 4 | 0.00057429 | [29 empty] | 372 |  | -72
Horizontal Pared | Mini Wand | No | RAL9016 | MINW.02809011.133 | 28 | 90 | 11 | 13 | 980 | 84.2648 | 0.065708 | [8 empty] | A03 | 444 | MINW0.02809011 |  | 444 |  | 980 | 980 | 980 | H | 1.441 | 1.441 | 1.441 |  | 0.0003969 | 1.7346 | 4 | 0.00057429 | [29 empty] | 372 |  | -72
Horizontal Pared | Mini Wand | No | Color Jaga | MINW.02809011.klr | 28 | 90 | 11 | 13 | 980 | 84.2648 | 0.065708 | [8 empty] | A03 | 571 | MINW1.02809011 |  | 571 |  | 980 | 980 | 980 | H | 1.441 | 1.441 | 1.441 |  | 0.0003969 | 1.7346 | 4 | 0.00057429 | [29 empty] | 489.9 |  | -81.1
Horizontal Pared | Mini Wand | No | Gris 001 | MINW.02809016.001 | 28 | 90 | 16 | 18 | 1290 | 110.92 | 0.18864 | [8 empty] | A03 | 533 | MINW0.02809016 |  | 533 |  | 1290 | 1290 | 1290 | H | 1.455 | 1.455 | 1.455 |  | 0.0002083 | 1.724 | 4 | 0.0013928 | [29 empty] | 479.2 |  | -53.8
Horizontal Pared | Mini Wand | No | RAL9016 | MINW.02809016.133 | 28 | 90 | 16 | 18 | 1290 | 110.92 | 0.18864 | [8 empty] | A03 | 533 | MINW0.02809016 |  | 533 |  | 1290 | 1290 | 1290 | H | 1.455 | 1.455 | 1.455 |  | 0.0002083 | 1.724 | 4 | 0.0013928 | [29 empty] | 479.2 |  | -53.8
Horizontal Pared | Mini Wand | No | Color Jaga | MINW.02809016.klr | 28 | 90 | 16 | 18 | 1290 | 110.92 | 0.18864 | [8 empty] | A03 | 674 | MINW1.02809016 |  | 674 |  | 1290 | 1290 | 1290 | H | 1.455 | 1.455 | 1.455 |  | 0.0002083 | 1.724 | 4 | 0.0013928 | [29 empty] | 610.9 |  | -63.1
Horizontal Pared | Mini Wand | No | Gris 001 | MINW.02809021.001 | 28 | 90 | 21 | 23 | 1691 | 145.3998 | 0.12655 | [8 empty] | A03 | 569 | MINW0.02809021 |  | 569 |  | 1691 | 1691 | 1691 | H | 1.467 | 1.467 | 1.467 |  | 0.0001276 | 1.7219 | 4 | 0.0005142 | [29 empty] | 499.5 |  | -69.5
Horizontal Pared | Mini Wand | No | RAL9016 | MINW.02809021.133 | 28 | 90 | 21 | 23 | 1691 | 145.3998 | 0.12655 | [8 empty] | A03 | 569 | MINW0.02809021 |  | 569 |  | 1691 | 1691 | 1691 | H | 1.467 | 1.467 | 1.467 |  | 0.0001276 | 1.7219 | 4 | 0.0005142 | [29 empty] | 499.5 |  | -69.5
Horizontal Pared | Mini Wand | No | Color Jaga | MINW.02809021.klr | 28 | 90 | 21 | 23 | 1691 | 145.3998 | 0.12655 | [8 empty] | A03 | 715 | MINW1.02809021 |  | 715 |  | 1691 | 1691 | 1691 | H | 1.467 | 1.467 | 1.467 |  | 0.0001276 | 1.7219 | 4 | 0.0005142 | [29 empty] | 632.5 |  | -82.5
Horizontal Pared | Mini Wand | No | Gris 001 | MINW.02810006.001 | 28 | 100 | 06 | 8 | 570 | 49.0112 | 0.038287 | [8 empty] | A03 | 423 | MINW0.02810006 |  | 423 |  | 570 | 570 | 570 | H | 1.403 | 1.403 | 1.403 |  | 0.0041689 | 1.4116 | 3 | 0.00054247 | [29 empty] | 344.5 |  | -78.5
Horizontal Pared | Mini Wand | No | RAL9016 | MINW.02810006.133 | 28 | 100 | 06 | 8 | 570 | 49.0112 | 0.038287 | [8 empty] | A03 | 423 | MINW0.02810006 |  | 423 |  | 570 | 570 | 570 | H | 1.403 | 1.403 | 1.403 |  | 0.0041689 | 1.4116 | 3 | 0.00054247 | [29 empty] | 344.5 |  | -78.5
Horizontal Pared | Mini Wand | No | Color Jaga | MINW.02810006.klr | 28 | 100 | 06 | 8 | 570 | 49.0112 | 0.038287 | [8 empty] | A03 | 545 | MINW1.02810006 |  | 545 |  | 570 | 570 | 570 | H | 1.403 | 1.403 | 1.403 |  | 0.0041689 | 1.4116 | 3 | 0.00054247 | [29 empty] | 457.6 |  | -87.4
Horizontal Pared | Mini Wand | No | Gris 001 | MINW.02810011.001 | 28 | 100 | 11 | 13 | 1089 | 93.6371 | 0.08435 | [8 empty] | A03 | 471 | MINW0.02810011 |  | 471 |  | 1089 | 1089 | 1089 | H | 1.441 | 1.441 | 1.441 |  | 0.0003969 | 1.7346 | 4 | 0.00057429 | [29 empty] | 394 |  | -77
Horizontal Pared | Mini Wand | No | RAL9016 | MINW.02810011.133 | 28 | 100 | 11 | 13 | 1089 | 93.6371 | 0.08435 | [8 empty] | A03 | 471 | MINW0.02810011 |  | 471 |  | 1089 | 1089 | 1089 | H | 1.441 | 1.441 | 1.441 |  | 0.0003969 | 1.7346 | 4 | 0.00057429 | [29 empty] | 394 |  | -77
Horizontal Pared | Mini Wand | No | Color Jaga | MINW.02810011.klr | 28 | 100 | 11 | 13 | 1089 | 93.6371 | 0.08435 | [8 empty] | A03 | 600 | MINW1.02810011 |  | 600 |  | 1089 | 1089 | 1089 | H | 1.441 | 1.441 | 1.441 |  | 0.0003969 | 1.7346 | 4 | 0.00057429 | [29 empty] | 513.7 |  | -86.3
Horizontal Pared | Mini Wand | No | Gris 001 | MINW.02810016.001 | 28 | 100 | 16 | 18 | 1433 | 123.2158 | 0.23533 | [8 empty] | A03 | 570 | MINW0.02810016 |  | 570 |  | 1433 | 1433 | 1433 | H | 1.455 | 1.455 | 1.455 |  | 0.0002083 | 1.724 | 4 | 0.0013928 | [29 empty] | 511.8 |  | -58.2
Horizontal Pared | Mini Wand | No | RAL9016 | MINW.02810016.133 | 28 | 100 | 16 | 18 | 1433 | 123.2158 | 0.23533 | [8 empty] | A03 | 570 | MINW0.02810016 |  | 570 |  | 1433 | 1433 | 1433 | H | 1.455 | 1.455 | 1.455 |  | 0.0002083 | 1.724 | 4 | 0.0013928 | [29 empty] | 511.8 |  | -58.2
Horizontal Pared | Mini Wand | No | Color Jaga | MINW.02810016.klr | 28 | 100 | 16 | 18 | 1433 | 123.2158 | 0.23533 | [8 empty] | A03 | 713 | MINW1.02810016 |  | 713 |  | 1433 | 1433 | 1433 | H | 1.455 | 1.455 | 1.455 |  | 0.0002083 | 1.724 | 4 | 0.0013928 | [29 empty] | 645.8 |  | -67.2
Horizontal Pared | Mini Wand | No | Gris 001 | MINW.02810021.001 | 28 | 100 | 21 | 23 | 1879 | 161.5649 | 0.15871 | [8 empty] | A03 | 612 | MINW0.02810021 |  | 612 |  | 1879 | 1879 | 1879 | H | 1.467 | 1.467 | 1.467 |  | 0.0001276 | 1.7219 | 4 | 0.0005142 | [29 empty] | 537.2 |  | -74.8
Horizontal Pared | Mini Wand | No | RAL9016 | MINW.02810021.133 | 28 | 100 | 21 | 23 | 1879 | 161.5649 | 0.15871 | [8 empty] | A03 | 612 | MINW0.02810021 |  | 612 |  | 1879 | 1879 | 1879 | H | 1.467 | 1.467 | 1.467 |  | 0.0001276 | 1.7219 | 4 | 0.0005142 | [29 empty] | 537.2 |  | -74.8
Horizontal Pared | Mini Wand | No | Color Jaga | MINW.02810021.klr | 28 | 100 | 21 | 23 | 1879 | 161.5649 | 0.15871 | [8 empty] | A03 | 760 | MINW1.02810021 |  | 760 |  | 1879 | 1879 | 1879 | H | 1.467 | 1.467 | 1.467 |  | 0.0001276 | 1.7219 | 4 | 0.0005142 | [29 empty] | 672.5 |  | -87.5
Horizontal Pared | Mini Wand | No | Gris 001 | MINW.02811006.001 | 28 | 110 | 06 | 8 | 627 | 53.9123 | 0.048054 | [8 empty] | A03 | 442 | MINW0.02811006 |  | 442 |  | 627 | 627 | 627 | H | 1.403 | 1.403 | 1.403 |  | 0.0041689 | 1.4116 | 3 | 0.00054247 | [29 empty] | 363.8 |  | -78.2
Horizontal Pared | Mini Wand | No | RAL9016 | MINW.02811006.133 | 28 | 110 | 06 | 8 | 627 | 53.9123 | 0.048054 | [8 empty] | A03 | 442 | MINW0.02811006 |  | 442 |  | 627 | 627 | 627 | H | 1.403 | 1.403 | 1.403 |  | 0.0041689 | 1.4116 | 3 | 0.00054247 | [29 empty] | 363.8 |  | -78.2
Horizontal Pared | Mini Wand | No | Color Jaga | MINW.02811006.klr | 28 | 110 | 06 | 8 | 627 | 53.9123 | 0.048054 | [8 empty] | A03 | 570 | MINW1.02811006 |  | 570 |  | 627 | 627 | 627 | H | 1.403 | 1.403 | 1.403 |  | 0.0041689 | 1.4116 | 3 | 0.00054247 | [29 empty] | 481.5 |  | -88.5
Horizontal Pared | Mini Wand | No | Gris 001 | MINW.02811011.001 | 28 | 110 | 11 | 13 | 1198 | 103.0095 | 0.10585 | [8 empty] | A03 | 493 | MINW0.02811011 |  | 493 |  | 1198 | 1198 | 1198 | H | 1.441 | 1.441 | 1.441 |  | 0.0003969 | 1.7346 | 4 | 0.00057429 | [29 empty] | 412.6 |  | -80.4
Horizontal Pared | Mini Wand | No | RAL9016 | MINW.02811011.133 | 28 | 110 | 11 | 13 | 1198 | 103.0095 | 0.10585 | [8 empty] | A03 | 493 | MINW0.02811011 |  | 493 |  | 1198 | 1198 | 1198 | H | 1.441 | 1.441 | 1.441 |  | 0.0003969 | 1.7346 | 4 | 0.00057429 | [29 empty] | 412.6 |  | -80.4
Horizontal Pared | Mini Wand | No | Color Jaga | MINW.02811011.klr | 28 | 110 | 11 | 13 | 1198 | 103.0095 | 0.10585 | [8 empty] | A03 | 628 | MINW1.02811011 |  | 628 |  | 1198 | 1198 | 1198 | H | 1.441 | 1.441 | 1.441 |  | 0.0003969 | 1.7346 | 4 | 0.00057429 | [29 empty] | 537.8 |  | -90.2
Horizontal Pared | Mini Wand | No | Gris 001 | MINW.02811016.001 | 28 | 110 | 16 | 18 | 1576 | 135.5116 | 0.28763 | [8 empty] | A03 | 599 | MINW0.02811016 |  | 599 |  | 1576 | 1576 | 1576 | H | 1.455 | 1.455 | 1.455 |  | 0.0002083 | 1.724 | 4 | 0.0013928 | [29 empty] | 538.9 |  | -60.1
Horizontal Pared | Mini Wand | No | RAL9016 | MINW.02811016.133 | 28 | 110 | 16 | 18 | 1576 | 135.5116 | 0.28763 | [8 empty] | A03 | 599 | MINW0.02811016 |  | 599 |  | 1576 | 1576 | 1576 | H | 1.455 | 1.455 | 1.455 |  | 0.0002083 | 1.724 | 4 | 0.0013928 | [29 empty] | 538.9 |  | -60.1
Horizontal Pared | Mini Wand | No | Color Jaga | MINW.02811016.klr | 28 | 110 | 16 | 18 | 1576 | 135.5116 | 0.28763 | [8 empty] | A03 | 748 | MINW1.02811016 |  | 748 |  | 1576 | 1576 | 1576 | H | 1.455 | 1.455 | 1.455 |  | 0.0002083 | 1.724 | 4 | 0.0013928 | [29 empty] | 678.7 |  | -69.3
Horizontal Pared | Mini Wand | No | Gris 001 | MINW.02811021.001 | 28 | 110 | 21 | 23 | 2067 | 177.73 | 0.19494 | [8 empty] | A03 | 648 | MINW0.02811021 |  | 648 |  | 2067 | 2067 | 2067 | H | 1.467 | 1.467 | 1.467 |  | 0.0001276 | 1.7219 | 4 | 0.0005142 | [29 empty] | 569 |  | -79
Horizontal Pared | Mini Wand | No | RAL9016 | MINW.02811021.133 | 28 | 110 | 21 | 23 | 2067 | 177.73 | 0.19494 | [8 empty] | A03 | 648 | MINW0.02811021 |  | 648 |  | 2067 | 2067 | 2067 | H | 1.467 | 1.467 | 1.467 |  | 0.0001276 | 1.7219 | 4 | 0.0005142 | [29 empty] | 569 |  | -79
Horizontal Pared | Mini Wand | No | Color Jaga | MINW.02811021.klr | 28 | 110 | 21 | 23 | 2067 | 177.73 | 0.19494 | [8 empty] | A03 | 804 | MINW1.02811021 |  | 804 |  | 2067 | 2067 | 2067 | H | 1.467 | 1.467 | 1.467 |  | 0.0001276 | 1.7219 | 4 | 0.0005142 | [29 empty] | 709.5 |  | -94.5
Horizontal Pared | Mini Wand | No | Gris 001 | MINW.02812006.001 | 28 | 120 | 06 | 8 | 684 | 58.8134 | 0.059107 | [8 empty] | A03 | 463 | MINW0.02812006 |  | 463 |  | 684 | 684 | 684 | H | 1.403 | 1.403 | 1.403 |  | 0.0041689 | 1.4116 | 3 | 0.00054247 | [29 empty] | 385.4 |  | -77.6
Horizontal Pared | Mini Wand | No | RAL9016 | MINW.02812006.133 | 28 | 120 | 06 | 8 | 684 | 58.8134 | 0.059107 | [8 empty] | A03 | 463 | MINW0.02812006 |  | 463 |  | 684 | 684 | 684 | H | 1.403 | 1.403 | 1.403 |  | 0.0041689 | 1.4116 | 3 | 0.00054247 | [29 empty] | 385.4 |  | -77.6
Horizontal Pared | Mini Wand | No | Color Jaga | MINW.02812006.klr | 28 | 120 | 06 | 8 | 684 | 58.8134 | 0.059107 | [8 empty] | A03 | 596 | MINW1.02812006 |  | 596 |  | 684 | 684 | 684 | H | 1.403 | 1.403 | 1.403 |  | 0.0041689 | 1.4116 | 3 | 0.00054247 | [29 empty] | 509.1 |  | -86.9
Horizontal Pared | Mini Wand | No | Gris 001 | MINW.02812011.001 | 28 | 120 | 11 | 13 | 1307 | 112.3818 | 0.13034 | [8 empty] | A03 | 516 | MINW0.02812011 |  | 516 |  | 1307 | 1307 | 1307 | H | 1.441 | 1.441 | 1.441 |  | 0.0003969 | 1.7346 | 4 | 0.00057429 | [29 empty] | 431.6 |  | -84.4
Horizontal Pared | Mini Wand | No | RAL9016 | MINW.02812011.133 | 28 | 120 | 11 | 13 | 1307 | 112.3818 | 0.13034 | [8 empty] | A03 | 516 | MINW0.02812011 |  | 516 |  | 1307 | 1307 | 1307 | H | 1.441 | 1.441 | 1.441 |  | 0.0003969 | 1.7346 | 4 | 0.00057429 | [29 empty] | 431.6 |  | -84.4
Horizontal Pared | Mini Wand | No | Color Jaga | MINW.02812011.klr | 28 | 120 | 11 | 13 | 1307 | 112.3818 | 0.13034 | [8 empty] | A03 | 657 | MINW1.02812011 |  | 657 |  | 1307 | 1307 | 1307 | H | 1.441 | 1.441 | 1.441 |  | 0.0003969 | 1.7346 | 4 | 0.00057429 | [29 empty] | 563 |  | -94
Horizontal Pared | Mini Wand | No | Gris 001 | MINW.02812016.001 | 28 | 120 | 16 | 18 | 1720 | 147.8934 | 0.34604 | [8 empty] | A03 | 630 | MINW0.02812016 |  | 630 |  | 1720 | 1720 | 1720 | H | 1.455 | 1.455 | 1.455 |  | 0.0002083 | 1.724 | 4 | 0.0013928 | [29 empty] | 566.6 |  | -63.4
Horizontal Pared | Mini Wand | No | RAL9016 | MINW.02812016.133 | 28 | 120 | 16 | 18 | 1720 | 147.8934 | 0.34604 | [8 empty] | A03 | 630 | MINW0.02812016 |  | 630 |  | 1720 | 1720 | 1720 | H | 1.455 | 1.455 | 1.455 |  | 0.0002083 | 1.724 | 4 | 0.0013928 | [29 empty] | 566.6 |  | -63.4
Horizontal Pared | Mini Wand | No | Color Jaga | MINW.02812016.klr | 28 | 120 | 16 | 18 | 1720 | 147.8934 | 0.34604 | [8 empty] | A03 | 786 | MINW1.02812016 |  | 786 |  | 1720 | 1720 | 1720 | H | 1.455 | 1.455 | 1.455 |  | 0.0002083 | 1.724 | 4 | 0.0013928 | [29 empty] | 712.5 |  | -73.5
Horizontal Pared | Mini Wand | No | Gris 001 | MINW.02812021.001 | 28 | 120 | 21 | 23 | 2255 | 193.8951 | 0.23534 | [8 empty] | A03 | 683 | MINW0.02812021 |  | 683 |  | 2255 | 2255 | 2255 | H | 1.467 | 1.467 | 1.467 |  | 0.0001276 | 1.7219 | 4 | 0.0005142 | [29 empty] | 599.7 |  | -83.3
Horizontal Pared | Mini Wand | No | RAL9016 | MINW.02812021.133 | 28 | 120 | 21 | 23 | 2255 | 193.8951 | 0.23534 | [8 empty] | A03 | 683 | MINW0.02812021 |  | 683 |  | 2255 | 2255 | 2255 | H | 1.467 | 1.467 | 1.467 |  | 0.0001276 | 1.7219 | 4 | 0.0005142 | [29 empty] | 599.7 |  | -83.3
Horizontal Pared | Mini Wand | No | Color Jaga | MINW.02812021.klr | 28 | 120 | 21 | 23 | 2255 | 193.8951 | 0.23534 | [8 empty] | A03 | 845 | MINW1.02812021 |  | 845 |  | 2255 | 2255 | 2255 | H | 1.467 | 1.467 | 1.467 |  | 0.0001276 | 1.7219 | 4 | 0.0005142 | [29 empty] | 746.2 |  | -98.8
Horizontal Pared | Mini Wand | No | Gris 001 | MINW.02814006.001 | 28 | 140 | 06 | 8 | 798 | 68.6156 | 0.085232 | [8 empty] | A03 | 505 | MINW0.02814006 |  | 505 |  | 798 | 798 | 798 | H | 1.403 | 1.403 | 1.403 |  | 0.0041689 | 1.4116 | 3 | 0.00054247 | [29 empty] | 429.9 |  | -75.1
Horizontal Pared | Mini Wand | No | RAL9016 | MINW.02814006.133 | 28 | 140 | 06 | 8 | 798 | 68.6156 | 0.085232 | [8 empty] | A03 | 505 | MINW0.02814006 |  | 505 |  | 798 | 798 | 798 | H | 1.403 | 1.403 | 1.403 |  | 0.0041689 | 1.4116 | 3 | 0.00054247 | [29 empty] | 429.9 |  | -75.1
Horizontal Pared | Mini Wand | No | Color Jaga | MINW.02814006.klr | 28 | 140 | 06 | 8 | 798 | 68.6156 | 0.085232 | [8 empty] | A03 | 652 | MINW1.02814006 |  | 652 |  | 798 | 798 | 798 | H | 1.403 | 1.403 | 1.403 |  | 0.0041689 | 1.4116 | 3 | 0.00054247 | [29 empty] | 567.3 |  | -84.7
Horizontal Pared | Mini Wand | No | Gris 001 | MINW.02814011.001 | 28 | 140 | 11 | 13 | 1525 | 131.1264 | 0.18888 | [8 empty] | A03 | 563 | MINW0.02814011 |  | 563 |  | 1525 | 1525 | 1525 | H | 1.441 | 1.441 | 1.441 |  | 0.0003969 | 1.7346 | 4 | 0.00057429 | [29 empty] | 474.4 |  | -88.6
Horizontal Pared | Mini Wand | No | RAL9016 | MINW.02814011.133 | 28 | 140 | 11 | 13 | 1525 | 131.1264 | 0.18888 | [8 empty] | A03 | 563 | MINW0.02814011 |  | 563 |  | 1525 | 1525 | 1525 | H | 1.441 | 1.441 | 1.441 |  | 0.0003969 | 1.7346 | 4 | 0.00057429 | [29 empty] | 474.4 |  | -88.6
Horizontal Pared | Mini Wand | No | Color Jaga | MINW.02814011.klr | 28 | 140 | 11 | 13 | 1525 | 131.1264 | 0.18888 | [8 empty] | A03 | 719 | MINW1.02814011 |  | 719 |  | 1525 | 1525 | 1525 | H | 1.441 | 1.441 | 1.441 |  | 0.0003969 | 1.7346 | 4 | 0.00057429 | [29 empty] | 620.4 |  | -98.6
Horizontal Pared | Mini Wand | No | Gris 001 | MINW.02814016.001 | 28 | 140 | 16 | 18 | 2006 | 172.485 | 0.47973 | [8 empty] | A03 | 692 | MINW0.02814016 |  | 692 |  | 2006 | 2006 | 2006 | H | 1.455 | 1.455 | 1.455 |  | 0.0002083 | 1.724 | 4 | 0.0013928 | [29 empty] | 623.9 |  | -68.1
Horizontal Pared | Mini Wand | No | RAL9016 | MINW.02814016.133 | 28 | 140 | 16 | 18 | 2006 | 172.485 | 0.47973 | [8 empty] | A03 | 692 | MINW0.02814016 |  | 692 |  | 2006 | 2006 | 2006 | H | 1.455 | 1.455 | 1.455 |  | 0.0002083 | 1.724 | 4 | 0.0013928 | [29 empty] | 623.9 |  | -68.1
Horizontal Pared | Mini Wand | No | Color Jaga | MINW.02814016.klr | 28 | 140 | 16 | 18 | 2006 | 172.485 | 0.47973 | [8 empty] | A03 | 863 | MINW1.02814016 |  | 863 |  | 2006 | 2006 | 2006 | H | 1.455 | 1.455 | 1.455 |  | 0.0002083 | 1.724 | 4 | 0.0013928 | [29 empty] | 785 |  | -78
Horizontal Pared | Mini Wand | No | Gris 001 | MINW.02814021.001 | 28 | 140 | 21 | 23 | 2631 | 226.2253 | 0.32908 | [8 empty] | A03 | 790 | MINW0.02814021 |  | 790 |  | 2631 | 2631 | 2631 | H | 1.467 | 1.467 | 1.467 |  | 0.0001276 | 1.7219 | 4 | 0.0005142 | [29 empty] | 695.2 |  | -94.8
Horizontal Pared | Mini Wand | No | RAL9016 | MINW.02814021.133 | 28 | 140 | 21 | 23 | 2631 | 226.2253 | 0.32908 | [8 empty] | A03 | 790 | MINW0.02814021 |  | 790 |  | 2631 | 2631 | 2631 | H | 1.467 | 1.467 | 1.467 |  | 0.0001276 | 1.7219 | 4 | 0.0005142 | [29 empty] | 695.2 |  | -94.8
Horizontal Pared | Mini Wand | No | Color Jaga | MINW.02814021.klr | 28 | 140 | 21 | 23 | 2631 | 226.2253 | 0.32908 | [8 empty] | A03 | 968 | MINW1.02814021 |  | 968 |  | 2631 | 2631 | 2631 | H | 1.467 | 1.467 | 1.467 |  | 0.0001276 | 1.7219 | 4 | 0.0005142 | [29 empty] | 856.4 |  | -111.6
Horizontal Pared | Mini Wand | No | Gris 001 | MINW.02816006.001 | 28 | 160 | 06 | 8 | 912 | 78.4179 | 0.11696 | [8 empty] | A03 | 598 | MINW0.02816006 |  | 598 |  | 912 | 912 | 912 | H | 1.403 | 1.403 | 1.403 |  | 0.0041689 | 1.4116 | 3 | 0.00054247 | [29 empty] | 493.6 |  | -104.4
Horizontal Pared | Mini Wand | No | RAL9016 | MINW.02816006.133 | 28 | 160 | 06 | 8 | 912 | 78.4179 | 0.11696 | [8 empty] | A03 | 598 | MINW0.02816006 |  | 598 |  | 912 | 912 | 912 | H | 1.403 | 1.403 | 1.403 |  | 0.0041689 | 1.4116 | 3 | 0.00054247 | [29 empty] | 493.6 |  | -104.4
Horizontal Pared | Mini Wand | No | Color Jaga | MINW.02816006.klr | 28 | 160 | 06 | 8 | 912 | 78.4179 | 0.11696 | [8 empty] | A03 | 776 | MINW1.02816006 |  | 776 |  | 912 | 912 | 912 | H | 1.403 | 1.403 | 1.403 |  | 0.0041689 | 1.4116 | 3 | 0.00054247 | [29 empty] | 657 |  | -119
Horizontal Pared | Mini Wand | No | Gris 001 | MINW.02816011.001 | 28 | 160 | 11 | 13 | 1742 | 149.785 | 0.26076 | [8 empty] | A03 | 668 | MINW0.02816011 |  | 668 |  | 1742 | 1742 | 1742 | H | 1.441 | 1.441 | 1.441 |  | 0.0003969 | 1.7346 | 4 | 0.00057429 | [29 empty] | 562.6 |  | -105.4
Horizontal Pared | Mini Wand | No | RAL9016 | MINW.02816011.133 | 28 | 160 | 11 | 13 | 1742 | 149.785 | 0.26076 | [8 empty] | A03 | 668 | MINW0.02816011 |  | 668 |  | 1742 | 1742 | 1742 | H | 1.441 | 1.441 | 1.441 |  | 0.0003969 | 1.7346 | 4 | 0.00057429 | [29 empty] | 562.6 |  | -105.4
Horizontal Pared | Mini Wand | No | Color Jaga | MINW.02816011.klr | 28 | 160 | 11 | 13 | 1742 | 149.785 | 0.26076 | [8 empty] | A03 | 856 | MINW1.02816011 |  | 856 |  | 1742 | 1742 | 1742 | H | 1.441 | 1.441 | 1.441 |  | 0.0003969 | 1.7346 | 4 | 0.00057429 | [29 empty] | 735.9 |  | -120.1
Horizontal Pared | Mini Wand | No | Gris 001 | MINW.02816016.001 | 28 | 160 | 16 | 18 | 2293 | 197.1625 | 0.6381 | [8 empty] | A03 | 824 | MINW0.02816016 |  | 824 |  | 2293 | 2293 | 2293 | H | 1.455 | 1.455 | 1.455 |  | 0.0002083 | 1.724 | 4 | 0.0013928 | [29 empty] | 732.9 |  | -91.1
Horizontal Pared | Mini Wand | No | RAL9016 | MINW.02816016.133 | 28 | 160 | 16 | 18 | 2293 | 197.1625 | 0.6381 | [8 empty] | A03 | 824 | MINW0.02816016 |  | 824 |  | 2293 | 2293 | 2293 | H | 1.455 | 1.455 | 1.455 |  | 0.0002083 | 1.724 | 4 | 0.0013928 | [29 empty] | 732.9 |  | -91.1
Horizontal Pared | Mini Wand | No | Color Jaga | MINW.02816016.klr | 28 | 160 | 16 | 18 | 2293 | 197.1625 | 0.6381 | [8 empty] | A03 | 1029 | MINW1.02816016 |  | 1029 |  | 2293 | 2293 | 2293 | H | 1.455 | 1.455 | 1.455 |  | 0.0002083 | 1.724 | 4 | 0.0013928 | [29 empty] | 923 |  | -106
Horizontal Pared | Mini Wand | No | Gris 001 | MINW.02816021.001 | 28 | 160 | 21 | 23 | 3006 | 258.4695 | 0.44046 | [8 empty] | A03 | 940 | MINW0.02816021 |  | 940 |  | 3006 | 3006 | 3006 | H | 1.467 | 1.467 | 1.467 |  | 0.0001276 | 1.7219 | 4 | 0.0005142 | [29 empty] | 827.4 |  | -112.6
Horizontal Pared | Mini Wand | No | RAL9016 | MINW.02816021.133 | 28 | 160 | 21 | 23 | 3006 | 258.4695 | 0.44046 | [8 empty] | A03 | 940 | MINW0.02816021 |  | 940 |  | 3006 | 3006 | 3006 | H | 1.467 | 1.467 | 1.467 |  | 0.0001276 | 1.7219 | 4 | 0.0005142 | [29 empty] | 827.4 |  | -112.6
Horizontal Pared | Mini Wand | No | Color Jaga | MINW.02816021.klr | 28 | 160 | 21 | 23 | 3006 | 258.4695 | 0.44046 | [8 empty] | A03 | 1152 | MINW1.02816021 |  | 1152 |  | 3006 | 3006 | 3006 | H | 1.467 | 1.467 | 1.467 |  | 0.0001276 | 1.7219 | 4 | 0.0005142 | [29 empty] | 1018.2 |  | -133.8
Horizontal Pared | Mini Wand | No | Gris 001 | MINW.02818006.001 | 28 | 180 | 06 | 8 | 1026 | 88.2201 | 0.15455 | [8 empty] | A03 | 668 | MINW0.02818006 |  | 668 |  | 1026 | 1026 | 1026 | H | 1.403 | 1.403 | 1.403 |  | 0.0041689 | 1.4116 | 3 | 0.00054247 | [29 empty] | 555.4 |  | -112.6
Horizontal Pared | Mini Wand | No | RAL9016 | MINW.02818006.133 | 28 | 180 | 06 | 8 | 1026 | 88.2201 | 0.15455 | [8 empty] | A03 | 668 | MINW0.02818006 |  | 668 |  | 1026 | 1026 | 1026 | H | 1.403 | 1.403 | 1.403 |  | 0.0041689 | 1.4116 | 3 | 0.00054247 | [29 empty] | 555.4 |  | -112.6
Horizontal Pared | Mini Wand | No | Color Jaga | MINW.02818006.klr | 28 | 180 | 06 | 8 | 1026 | 88.2201 | 0.15455 | [8 empty] | A03 | 868 | MINW1.02818006 |  | 868 |  | 1026 | 1026 | 1026 | H | 1.403 | 1.403 | 1.403 |  | 0.0041689 | 1.4116 | 3 | 0.00054247 | [29 empty] | 738.2 |  | -129.8
Horizontal Pared | Mini Wand | No | Gris 001 | MINW.02818011.001 | 28 | 180 | 11 | 13 | 1960 | 168.5297 | 0.34753 | [8 empty] | A03 | 744 | MINW0.02818011 |  | 744 |  | 1960 | 1960 | 1960 | H | 1.441 | 1.441 | 1.441 |  | 0.0003969 | 1.7346 | 4 | 0.00057429 | [29 empty] | 623.6 |  | -120.4
Horizontal Pared | Mini Wand | No | RAL9016 | MINW.02818011.133 | 28 | 180 | 11 | 13 | 1960 | 168.5297 | 0.34753 | [8 empty] | A03 | 744 | MINW0.02818011 |  | 744 |  | 1960 | 1960 | 1960 | H | 1.441 | 1.441 | 1.441 |  | 0.0003969 | 1.7346 | 4 | 0.00057429 | [29 empty] | 623.6 |  | -120.4
Horizontal Pared | Mini Wand | No | Color Jaga | MINW.02818011.klr | 28 | 180 | 11 | 13 | 1960 | 168.5297 | 0.34753 | [8 empty] | A03 | 955 | MINW1.02818011 |  | 955 |  | 1960 | 1960 | 1960 | H | 1.441 | 1.441 | 1.441 |  | 0.0003969 | 1.7346 | 4 | 0.00057429 | [29 empty] | 816.9 |  | -138.1
Horizontal Pared | Mini Wand | No | Gris 001 | MINW.02818016.001 | 28 | 180 | 16 | 18 | 2579 | 221.7541 | 0.82094 | [8 empty] | A03 | 916 | MINW0.02818016 |  | 916 |  | 2579 | 2579 | 2579 | H | 1.455 | 1.455 | 1.455 |  | 0.0002083 | 1.724 | 4 | 0.0013928 | [29 empty] | 811.2 |  | -104.8
Horizontal Pared | Mini Wand | No | RAL9016 | MINW.02818016.133 | 28 | 180 | 16 | 18 | 2579 | 221.7541 | 0.82094 | [8 empty] | A03 | 916 | MINW0.02818016 |  | 916 |  | 2579 | 2579 | 2579 | H | 1.455 | 1.455 | 1.455 |  | 0.0002083 | 1.724 | 4 | 0.0013928 | [29 empty] | 811.2 |  | -104.8
Horizontal Pared | Mini Wand | No | Color Jaga | MINW.02818016.klr | 28 | 180 | 16 | 18 | 2579 | 221.7541 | 0.82094 | [8 empty] | A03 | 1143 | MINW1.02818016 |  | 1143 |  | 2579 | 2579 | 2579 | H | 1.455 | 1.455 | 1.455 |  | 0.0002083 | 1.724 | 4 | 0.0013928 | [29 empty] | 1021.1 |  | -121.9
Horizontal Pared | Mini Wand | No | Gris 001 | MINW.02818021.001 | 28 | 180 | 21 | 23 | 3382 | 290.7997 | 0.57076 | [8 empty] | A03 | 1043 | MINW0.02818021 |  | 1043 |  | 3382 | 3382 | 3382 | H | 1.467 | 1.467 | 1.467 |  | 0.0001276 | 1.7219 | 4 | 0.0005142 | [29 empty] | 914.5 |  | -128.5
Horizontal Pared | Mini Wand | No | RAL9016 | MINW.02818021.133 | 28 | 180 | 21 | 23 | 3382 | 290.7997 | 0.57076 | [8 empty] | A03 | 1043 | MINW0.02818021 |  | 1043 |  | 3382 | 3382 | 3382 | H | 1.467 | 1.467 | 1.467 |  | 0.0001276 | 1.7219 | 4 | 0.0005142 | [29 empty] | 914.5 |  | -128.5
Horizontal Pared | Mini Wand | No | Color Jaga | MINW.02818021.klr | 28 | 180 | 21 | 23 | 3382 | 290.7997 | 0.57076 | [8 empty] | A03 | 1280 | MINW1.02818021 |  | 1280 |  | 3382 | 3382 | 3382 | H | 1.467 | 1.467 | 1.467 |  | 0.0001276 | 1.7219 | 4 | 0.0005142 | [29 empty] | 1125.2 |  | -154.8
Horizontal Pared | Mini Wand | No | Gris 001 | MINW.02820006.001 | 28 | 200 | 06 | 8 | 1140 | 98.0224 | 0.19827 | [8 empty] | A03 | 723 | MINW0.02820006 |  | 723 |  | 1140 | 1140 | 1140 | H | 1.403 | 1.403 | 1.403 |  | 0.0041689 | 1.4116 | 3 | 0.00054247 | [29 empty] | 609.3 |  | -113.7
Horizontal Pared | Mini Wand | No | RAL9016 | MINW.02820006.133 | 28 | 200 | 06 | 8 | 1140 | 98.0224 | 0.19827 | [8 empty] | A03 | 723 | MINW0.02820006 |  | 723 |  | 1140 | 1140 | 1140 | H | 1.403 | 1.403 | 1.403 |  | 0.0041689 | 1.4116 | 3 | 0.00054247 | [29 empty] | 609.3 |  | -113.7
Horizontal Pared | Mini Wand | No | Color Jaga | MINW.02820006.klr | 28 | 200 | 06 | 8 | 1140 | 98.0224 | 0.19827 | [8 empty] | A03 | 943 | MINW1.02820006 |  | 943 |  | 1140 | 1140 | 1140 | H | 1.403 | 1.403 | 1.403 |  | 0.0041689 | 1.4116 | 3 | 0.00054247 | [29 empty] | 811.2 |  | -131.8
Horizontal Pared | Mini Wand | No | Gris 001 | MINW.02820011.001 | 28 | 200 | 11 | 13 | 2178 | 187.2743 | 0.44996 | [8 empty] | A03 | 806 | MINW0.02820011 |  | 806 |  | 2178 | 2178 | 2178 | H | 1.441 | 1.441 | 1.441 |  | 0.0003969 | 1.7346 | 4 | 0.00057429 | [29 empty] | 676.7 |  | -129.3
Horizontal Pared | Mini Wand | No | RAL9016 | MINW.02820011.133 | 28 | 200 | 11 | 13 | 2178 | 187.2743 | 0.44996 | [8 empty] | A03 | 806 | MINW0.02820011 |  | 806 |  | 2178 | 2178 | 2178 | H | 1.441 | 1.441 | 1.441 |  | 0.0003969 | 1.7346 | 4 | 0.00057429 | [29 empty] | 676.7 |  | -129.3
Horizontal Pared | Mini Wand | No | Color Jaga | MINW.02820011.klr | 28 | 200 | 11 | 13 | 2178 | 187.2743 | 0.44996 | [8 empty] | A03 | 1038 | MINW1.02820011 |  | 1038 |  | 2178 | 2178 | 2178 | H | 1.441 | 1.441 | 1.441 |  | 0.0003969 | 1.7346 | 4 | 0.00057429 | [29 empty] | 890.2 |  | -147.8
Horizontal Pared | Mini Wand | No | Gris 001 | MINW.02820016.001 | 28 | 200 | 16 | 18 | 2866 | 246.4316 | 1.0302 | [8 empty] | A03 | 1035 | MINW0.02820016 |  | 1035 |  | 2866 | 2866 | 2866 | H | 1.455 | 1.455 | 1.455 |  | 0.0002083 | 1.724 | 4 | 0.0013928 | [29 empty] | 920.3 |  | -114.7
Horizontal Pared | Mini Wand | No | RAL9016 | MINW.02820016.133 | 28 | 200 | 16 | 18 | 2866 | 246.4316 | 1.0302 | [8 empty] | A03 | 1035 | MINW0.02820016 |  | 1035 |  | 2866 | 2866 | 2866 | H | 1.455 | 1.455 | 1.455 |  | 0.0002083 | 1.724 | 4 | 0.0013928 | [29 empty] | 920.3 |  | -114.7
Horizontal Pared | Mini Wand | No | Color Jaga | MINW.02820016.klr | 28 | 200 | 16 | 18 | 2866 | 246.4316 | 1.0302 | [8 empty] | A03 | 1285 | MINW1.02820016 |  | 1285 |  | 2866 | 2866 | 2866 | H | 1.455 | 1.455 | 1.455 |  | 0.0002083 | 1.724 | 4 | 0.0013928 | [29 empty] | 1152 |  | -133
Horizontal Pared | Mini Wand | No | Gris 001 | MINW.02820021.001 | 28 | 200 | 21 | 23 | 3758 | 323.1298 | 0.72052 | [8 empty] | A03 | 1130 | MINW0.02820021 |  | 1130 |  | 3758 | 3758 | 3758 | H | 1.467 | 1.467 | 1.467 |  | 0.0001276 | 1.7219 | 4 | 0.0005142 | [29 empty] | 991.4 |  | -138.6
Horizontal Pared | Mini Wand | No | RAL9016 | MINW.02820021.133 | 28 | 200 | 21 | 23 | 3758 | 323.1298 | 0.72052 | [8 empty] | A03 | 1130 | MINW0.02820021 |  | 1130 |  | 3758 | 3758 | 3758 | H | 1.467 | 1.467 | 1.467 |  | 0.0001276 | 1.7219 | 4 | 0.0005142 | [29 empty] | 991.4 |  | -138.6
Horizontal Pared | Mini Wand | No | Color Jaga | MINW.02820021.klr | 28 | 200 | 21 | 23 | 3758 | 323.1298 | 0.72052 | [8 empty] | A03 | 1389 | MINW1.02820021 |  | 1389 |  | 3758 | 3758 | 3758 | H | 1.467 | 1.467 | 1.467 |  | 0.0001276 | 1.7219 | 4 | 0.0005142 | [29 empty] | 1223.1 |  | -165.9
Horizontal Pared | Mini Wand | No | Gris 001 | MINW.02822006.001 | 28 | 220 | 06 | 8 | 1254 | 107.8246 | 0.24833 | [8 empty] | A03 | 840 | MINW0.02822006 |  | 840 |  | 1254 | 1254 | 1254 | H | 1.403 | 1.403 | 1.403 |  | 0.0041689 | 1.4116 | 3 | 0.00054247 | [29 empty] | 688 |  | -152
Horizontal Pared | Mini Wand | No | RAL9016 | MINW.02822006.133 | 28 | 220 | 06 | 8 | 1254 | 107.8246 | 0.24833 | [8 empty] | A03 | 840 | MINW0.02822006 |  | 840 |  | 1254 | 1254 | 1254 | H | 1.403 | 1.403 | 1.403 |  | 0.0041689 | 1.4116 | 3 | 0.00054247 | [29 empty] | 688 |  | -152
Horizontal Pared | Mini Wand | No | Color Jaga | MINW.02822006.klr | 28 | 220 | 06 | 8 | 1254 | 107.8246 | 0.24833 | [8 empty] | A03 | 1102 | MINW1.02822006 |  | 1102 |  | 1254 | 1254 | 1254 | H | 1.403 | 1.403 | 1.403 |  | 0.0041689 | 1.4116 | 3 | 0.00054247 | [29 empty] | 927.8 |  | -174.2
Horizontal Pared | Mini Wand | No | Gris 001 | MINW.02822011.001 | 28 | 220 | 11 | 13 | 2396 | 206.0189 | 0.56901 | [8 empty] | A03 | 934 | MINW0.02822011 |  | 934 |  | 2396 | 2396 | 2396 | H | 1.441 | 1.441 | 1.441 |  | 0.0003969 | 1.7346 | 4 | 0.00057429 | [29 empty] | 786.6 |  | -147.4
Horizontal Pared | Mini Wand | No | RAL9016 | MINW.02822011.133 | 28 | 220 | 11 | 13 | 2396 | 206.0189 | 0.56901 | [8 empty] | A03 | 934 | MINW0.02822011 |  | 934 |  | 2396 | 2396 | 2396 | H | 1.441 | 1.441 | 1.441 |  | 0.0003969 | 1.7346 | 4 | 0.00057429 | [29 empty] | 786.6 |  | -147.4
Horizontal Pared | Mini Wand | No | Color Jaga | MINW.02822011.klr | 28 | 220 | 11 | 13 | 2396 | 206.0189 | 0.56901 | [8 empty] | A03 | 1209 | MINW1.02822011 |  | 1209 |  | 2396 | 2396 | 2396 | H | 1.441 | 1.441 | 1.441 |  | 0.0003969 | 1.7346 | 4 | 0.00057429 | [29 empty] | 1038.7 |  | -170.3
Horizontal Pared | Mini Wand | No | Gris 001 | MINW.02822016.001 | 28 | 220 | 16 | 18 | 3153 | 271.1092 | 1.2661 | [8 empty] | A03 | 1200 | MINW0.02822016 |  | 1200 |  | 3153 | 3153 | 3153 | H | 1.455 | 1.455 | 1.455 |  | 0.0002083 | 1.724 | 4 | 0.0013928 | [29 empty] | 1066.8 |  | -133.2
Horizontal Pared | Mini Wand | No | RAL9016 | MINW.02822016.133 | 28 | 220 | 16 | 18 | 3153 | 271.1092 | 1.2661 | [8 empty] | A03 | 1200 | MINW0.02822016 |  | 1200 |  | 3153 | 3153 | 3153 | H | 1.455 | 1.455 | 1.455 |  | 0.0002083 | 1.724 | 4 | 0.0013928 | [29 empty] | 1066.8 |  | -133.2
Horizontal Pared | Mini Wand | No | Color Jaga | MINW.02822016.klr | 28 | 220 | 16 | 18 | 3153 | 271.1092 | 1.2661 | [8 empty] | A03 | 1493 | MINW1.02822016 |  | 1493 |  | 3153 | 3153 | 3153 | H | 1.455 | 1.455 | 1.455 |  | 0.0002083 | 1.724 | 4 | 0.0013928 | [29 empty] | 1337.9 |  | -155.1
Horizontal Pared | Mini Wand | No | Gris 001 | MINW.02822021.001 | 28 | 220 | 21 | 23 | 4134 | 355.46 | 0.89044 | [8 empty] | A03 | 1313 | MINW0.02822021 |  | 1313 |  | 4134 | 4134 | 4134 | H | 1.467 | 1.467 | 1.467 |  | 0.0001276 | 1.7219 | 4 | 0.0005142 | [29 empty] | 1156.5 |  | -156.5
Horizontal Pared | Mini Wand | No | RAL9016 | MINW.02822021.133 | 28 | 220 | 21 | 23 | 4134 | 355.46 | 0.89044 | [8 empty] | A03 | 1313 | MINW0.02822021 |  | 1313 |  | 4134 | 4134 | 4134 | H | 1.467 | 1.467 | 1.467 |  | 0.0001276 | 1.7219 | 4 | 0.0005142 | [29 empty] | 1156.5 |  | -156.5
Horizontal Pared | Mini Wand | No | Color Jaga | MINW.02822021.klr | 28 | 220 | 21 | 23 | 4134 | 355.46 | 0.89044 | [8 empty] | A03 | 1617 | MINW1.02822021 |  | 1617 |  | 4134 | 4134 | 4134 | H | 1.467 | 1.467 | 1.467 |  | 0.0001276 | 1.7219 | 4 | 0.0005142 | [29 empty] | 1429.4 |  | -187.6
Horizontal Pared | Mini Wand | No | Gris 001 | MINW.02824006.001 | 28 | 240 | 06 | 8 | 1368 | 117.6268 | 0.30497 | [8 empty] | A03 | 893 | MINW0.02824006 |  | 893 |  | 1368 | 1368 | 1368 | H | 1.403 | 1.403 | 1.403 |  | 0.0041689 | 1.4116 | 3 | 0.00054247 | [29 empty] | 736.8 |  | -156.2
Horizontal Pared | Mini Wand | No | RAL9016 | MINW.02824006.133 | 28 | 240 | 06 | 8 | 1368 | 117.6268 | 0.30497 | [8 empty] | A03 | 893 | MINW0.02824006 |  | 893 |  | 1368 | 1368 | 1368 | H | 1.403 | 1.403 | 1.403 |  | 0.0041689 | 1.4116 | 3 | 0.00054247 | [29 empty] | 736.8 |  | -156.2
Horizontal Pared | Mini Wand | No | Color Jaga | MINW.02824006.klr | 28 | 240 | 06 | 8 | 1368 | 117.6268 | 0.30497 | [8 empty] | A03 | 1174 | MINW1.02824006 |  | 1174 |  | 1368 | 1368 | 1368 | H | 1.403 | 1.403 | 1.403 |  | 0.0041689 | 1.4116 | 3 | 0.00054247 | [29 empty] | 992.5 |  | -181.5
Horizontal Pared | Mini Wand | No | Gris 001 | MINW.02824011.001 | 28 | 240 | 11 | 13 | 2614 | 224.7635 | 0.70564 | [8 empty] | A03 | 995 | MINW0.02824011 |  | 995 |  | 2614 | 2614 | 2614 | H | 1.441 | 1.441 | 1.441 |  | 0.0003969 | 1.7346 | 4 | 0.00057429 | [29 empty] | 835.9 |  | -159.1
Horizontal Pared | Mini Wand | No | RAL9016 | MINW.02824011.133 | 28 | 240 | 11 | 13 | 2614 | 224.7635 | 0.70564 | [8 empty] | A03 | 995 | MINW0.02824011 |  | 995 |  | 2614 | 2614 | 2614 | H | 1.441 | 1.441 | 1.441 |  | 0.0003969 | 1.7346 | 4 | 0.00057429 | [29 empty] | 835.9 |  | -159.1
Horizontal Pared | Mini Wand | No | Color Jaga | MINW.02824011.klr | 28 | 240 | 11 | 13 | 2614 | 224.7635 | 0.70564 | [8 empty] | A03 | 1289 | MINW1.02824011 |  | 1289 |  | 2614 | 2614 | 2614 | H | 1.441 | 1.441 | 1.441 |  | 0.0003969 | 1.7346 | 4 | 0.00057429 | [29 empty] | 1104.7 |  | -184.3
Horizontal Pared | Mini Wand | No | Gris 001 | MINW.02824016.001 | 28 | 240 | 16 | 18 | 3439 | 295.7008 | 1.5285 | [8 empty] | A03 | 1278 | MINW0.02824016 |  | 1278 |  | 3439 | 3439 | 3439 | H | 1.455 | 1.455 | 1.455 |  | 0.0002083 | 1.724 | 4 | 0.0013928 | [29 empty] | 1137.3 |  | -140.7
Horizontal Pared | Mini Wand | No | RAL9016 | MINW.02824016.133 | 28 | 240 | 16 | 18 | 3439 | 295.7008 | 1.5285 | [8 empty] | A03 | 1278 | MINW0.02824016 |  | 1278 |  | 3439 | 3439 | 3439 | H | 1.455 | 1.455 | 1.455 |  | 0.0002083 | 1.724 | 4 | 0.0013928 | [29 empty] | 1137.3 |  | -140.7
Horizontal Pared | Mini Wand | No | Color Jaga | MINW.02824016.klr | 28 | 240 | 16 | 18 | 3439 | 295.7008 | 1.5285 | [8 empty] | A03 | 1592 | MINW1.02824016 |  | 1592 |  | 3439 | 3439 | 3439 | H | 1.455 | 1.455 | 1.455 |  | 0.0002083 | 1.724 | 4 | 0.0013928 | [29 empty] | 1426.9 |  | -165.1
Horizontal Pared | Mini Wand | No | Gris 001 | MINW.02824021.001 | 28 | 240 | 21 | 23 | 4510 | 387.7902 | 1.0812 | [8 empty] | A03 | 1402 | MINW0.02824021 |  | 1402 |  | 4510 | 4510 | 4510 | H | 1.467 | 1.467 | 1.467 |  | 0.0001276 | 1.7219 | 4 | 0.0005142 | [29 empty] | 1233.4 |  | -168.6
Horizontal Pared | Mini Wand | No | RAL9016 | MINW.02824021.133 | 28 | 240 | 21 | 23 | 4510 | 387.7902 | 1.0812 | [8 empty] | A03 | 1402 | MINW0.02824021 |  | 1402 |  | 4510 | 4510 | 4510 | H | 1.467 | 1.467 | 1.467 |  | 0.0001276 | 1.7219 | 4 | 0.0005142 | [29 empty] | 1233.4 |  | -168.6
Horizontal Pared | Mini Wand | No | Color Jaga | MINW.02824021.klr | 28 | 240 | 21 | 23 | 4510 | 387.7902 | 1.0812 | [8 empty] | A03 | 1728 | MINW1.02824021 |  | 1728 |  | 4510 | 4510 | 4510 | H | 1.467 | 1.467 | 1.467 |  | 0.0001276 | 1.7219 | 4 | 0.0005142 | [29 empty] | 1523.8 |  | -204.2
Horizontal Pared | Mini Wand | No | Gris 001 | MINW.02826006.001 | 28 | 260 | 06 | 8 | 1482 | 127.4291 | 0.36839 | [8 empty] | A03 | 946 | MINW0.02826006 |  | 946 |  | 1482 | 1482 | 1482 | H | 1.403 | 1.403 | 1.403 |  | 0.0041689 | 1.4116 | 3 | 0.00054247 | [29 empty] | 786.6 |  | -159.4
Horizontal Pared | Mini Wand | No | RAL9016 | MINW.02826006.133 | 28 | 260 | 06 | 8 | 1482 | 127.4291 | 0.36839 | [8 empty] | A03 | 946 | MINW0.02826006 |  | 946 |  | 1482 | 1482 | 1482 | H | 1.403 | 1.403 | 1.403 |  | 0.0041689 | 1.4116 | 3 | 0.00054247 | [29 empty] | 786.6 |  | -159.4
Horizontal Pared | Mini Wand | No | Color Jaga | MINW.02826006.klr | 28 | 260 | 06 | 8 | 1482 | 127.4291 | 0.36839 | [8 empty] | A03 | 1244 | MINW1.02826006 |  | 1244 |  | 1482 | 1482 | 1482 | H | 1.403 | 1.403 | 1.403 |  | 0.0041689 | 1.4116 | 3 | 0.00054247 | [29 empty] | 1059 |  | -185
Horizontal Pared | Mini Wand | No | Gris 001 | MINW.02826011.001 | 28 | 260 | 11 | 13 | 2831 | 243.4222 | 0.8602 | [8 empty] | A03 | 1055 | MINW0.02826011 |  | 1055 |  | 2831 | 2831 | 2831 | H | 1.441 | 1.441 | 1.441 |  | 0.0003969 | 1.7346 | 4 | 0.00057429 | [29 empty] | 889.4 |  | -165.6
Horizontal Pared | Mini Wand | No | RAL9016 | MINW.02826011.133 | 28 | 260 | 11 | 13 | 2831 | 243.4222 | 0.8602 | [8 empty] | A03 | 1055 | MINW0.02826011 |  | 1055 |  | 2831 | 2831 | 2831 | H | 1.441 | 1.441 | 1.441 |  | 0.0003969 | 1.7346 | 4 | 0.00057429 | [29 empty] | 889.4 |  | -165.6
Horizontal Pared | Mini Wand | No | Color Jaga | MINW.02826011.klr | 28 | 260 | 11 | 13 | 2831 | 243.4222 | 0.8602 | [8 empty] | A03 | 1365 | MINW1.02826011 |  | 1365 |  | 2831 | 2831 | 2831 | H | 1.441 | 1.441 | 1.441 |  | 0.0003969 | 1.7346 | 4 | 0.00057429 | [29 empty] | 1175.9 |  | -189.1
Horizontal Pared | Mini Wand | No | Gris 001 | MINW.02826016.001 | 28 | 260 | 16 | 18 | 3726 | 320.3783 | 1.8198 | [8 empty] | A03 | 1356 | MINW0.02826016 |  | 1356 |  | 3726 | 3726 | 3726 | H | 1.455 | 1.455 | 1.455 |  | 0.0002083 | 1.724 | 4 | 0.0013928 | [29 empty] | 1207.2 |  | -148.8
Horizontal Pared | Mini Wand | No | RAL9016 | MINW.02826016.133 | 28 | 260 | 16 | 18 | 3726 | 320.3783 | 1.8198 | [8 empty] | A03 | 1356 | MINW0.02826016 |  | 1356 |  | 3726 | 3726 | 3726 | H | 1.455 | 1.455 | 1.455 |  | 0.0002083 | 1.724 | 4 | 0.0013928 | [29 empty] | 1207.2 |  | -148.8
Horizontal Pared | Mini Wand | No | Color Jaga | MINW.02826016.klr | 28 | 260 | 16 | 18 | 3726 | 320.3783 | 1.8198 | [8 empty] | A03 | 1688 | MINW1.02826016 |  | 1688 |  | 3726 | 3726 | 3726 | H | 1.455 | 1.455 | 1.455 |  | 0.0002083 | 1.724 | 4 | 0.0013928 | [29 empty] | 1514.3 |  | -173.7
Horizontal Pared | Mini Wand | No | Gris 001 | MINW.02826021.001 | 28 | 260 | 21 | 23 | 4885 | 420.0344 | 1.2931 | [8 empty] | A03 | 1490 | MINW0.02826021 |  | 1490 |  | 4885 | 4885 | 4885 | H | 1.467 | 1.467 | 1.467 |  | 0.0001276 | 1.7219 | 4 | 0.0005142 | [29 empty] | 1312.6 |  | -177.4
Horizontal Pared | Mini Wand | No | RAL9016 | MINW.02826021.133 | 28 | 260 | 21 | 23 | 4885 | 420.0344 | 1.2931 | [8 empty] | A03 | 1490 | MINW0.02826021 |  | 1490 |  | 4885 | 4885 | 4885 | H | 1.467 | 1.467 | 1.467 |  | 0.0001276 | 1.7219 | 4 | 0.0005142 | [29 empty] | 1312.6 |  | -177.4
Horizontal Pared | Mini Wand | No | Color Jaga | MINW.02826021.klr | 28 | 260 | 21 | 23 | 4885 | 420.0344 | 1.2931 | [8 empty] | A03 | 1835 | MINW1.02826021 |  | 1835 |  | 4885 | 4885 | 4885 | H | 1.467 | 1.467 | 1.467 |  | 0.0001276 | 1.7219 | 4 | 0.0005142 | [29 empty] | 1621.1 |  | -213.9
Horizontal Pared | Mini Wand | No | Gris 001 | MINW.02828006.001 | 28 | 280 | 06 | 8 | 1596 | 137.2313 | 0.43879 | [8 empty] | A03 | 997 | MINW0.02828006 |  | 997 |  | 1596 | 1596 | 1596 | H | 1.403 | 1.403 | 1.403 |  | 0.0041689 | 1.4116 | 3 | 0.00054247 | [29 empty] | 831.8 |  | -165.2
Horizontal Pared | Mini Wand | No | RAL9016 | MINW.02828006.133 | 28 | 280 | 06 | 8 | 1596 | 137.2313 | 0.43879 | [8 empty] | A03 | 997 | MINW0.02828006 |  | 997 |  | 1596 | 1596 | 1596 | H | 1.403 | 1.403 | 1.403 |  | 0.0041689 | 1.4116 | 3 | 0.00054247 | [29 empty] | 831.8 |  | -165.2
Horizontal Pared | Mini Wand | No | Color Jaga | MINW.02828006.klr | 28 | 280 | 06 | 8 | 1596 | 137.2313 | 0.43879 | [8 empty] | A03 | 1310 | MINW1.02828006 |  | 1310 |  | 1596 | 1596 | 1596 | H | 1.403 | 1.403 | 1.403 |  | 0.0041689 | 1.4116 | 3 | 0.00054247 | [29 empty] | 1118.5 |  | -191.5
Horizontal Pared | Mini Wand | No | Gris 001 | MINW.02828011.001 | 28 | 280 | 11 | 13 | 3049 | 262.1668 | 1.0347 | [8 empty] | A03 | 1112 | MINW0.02828011 |  | 1112 |  | 3049 | 3049 | 3049 | H | 1.441 | 1.441 | 1.441 |  | 0.0003969 | 1.7346 | 4 | 0.00057429 | [29 empty] | 937.6 |  | -174.4
Horizontal Pared | Mini Wand | No | RAL9016 | MINW.02828011.133 | 28 | 280 | 11 | 13 | 3049 | 262.1668 | 1.0347 | [8 empty] | A03 | 1112 | MINW0.02828011 |  | 1112 |  | 3049 | 3049 | 3049 | H | 1.441 | 1.441 | 1.441 |  | 0.0003969 | 1.7346 | 4 | 0.00057429 | [29 empty] | 937.6 |  | -174.4
Horizontal Pared | Mini Wand | No | Color Jaga | MINW.02828011.klr | 28 | 280 | 11 | 13 | 3049 | 262.1668 | 1.0347 | [8 empty] | A03 | 1441 | MINW1.02828011 |  | 1441 |  | 3049 | 3049 | 3049 | H | 1.441 | 1.441 | 1.441 |  | 0.0003969 | 1.7346 | 4 | 0.00057429 | [29 empty] | 1239.5 |  | -201.5
Horizontal Pared | Mini Wand | No | Gris 001 | MINW.02828016.001 | 28 | 280 | 16 | 18 | 4012 | 344.9699 | 2.1388 | [8 empty] | A03 | 1430 | MINW0.02828016 |  | 1430 |  | 4012 | 4012 | 4012 | H | 1.455 | 1.455 | 1.455 |  | 0.0002083 | 1.724 | 4 | 0.0013928 | [29 empty] | 1273.8 |  | -156.2
Horizontal Pared | Mini Wand | No | RAL9016 | MINW.02828016.133 | 28 | 280 | 16 | 18 | 4012 | 344.9699 | 2.1388 | [8 empty] | A03 | 1430 | MINW0.02828016 |  | 1430 |  | 4012 | 4012 | 4012 | H | 1.455 | 1.455 | 1.455 |  | 0.0002083 | 1.724 | 4 | 0.0013928 | [29 empty] | 1273.8 |  | -156.2
Horizontal Pared | Mini Wand | No | Color Jaga | MINW.02828016.klr | 28 | 280 | 16 | 18 | 4012 | 344.9699 | 2.1388 | [8 empty] | A03 | 1780 | MINW1.02828016 |  | 1780 |  | 4012 | 4012 | 4012 | H | 1.455 | 1.455 | 1.455 |  | 0.0002083 | 1.724 | 4 | 0.0013928 | [29 empty] | 1597 |  | -183
Horizontal Pared | Mini Wand | No | Gris 001 | MINW.02828021.001 | 28 | 280 | 21 | 23 | 5261 | 452.3646 | 1.5276 | [8 empty] | A03 | 1576 | MINW0.02828021 |  | 1576 |  | 5261 | 5261 | 5261 | H | 1.467 | 1.467 | 1.467 |  | 0.0001276 | 1.7219 | 4 | 0.0005142 | [29 empty] | 1386.6 |  | -189.4
Horizontal Pared | Mini Wand | No | RAL9016 | MINW.02828021.133 | 28 | 280 | 21 | 23 | 5261 | 452.3646 | 1.5276 | [8 empty] | A03 | 1576 | MINW0.02828021 |  | 1576 |  | 5261 | 5261 | 5261 | H | 1.467 | 1.467 | 1.467 |  | 0.0001276 | 1.7219 | 4 | 0.0005142 | [29 empty] | 1386.6 |  | -189.4
Horizontal Pared | Mini Wand | No | Color Jaga | MINW.02828021.klr | 28 | 280 | 21 | 23 | 5261 | 452.3646 | 1.5276 | [8 empty] | A03 | 1940 | MINW1.02828021 |  | 1940 |  | 5261 | 5261 | 5261 | H | 1.467 | 1.467 | 1.467 |  | 0.0001276 | 1.7219 | 4 | 0.0005142 | [29 empty] | 1710.4 |  | -229.6
Horizontal Pared | Mini Wand | No | Gris 001 | MINW.02830006.001 | 28 | 300 | 06 | 8 | 1710 | 147.0335 | 0.51636 | [8 empty] | A03 | 1076 | MINW0.02830006 |  | 1076 |  | 1710 | 1710 | 1710 | H | 1.403 | 1.403 | 1.403 |  | 0.0041689 | 1.4116 | 3 | 0.00054247 | [29 empty] | 878.9 |  | -197.1
Horizontal Pared | Mini Wand | No | RAL9016 | MINW.02830006.133 | 28 | 300 | 06 | 8 | 1710 | 147.0335 | 0.51636 | [8 empty] | A03 | 1076 | MINW0.02830006 |  | 1076 |  | 1710 | 1710 | 1710 | H | 1.403 | 1.403 | 1.403 |  | 0.0041689 | 1.4116 | 3 | 0.00054247 | [29 empty] | 878.9 |  | -197.1
Horizontal Pared | Mini Wand | No | Color Jaga | MINW.02830006.klr | 28 | 300 | 06 | 8 | 1710 | 147.0335 | 0.51636 | [8 empty] | A03 | 1422 | MINW1.02830006 |  | 1422 |  | 1710 | 1710 | 1710 | H | 1.403 | 1.403 | 1.403 |  | 0.0041689 | 1.4116 | 3 | 0.00054247 | [29 empty] | 1180.1 |  | -241.9
Horizontal Pared | Mini Wand | No | Gris 001 | MINW.02830011.001 | 28 | 300 | 11 | 13 | 3267 | 280.9114 | 1.2294 | [8 empty] | A03 | 1170 | MINW0.02830011 |  | 1170 |  | 3267 | 3267 | 3267 | H | 1.441 | 1.441 | 1.441 |  | 0.0003969 | 1.7346 | 4 | 0.00057429 | [29 empty] | 987 |  | -183
Horizontal Pared | Mini Wand | No | RAL9016 | MINW.02830011.133 | 28 | 300 | 11 | 13 | 3267 | 280.9114 | 1.2294 | [8 empty] | A03 | 1170 | MINW0.02830011 |  | 1170 |  | 3267 | 3267 | 3267 | H | 1.441 | 1.441 | 1.441 |  | 0.0003969 | 1.7346 | 4 | 0.00057429 | [29 empty] | 987 |  | -183
Horizontal Pared | Mini Wand | No | Color Jaga | MINW.02830011.klr | 28 | 300 | 11 | 13 | 3267 | 280.9114 | 1.2294 | [8 empty] | A03 | 1517 | MINW1.02830011 |  | 1517 |  | 3267 | 3267 | 3267 | H | 1.441 | 1.441 | 1.441 |  | 0.0003969 | 1.7346 | 4 | 0.00057429 | [29 empty] | 1305 |  | -212
Horizontal Pared | Mini Wand | No | Gris 001 | MINW.02830016.001 | 28 | 300 | 16 | 18 | 4299 | 369.6475 | 2.4882 | [8 empty] | A03 | 1504 | MINW0.02830016 |  | 1504 |  | 4299 | 4299 | 4299 | H | 1.455 | 1.455 | 1.455 |  | 0.0002083 | 1.724 | 4 | 0.0013928 | [29 empty] | 1342.5 |  | -161.5
Horizontal Pared | Mini Wand | No | RAL9016 | MINW.02830016.133 | 28 | 300 | 16 | 18 | 4299 | 369.6475 | 2.4882 | [8 empty] | A03 | 1504 | MINW0.02830016 |  | 1504 |  | 4299 | 4299 | 4299 | H | 1.455 | 1.455 | 1.455 |  | 0.0002083 | 1.724 | 4 | 0.0013928 | [29 empty] | 1342.5 |  | -161.5
Horizontal Pared | Mini Wand | No | Color Jaga | MINW.02830016.klr | 28 | 300 | 16 | 18 | 4299 | 369.6475 | 2.4882 | [8 empty] | A03 | 1872 | MINW1.02830016 |  | 1872 |  | 4299 | 4299 | 4299 | H | 1.455 | 1.455 | 1.455 |  | 0.0002083 | 1.724 | 4 | 0.0013928 | [29 empty] | 1683.1 |  | -188.9
Horizontal Pared | Mini Wand | No | Gris 001 | MINW.02830021.001 | 28 | 300 | 21 | 23 | 5637 | 484.6948 | 1.785 | [8 empty] | A03 | 1661 | MINW0.02830021 |  | 1661 |  | 5637 | 5637 | 5637 | H | 1.467 | 1.467 | 1.467 |  | 0.0001276 | 1.7219 | 4 | 0.0005142 | [29 empty] | 1463.6 |  | -197.4
Horizontal Pared | Mini Wand | No | RAL9016 | MINW.02830021.133 | 28 | 300 | 21 | 23 | 5637 | 484.6948 | 1.785 | [8 empty] | A03 | 1661 | MINW0.02830021 |  | 1661 |  | 5637 | 5637 | 5637 | H | 1.467 | 1.467 | 1.467 |  | 0.0001276 | 1.7219 | 4 | 0.0005142 | [29 empty] | 1463.6 |  | -197.4
Horizontal Pared | Mini Wand | No | Color Jaga | MINW.02830021.klr | 28 | 300 | 21 | 23 | 5637 | 484.6948 | 1.785 | [8 empty] | A03 | 2044 | MINW1.02830021 |  | 2044 |  | 5637 | 5637 | 5637 | H | 1.467 | 1.467 | 1.467 |  | 0.0001276 | 1.7219 | 4 | 0.0005142 | [29 empty] | 1804.8 |  | -239.2
Empotrado Suelo | Micro Canal | Si | Color Jaga | MIRF.00606014/SSCklr | 6 | 60 | SSC | 14 | 390 | 33.534 | 0.0017725 | 29.3 | 18 | [6 empty] | D05 | 735 | MIRF0.00606014/SSC |  | 735 |  | 390 | 390 | 390 | H+C-3sp | 1 | 1 | 1 |  | 2.6466e-05 | 1.1969 | [10 empty] | 47: 18; 48: 18; 49: 18; 51: 26; 52: 26; 53: 26; 55: 29.3; 57: 29.3; 59: 29.3; 61: 1.6; 62: 1.6; 63: 1.6 | 831.2 |  | 96.2
Empotrado Suelo | Micro Canal | Si | Estándar | MIRF.00606014/SSS | 6 | 60 | SSS | 14 | 390 | 33.534 | 0.0017725 | 29.3 | 18 | [6 empty] | D05 | 668 | MIRF0.00606014/SSS |  | 668 |  | 390 | 390 | 390 | H+C-3sp | 1 | 1 | 1 |  | 2.6466e-05 | 1.1969 | [10 empty] | 47: 18; 48: 18; 49: 18; 51: 26; 52: 26; 53: 26; 55: 29.3; 57: 29.3; 59: 29.3; 61: 1.6; 62: 1.6; 63: 1.6 | 755.6 |  | 87.6
Empotrado Suelo | Micro Canal | Si | Color Jaga | MIRF.00609514/SSCklr | 6 | 95 | SSC | 14 | 780 | 67.0679 | 0.22484 | 58.5 | 21 | [6 empty] | D05 | 1078 | MIRF0.00609514/SSC |  | 1078 |  | 780 | 780 | 780 | H+C-3sp | 1 | 1 | 1 |  | 0.00015111 | 1.737 | [10 empty] | 47: 21; 48: 21; 49: 21; 51: 29; 52: 29; 53: 29; 55: 58.5; 57: 58.5; 59: 58.5; 61: 1.9; 62: 1.9; 63: 1.9 | 1220.7 |  | 142.7
Empotrado Suelo | Micro Canal | Si | Estándar | MIRF.00609514/SSS | 6 | 95 | SSS | 14 | 780 | 67.0679 | 0.22484 | 58.5 | 21 | [6 empty] | D05 | 980 | MIRF0.00609514/SSS |  | 980 |  | 780 | 780 | 780 | H+C-3sp | 1 | 1 | 1 |  | 0.00015111 | 1.737 | [10 empty] | 47: 21; 48: 21; 49: 21; 51: 29; 52: 29; 53: 29; 55: 58.5; 57: 58.5; 59: 58.5; 61: 1.9; 62: 1.9; 63: 1.9 | 1109.8 |  | 129.8
Empotrado Suelo | Micro Canal | Si | Color Jaga | MIRF.00613014/SSCklr | 6 | 130 | SSC | 14 | 1170 | 100.6019 | 0.60677 | 88 | 22.8 | [6 empty] | D05 | 1440 | MIRF0.00613014/SSC |  | 1440 |  | 1170 | 1170 | 1170 | H+C-3sp | 1 | 1 | 1 |  | 0.00010995 | 1.8685 | [10 empty] | 47: 22.8; 48: 22.8; 49: 22.8; 51: 30.8; 52: 30.8; 53: 30.8; 55: 88; 57: 88; 59: 88; 61: 2.2; 62: 2.2; 63: 2.2 | 1629.7 |  | 189.7
Empotrado Suelo | Micro Canal | Si | Estándar | MIRF.00613014/SSS | 6 | 130 | SSS | 14 | 1170 | 100.6019 | 0.60677 | 88 | 22.8 | [6 empty] | D05 | 1309 | MIRF0.00613014/SSS |  | 1309 |  | 1170 | 1170 | 1170 | H+C-3sp | 1 | 1 | 1 |  | 0.00010995 | 1.8685 | [10 empty] | 47: 22.8; 48: 22.8; 49: 22.8; 51: 30.8; 52: 30.8; 53: 30.8; 55: 88; 57: 88; 59: 88; 61: 2.2; 62: 2.2; 63: 2.2 | 1481.5 |  | 172.5
Empotrado Suelo | Micro Canal | Si | Color Jaga | MIRF.00616514/SSCklr | 6 | 165 | SSC | 14 | 1560 | 134.1359 | 0.55201 | 117 | 24 | [6 empty] | D05 | 1808 | MIRF0.00616514/SSC |  | 1808 |  | 1560 | 1560 | 1560 | H+C-3sp | 1 | 1 | 1 |  | 2.6168e-06 | 2.5025 | [10 empty] | 47: 24; 48: 24; 49: 24; 51: 32; 52: 32; 53: 32; 55: 117; 57: 117; 59: 117; 61: 3.1; 62: 3.1; 63: 3.1 | 2045.4 |  | 237.4
Empotrado Suelo | Micro Canal | Si | Estándar | MIRF.00616514/SSS | 6 | 165 | SSS | 14 | 1560 | 134.1359 | 0.55201 | 117 | 24 | [6 empty] | D05 | 1644 | MIRF0.00616514/SSS |  | 1644 |  | 1560 | 1560 | 1560 | H+C-3sp | 1 | 1 | 1 |  | 2.6168e-06 | 2.5025 | [10 empty] | 47: 24; 48: 24; 49: 24; 51: 32; 52: 32; 53: 32; 55: 117; 57: 117; 59: 117; 61: 3.1; 62: 3.1; 63: 3.1 | 1859.4 |  | 215.4
Empotrado Suelo | Micro Canal | Si | Color Jaga | MIRF.00620014/SSCklr | 6 | 200 | SSC | 14 | 1950 | 167.6698 | 2.4788 | 146.5 | 25 | [6 empty] | D05 | 2163 | MIRF0.00620014/SSC |  | 2163 |  | 1950 | 1950 | 1950 | H+C-3sp | 1 | 1 | 1 |  | 0.00030694 | 1.7565 | [10 empty] | 47: 25; 48: 25; 49: 25; 51: 33; 52: 33; 53: 33; 55: 146.5; 57: 146.5; 59: 146.5; 61: 3.5; 62: 3.5; 63: 3.5 | 2447.8 |  | 284.8
Empotrado Suelo | Micro Canal | Si | Estándar | MIRF.00620014/SSS | 6 | 200 | SSS | 14 | 1950 | 167.6698 | 2.4788 | 146.5 | 25 | [6 empty] | D05 | 1967 | MIRF0.00620014/SSS |  | 1967 |  | 1950 | 1950 | 1950 | H+C-3sp | 1 | 1 | 1 |  | 0.00030694 | 1.7565 | [10 empty] | 47: 25; 48: 25; 49: 25; 51: 33; 52: 33; 53: 33; 55: 146.5; 57: 146.5; 59: 146.5; 61: 3.5; 62: 3.5; 63: 3.5 | 2225.3 |  | 258.3
Horizontal Pared | Play | No | CAT2 | PLAW.03506010.CT2 | 35 | 60 | 10 | 13 | 529 | 45.4858 | 0.010113 | [8 empty] | A20 | 1015 | PLAW1.03506010 |  | 1015 |  | 529 | 529 | 529 | H | 1,379 | 1,379 | 1,379 |  | 0.0003969 | 1.7346 | 2 | 0.00036735 | [29 empty] | 1091.6 |  | 76.6
Horizontal Pared | Play | No | Blanco | PLAW.03506010.WHI | 35 | 60 | 10 | 13 | 529 | 45.4858 | 0.010113 | [8 empty] | A20 | 795 | PLAW0.03506010 |  | 795 |  | 529 | 529 | 529 | H | 1,379 | 1,379 | 1,379 |  | 0.0003969 | 1.7346 | 2 | 0.00036735 | [29 empty] | 848.5 |  | 53.5
Horizontal Pared | Play | No | CAT2 | PLAW.03506011.CT2 | 35 | 60 | 11 | 13 | 583 | 50.129 | 0.020451 | [8 empty] | A20 | 1100 | PLAW1.03506011 |  | 1100 |  | 583 | 583 | 583 | H | 1,441 | 1,441 | 1,441 |  | 0.0003969 | 1.7346 | 4 | 0.00057429 | [29 empty] | 1159.2 |  | 59.2
Horizontal Pared | Play | No | Blanco | PLAW.03506011.WHI | 35 | 60 | 11 | 13 | 583 | 50.129 | 0.020451 | [8 empty] | A20 | 880 | PLAW0.03506011 |  | 880 |  | 583 | 583 | 583 | H | 1,441 | 1,441 | 1,441 |  | 0.0003969 | 1.7346 | 4 | 0.00057429 | [29 empty] | 916.3 |  | 36.3
Horizontal Pared | Play | No | CAT2 | PLAW.03506015.CT2 | 35 | 60 | 15 | 18 | 805 | 69.2175 | 0.024454 | [8 empty] | A20 | 1158 | PLAW1.03506015 |  | 1158 |  | 805 | 805 | 805 | H | 1,37 | 1,37 | 1,37 |  | 0.0002083 | 1.724 | 2 | 0.00046183 | [29 empty] | 1251.1 |  | 93.1
Horizontal Pared | Play | No | Blanco | PLAW.03506015.WHI | 35 | 60 | 15 | 18 | 805 | 69.2175 | 0.024454 | [8 empty] | A20 | 889 | PLAW0.03506015 |  | 889 |  | 805 | 805 | 805 | H | 1,37 | 1,37 | 1,37 |  | 0.0002083 | 1.724 | 2 | 0.00046183 | [29 empty] | 954.3 |  | 65.3
Horizontal Pared | Play | No | CAT2 | PLAW.03506016.CT2 | 35 | 60 | 16 | 18 | 870 | 74.8065 | 0.082715 | [8 empty] | A20 | 1260 | PLAW1.03506016 |  | 1260 |  | 870 | 870 | 870 | H | 1,459 | 1,459 | 1,459 |  | 0.0002083 | 1.724 | 4 | 0.0013928 | [29 empty] | 1339.4 |  | 79.4
Horizontal Pared | Play | No | Blanco | PLAW.03506016.WHI | 35 | 60 | 16 | 18 | 870 | 74.8065 | 0.082715 | [8 empty] | A20 | 991 | PLAW0.03506016 |  | 991 |  | 870 | 870 | 870 | H | 1,459 | 1,459 | 1,459 |  | 0.0002083 | 1.724 | 4 | 0.0013928 | [29 empty] | 1042.7 |  | 51.7
Horizontal Pared | Play | No | CAT2 | PLAW.03506020.CT2 | 35 | 60 | 20 | 23 | 1104 | 94.9269 | 0.036155 | [8 empty] | A20 | 1288 | PLAW1.03506020 |  | 1288 |  | 1104 | 1104 | 1104 | H | 1,36 | 1,36 | 1,36 |  | 0.0001276 | 1.7219 | 2 | 0.00037661 | [29 empty] | 1390.3 |  | 102.3
Horizontal Pared | Play | No | Blanco | PLAW.03506020.WHI | 35 | 60 | 20 | 23 | 1104 | 94.9269 | 0.036155 | [8 empty] | A20 | 976 | PLAW0.03506020 |  | 976 |  | 1104 | 1104 | 1104 | H | 1,36 | 1,36 | 1,36 |  | 0.0001276 | 1.7219 | 2 | 0.00037661 | [29 empty] | 1045.9 |  | 69.9
Horizontal Pared | Play | No | CAT2 | PLAW.03506021.CT2 | 35 | 60 | 21 | 23 | 1217 | 104.6432 | 0.062032 | [8 empty] | A20 | 1380 | PLAW1.03506021 |  | 1380 |  | 1217 | 1217 | 1217 | H | 1,476 | 1,476 | 1,476 |  | 0.0001276 | 1.7219 | 4 | 0.0005142 | [29 empty] | 1470.3 |  | 90.3
Horizontal Pared | Play | No | Blanco | PLAW.03506021.WHI | 35 | 60 | 21 | 23 | 1217 | 104.6432 | 0.062032 | [8 empty] | A20 | 1068 | PLAW0.03506021 |  | 1068 |  | 1217 | 1217 | 1217 | H | 1,476 | 1,476 | 1,476 |  | 0.0001276 | 1.7219 | 4 | 0.0005142 | [29 empty] | 1126.3 |  | 58.3
Horizontal Pared | Play | No | CAT2 | PLAW.03508010.CT2 | 35 | 80 | 10 | 13 | 705 | 60.6191 | 0.019538 | [8 empty] | A20 | 1123 | PLAW1.03508010 |  | 1123 |  | 705 | 705 | 705 | H | 1,379 | 1,379 | 1,379 |  | 0.0003969 | 1.7346 | 2 | 0.00036735 | [29 empty] | 1203.7 |  | 80.7
Horizontal Pared | Play | No | Blanco | PLAW.03508010.WHI | 35 | 80 | 10 | 13 | 705 | 60.6191 | 0.019538 | [8 empty] | A20 | 855 | PLAW0.03508010 |  | 855 |  | 705 | 705 | 705 | H | 1,379 | 1,379 | 1,379 |  | 0.0003969 | 1.7346 | 2 | 0.00036735 | [29 empty] | 907.7 |  | 52.7
Horizontal Pared | Play | No | CAT2 | PLAW.03508011.CT2 | 35 | 80 | 11 | 13 | 777 | 66.81 | 0.040057 | [8 empty] | A20 | 1226 | PLAW1.03508011 |  | 1226 |  | 777 | 777 | 777 | H | 1,441 | 1,441 | 1,441 |  | 0.0003969 | 1.7346 | 4 | 0.00057429 | [29 empty] | 1285.3 |  | 59.3
Horizontal Pared | Play | No | Blanco | PLAW.03508011.WHI | 35 | 80 | 11 | 13 | 777 | 66.81 | 0.040057 | [8 empty] | A20 | 957 | PLAW0.03508011 |  | 957 |  | 777 | 777 | 777 | H | 1,441 | 1,441 | 1,441 |  | 0.0003969 | 1.7346 | 4 | 0.00057429 | [29 empty] | 989.2 |  | 32.2
Horizontal Pared | Play | No | CAT2 | PLAW.03508015.CT2 | 35 | 80 | 15 | 18 | 1074 | 92.3474 | 0.045147 | [8 empty] | A20 | 1276 | PLAW1.03508015 |  | 1276 |  | 1074 | 1074 | 1074 | H | 1,37 | 1,37 | 1,37 |  | 0.0002083 | 1.724 | 2 | 0.00046183 | [29 empty] | 1375.3 |  | 99.3
Horizontal Pared | Play | No | Blanco | PLAW.03508015.WHI | 35 | 80 | 15 | 18 | 1074 | 92.3474 | 0.045147 | [8 empty] | A20 | 955 | PLAW0.03508015 |  | 955 |  | 1074 | 1074 | 1074 | H | 1,37 | 1,37 | 1,37 |  | 0.0002083 | 1.724 | 2 | 0.00046183 | [29 empty] | 1021.2 |  | 66.2
Horizontal Pared | Play | No | CAT2 | PLAW.03508016.CT2 | 35 | 80 | 16 | 18 | 1160 | 99.742 | 0.15075 | [8 empty] | A20 | 1404 | PLAW1.03508016 |  | 1404 |  | 1160 | 1160 | 1160 | H | 1,459 | 1,459 | 1,459 |  | 0.0002083 | 1.724 | 4 | 0.0013928 | [29 empty] | 1493.8 |  | 89.8
Horizontal Pared | Play | No | Blanco | PLAW.03508016.WHI | 35 | 80 | 16 | 18 | 1160 | 99.742 | 0.15075 | [8 empty] | A20 | 1083 | PLAW0.03508016 |  | 1083 |  | 1160 | 1160 | 1160 | H | 1,459 | 1,459 | 1,459 |  | 0.0002083 | 1.724 | 4 | 0.0013928 | [29 empty] | 1139.7 |  | 56.7
Horizontal Pared | Play | No | CAT2 | PLAW.03508020.CT2 | 35 | 80 | 20 | 23 | 1472 | 126.5692 | 0.065965 | [8 empty] | A20 | 1437 | PLAW1.03508020 |  | 1437 |  | 1472 | 1472 | 1472 | H | 1,36 | 1,36 | 1,36 |  | 0.0001276 | 1.7219 | 2 | 0.00037661 | [29 empty] | 1544.2 |  | 107.2
Horizontal Pared | Play | No | Blanco | PLAW.03508020.WHI | 35 | 80 | 20 | 23 | 1472 | 126.5692 | 0.065965 | [8 empty] | A20 | 1059 | PLAW0.03508020 |  | 1059 |  | 1472 | 1472 | 1472 | H | 1,36 | 1,36 | 1,36 |  | 0.0001276 | 1.7219 | 2 | 0.00037661 | [29 empty] | 1127.3 |  | 68.3
Horizontal Pared | Play | No | CAT2 | PLAW.03508021.CT2 | 35 | 80 | 21 | 23 | 1622 | 139.4669 | 0.11418 | [8 empty] | A20 | 1554 | PLAW1.03508021 |  | 1554 |  | 1622 | 1622 | 1622 | H | 1,476 | 1,476 | 1,476 |  | 0.0001276 | 1.7219 | 4 | 0.0005142 | [29 empty] | 1647.4 |  | 93.4
Horizontal Pared | Play | No | Blanco | PLAW.03508021.WHI | 35 | 80 | 21 | 23 | 1622 | 139.4669 | 0.11418 | [8 empty] | A20 | 1176 | PLAW0.03508021 |  | 1176 |  | 1622 | 1622 | 1622 | H | 1,476 | 1,476 | 1,476 |  | 0.0001276 | 1.7219 | 4 | 0.0005142 | [29 empty] | 1230.5 |  | 54.5
Horizontal Pared | Play | No | CAT2 | PLAW.03510010.CT2 | 35 | 100 | 10 | 13 | 881 | 75.7524 | 0.032776 | [8 empty] | A20 | 1214 | PLAW1.03510010 |  | 1214 |  | 881 | 881 | 881 | H | 1,379 | 1,379 | 1,379 |  | 0.0003969 | 1.7346 | 2 | 0.00036735 | [29 empty] | 1299.2 |  | 85.2
Horizontal Pared | Play | No | Blanco | PLAW.03510010.WHI | 35 | 100 | 10 | 13 | 881 | 75.7524 | 0.032776 | [8 empty] | A20 | 902 | PLAW0.03510010 |  | 902 |  | 881 | 881 | 881 | H | 1,379 | 1,379 | 1,379 |  | 0.0003969 | 1.7346 | 2 | 0.00036735 | [29 empty] | 954.6 |  | 52.6
Horizontal Pared | Play | No | CAT2 | PLAW.03510011.CT2 | 35 | 100 | 11 | 13 | 971 | 83.491 | 0.067921 | [8 empty] | A20 | 1328 | PLAW1.03510011 |  | 1328 |  | 971 | 971 | 971 | H | 1,441 | 1,441 | 1,441 |  | 0.0003969 | 1.7346 | 4 | 0.00057429 | [29 empty] | 1391 |  | 63
Horizontal Pared | Play | No | Blanco | PLAW.03510011.WHI | 35 | 100 | 11 | 13 | 971 | 83.491 | 0.067921 | [8 empty] | A20 | 1016 | PLAW0.03510011 |  | 1016 |  | 971 | 971 | 971 | H | 1,441 | 1,441 | 1,441 |  | 0.0003969 | 1.7346 | 4 | 0.00057429 | [29 empty] | 1046.5 |  | 30.5
Horizontal Pared | Play | No | CAT2 | PLAW.03510015.CT2 | 35 | 100 | 15 | 18 | 1342 | 115.3912 | 0.072812 | [8 empty] | A20 | 1394 | PLAW1.03510015 |  | 1394 |  | 1342 | 1342 | 1342 | H | 1,37 | 1,37 | 1,37 |  | 0.0002083 | 1.724 | 2 | 0.00046183 | [29 empty] | 1500 |  | 106
Horizontal Pared | Play | No | Blanco | PLAW.03510015.WHI | 35 | 100 | 15 | 18 | 1342 | 115.3912 | 0.072812 | [8 empty] | A20 | 1015 | PLAW0.03510015 |  | 1015 |  | 1342 | 1342 | 1342 | H | 1,37 | 1,37 | 1,37 |  | 0.0002083 | 1.724 | 2 | 0.00046183 | [29 empty] | 1082.5 |  | 67.5
Horizontal Pared | Play | No | CAT2 | PLAW.03510016.CT2 | 35 | 100 | 16 | 18 | 1450 | 124.6776 | 0.24085 | [8 empty] | A20 | 1540 | PLAW1.03510016 |  | 1540 |  | 1450 | 1450 | 1450 | H | 1,459 | 1,459 | 1,459 |  | 0.0002083 | 1.724 | 4 | 0.0013928 | [29 empty] | 1634.2 |  | 94.2
Horizontal Pared | Play | No | Blanco | PLAW.03510016.WHI | 35 | 100 | 16 | 18 | 1450 | 124.6776 | 0.24085 | [8 empty] | A20 | 1161 | PLAW0.03510016 |  | 1161 |  | 1450 | 1450 | 1450 | H | 1,459 | 1,459 | 1,459 |  | 0.0002083 | 1.724 | 4 | 0.0013928 | [29 empty] | 1216.6 |  | 55.6
Horizontal Pared | Play | No | CAT2 | PLAW.03510020.CT2 | 35 | 100 | 20 | 23 | 1840 | 158.2115 | 0.10549 | [8 empty] | A20 | 1568 | PLAW1.03510020 |  | 1568 |  | 1840 | 1840 | 1840 | H | 1,36 | 1,36 | 1,36 |  | 0.0001276 | 1.7219 | 2 | 0.00037661 | [29 empty] | 1683 |  | 115
Horizontal Pared | Play | No | Blanco | PLAW.03510020.WHI | 35 | 100 | 20 | 23 | 1840 | 158.2115 | 0.10549 | [8 empty] | A20 | 1131 | PLAW0.03510020 |  | 1131 |  | 1840 | 1840 | 1840 | H | 1,36 | 1,36 | 1,36 |  | 0.0001276 | 1.7219 | 2 | 0.00037661 | [29 empty] | 1200.7 |  | 69.7
Horizontal Pared | Play | No | CAT2 | PLAW.03510021.CT2 | 35 | 100 | 21 | 23 | 2028 | 174.3766 | 0.18422 | [8 empty] | A20 | 1703 | PLAW1.03510021 |  | 1703 |  | 2028 | 2028 | 2028 | H | 1,476 | 1,476 | 1,476 |  | 0.0001276 | 1.7219 | 4 | 0.0005142 | [29 empty] | 1801.6 |  | 98.6
Horizontal Pared | Play | No | Blanco | PLAW.03510021.WHI | 35 | 100 | 21 | 23 | 2028 | 174.3766 | 0.18422 | [8 empty] | A20 | 1266 | PLAW0.03510021 |  | 1266 |  | 2028 | 2028 | 2028 | H | 1,476 | 1,476 | 1,476 |  | 0.0001276 | 1.7219 | 4 | 0.0005142 | [29 empty] | 1319.2 |  | 53.2
Horizontal Pared | Play | No | CAT2 | PLAW.03512010.CT2 | 35 | 120 | 10 | 13 | 1057 | 90.8856 | 0.050239 | [8 empty] | A20 | 1313 | PLAW1.03512010 |  | 1313 |  | 1057 | 1057 | 1057 | H | 1,379 | 1,379 | 1,379 |  | 0.0003969 | 1.7346 | 2 | 0.00036735 | [29 empty] | 1401.6 |  | 88.6
Horizontal Pared | Play | No | Blanco | PLAW.03512010.WHI | 35 | 120 | 10 | 13 | 1057 | 90.8856 | 0.050239 | [8 empty] | A20 | 951 | PLAW0.03512010 |  | 951 |  | 1057 | 1057 | 1057 | H | 1,379 | 1,379 | 1,379 |  | 0.0003969 | 1.7346 | 2 | 0.00036735 | [29 empty] | 1002.1 |  | 51.1
Horizontal Pared | Play | No | CAT2 | PLAW.03512011.CT2 | 35 | 120 | 11 | 13 | 1165 | 100.172 | 0.10502 | [8 empty] | A20 | 1445 | PLAW1.03512011 |  | 1445 |  | 1165 | 1165 | 1165 | H | 1,441 | 1,441 | 1,441 |  | 0.0003969 | 1.7346 | 4 | 0.00057429 | [29 empty] | 1506.6 |  | 61.6
Horizontal Pared | Play | No | Blanco | PLAW.03512011.WHI | 35 | 120 | 11 | 13 | 1165 | 100.172 | 0.10502 | [8 empty] | A20 | 1082 | PLAW0.03512011 |  | 1082 |  | 1165 | 1165 | 1165 | H | 1,441 | 1,441 | 1,441 |  | 0.0003969 | 1.7346 | 4 | 0.00057429 | [29 empty] | 1106.8 |  | 24.8
Horizontal Pared | Play | No | CAT2 | PLAW.03512015.CT2 | 35 | 120 | 15 | 18 | 1610 | 138.4351 | 0.10793 | [8 empty] | A20 | 1511 | PLAW1.03512015 |  | 1511 |  | 1610 | 1610 | 1610 | H | 1,37 | 1,37 | 1,37 |  | 0.0002083 | 1.724 | 2 | 0.00046183 | [29 empty] | 1621.7 |  | 110.7
Horizontal Pared | Play | No | Blanco | PLAW.03512015.WHI | 35 | 120 | 15 | 18 | 1610 | 138.4351 | 0.10793 | [8 empty] | A20 | 1080 | PLAW0.03512015 |  | 1080 |  | 1610 | 1610 | 1610 | H | 1,37 | 1,37 | 1,37 |  | 0.0002083 | 1.724 | 2 | 0.00046183 | [29 empty] | 1146.1 |  | 66.1
Horizontal Pared | Play | No | CAT2 | PLAW.03512016.CT2 | 35 | 120 | 16 | 18 | 1740 | 149.6131 | 0.35398 | [8 empty] | A20 | 1680 | PLAW1.03512016 |  | 1680 |  | 1740 | 1740 | 1740 | H | 1,459 | 1,459 | 1,459 |  | 0.0002083 | 1.724 | 4 | 0.0013928 | [29 empty] | 1777 |  | 97
Horizontal Pared | Play | No | Blanco | PLAW.03512016.WHI | 35 | 120 | 16 | 18 | 1740 | 149.6131 | 0.35398 | [8 empty] | A20 | 1249 | PLAW0.03512016 |  | 1249 |  | 1740 | 1740 | 1740 | H | 1,459 | 1,459 | 1,459 |  | 0.0002083 | 1.724 | 4 | 0.0013928 | [29 empty] | 1301.4 |  | 52.4
Horizontal Pared | Play | No | CAT2 | PLAW.03512020.CT2 | 35 | 120 | 20 | 23 | 2208 | 189.8538 | 0.15516 | [8 empty] | A20 | 1715 | PLAW1.03512020 |  | 1715 |  | 2208 | 2208 | 2208 | H | 1,36 | 1,36 | 1,36 |  | 0.0001276 | 1.7219 | 2 | 0.00037661 | [29 empty] | 1836.4 |  | 121.4
Horizontal Pared | Play | No | Blanco | PLAW.03512020.WHI | 35 | 120 | 20 | 23 | 2208 | 189.8538 | 0.15516 | [8 empty] | A20 | 1210 | PLAW0.03512020 |  | 1210 |  | 2208 | 2208 | 2208 | H | 1,36 | 1,36 | 1,36 |  | 0.0001276 | 1.7219 | 2 | 0.00037661 | [29 empty] | 1279.4 |  | 69.4
Horizontal Pared | Play | No | CAT2 | PLAW.03512021.CT2 | 35 | 120 | 21 | 23 | 2434 | 209.2863 | 0.27307 | [8 empty] | A20 | 1875 | PLAW1.03512021 |  | 1875 |  | 2434 | 2434 | 2434 | H | 1,476 | 1,476 | 1,476 |  | 0.0001276 | 1.7219 | 4 | 0.0005142 | [29 empty] | 1976.6 |  | 101.6
Horizontal Pared | Play | No | Blanco | PLAW.03512021.WHI | 35 | 120 | 21 | 23 | 2434 | 209.2863 | 0.27307 | [8 empty] | A20 | 1370 | PLAW0.03512021 |  | 1370 |  | 2434 | 2434 | 2434 | H | 1,476 | 1,476 | 1,476 |  | 0.0001276 | 1.7219 | 4 | 0.0005142 | [29 empty] | 1419.7 |  | 49.7
Horizontal Pared | Play | No | CAT2 | PLAW.05006010.CT2 | 50 | 60 | 10 | 13 | 591 | 50.8169 | 0.012526 | [8 empty] | A20 | 1127 | PLAW1.05006010 |  | 1127 |  | 591 | 591 | 591 | H | 1,396 | 1,396 | 1,396 |  | 0.0003969 | 1.7346 | 2 | 0.00036735 | [29 empty] | 1215.1 |  | 88.1
Horizontal Pared | Play | No | Blanco | PLAW.05006010.WHI | 50 | 60 | 10 | 13 | 591 | 50.8169 | 0.012526 | [8 empty] | A20 | 841 | PLAW0.05006010 |  | 841 |  | 591 | 591 | 591 | H | 1,396 | 1,396 | 1,396 |  | 0.0003969 | 1.7346 | 2 | 0.00036735 | [29 empty] | 899.2 |  | 58.2
Horizontal Pared | Play | No | CAT2 | PLAW.05006011.CT2 | 50 | 60 | 11 | 13 | 685 | 58.8994 | 0.027868 | [8 empty] | A20 | 1212 | PLAW1.05006011 |  | 1212 |  | 685 | 685 | 685 | H | 1,449 | 1,449 | 1,449 |  | 0.0003969 | 1.7346 | 4 | 0.00057429 | [29 empty] | 1282.8 |  | 70.8
Horizontal Pared | Play | No | Blanco | PLAW.05006011.WHI | 50 | 60 | 11 | 13 | 685 | 58.8994 | 0.027868 | [8 empty] | A20 | 926 | PLAW0.05006011 |  | 926 |  | 685 | 685 | 685 | H | 1,449 | 1,449 | 1,449 |  | 0.0003969 | 1.7346 | 4 | 0.00057429 | [29 empty] | 966.8 |  | 40.8
Horizontal Pared | Play | No | CAT2 | PLAW.05006015.CT2 | 50 | 60 | 15 | 18 | 925 | 79.5357 | 0.03215 | [8 empty] | A20 | 1278 | PLAW1.05006015 |  | 1278 |  | 925 | 925 | 925 | H | 1,384 | 1,384 | 1,384 |  | 0.0002083 | 1.724 | 2 | 0.00046183 | [29 empty] | 1383.4 |  | 105.4
Horizontal Pared | Play | No | Blanco | PLAW.05006015.WHI | 50 | 60 | 15 | 18 | 925 | 79.5357 | 0.03215 | [8 empty] | A20 | 936 | PLAW0.05006015 |  | 936 |  | 925 | 925 | 925 | H | 1,384 | 1,384 | 1,384 |  | 0.0002083 | 1.724 | 2 | 0.00046183 | [29 empty] | 1005.9 |  | 69.9
Horizontal Pared | Play | No | CAT2 | PLAW.05006016.CT2 | 50 | 60 | 16 | 18 | 1040 | 89.4239 | 0.11776 | [8 empty] | A20 | 1380 | PLAW1.05006016 |  | 1380 |  | 1040 | 1040 | 1040 | H | 1,46 | 1,46 | 1,46 |  | 0.0002083 | 1.724 | 4 | 0.0013928 | [29 empty] | 1471.9 |  | 91.9
Horizontal Pared | Play | No | Blanco | PLAW.05006016.WHI | 50 | 60 | 16 | 18 | 1040 | 89.4239 | 0.11776 | [8 empty] | A20 | 1037 | PLAW0.05006016 |  | 1037 |  | 1040 | 1040 | 1040 | H | 1,46 | 1,46 | 1,46 |  | 0.0002083 | 1.724 | 4 | 0.0013928 | [29 empty] | 1094.4 |  | 57.4
Horizontal Pared | Play | No | CAT2 | PLAW.05006020.CT2 | 50 | 60 | 20 | 23 | 1284 | 110.4041 | 0.048745 | [8 empty] | A20 | 1434 | PLAW1.05006020 |  | 1434 |  | 1284 | 1284 | 1284 | H | 1,372 | 1,372 | 1,372 |  | 0.0001276 | 1.7219 | 2 | 0.00037661 | [29 empty] | 1551.1 |  | 117.1
Horizontal Pared | Play | No | Blanco | PLAW.05006020.WHI | 50 | 60 | 20 | 23 | 1284 | 110.4041 | 0.048745 | [8 empty] | A20 | 1031 | PLAW0.05006020 |  | 1031 |  | 1284 | 1284 | 1284 | H | 1,372 | 1,372 | 1,372 |  | 0.0001276 | 1.7219 | 2 | 0.00037661 | [29 empty] | 1106.9 |  | 75.9
Horizontal Pared | Play | No | CAT2 | PLAW.05006021.CT2 | 50 | 60 | 21 | 23 | 1461 | 125.6234 | 0.088911 | [8 empty] | A20 | 1526 | PLAW1.05006021 |  | 1526 |  | 1461 | 1461 | 1461 | H | 1,471 | 1,471 | 1,471 |  | 0.0001276 | 1.7219 | 4 | 0.0005142 | [29 empty] | 1631.5 |  | 105.5
Horizontal Pared | Play | No | Blanco | PLAW.05006021.WHI | 50 | 60 | 21 | 23 | 1461 | 125.6234 | 0.088911 | [8 empty] | A20 | 1123 | PLAW0.05006021 |  | 1123 |  | 1461 | 1461 | 1461 | H | 1,471 | 1,471 | 1,471 |  | 0.0001276 | 1.7219 | 4 | 0.0005142 | [29 empty] | 1187.3 |  | 64.3
Horizontal Pared | Play | No | CAT2 | PLAW.05008010.CT2 | 50 | 80 | 10 | 13 | 788 | 67.7558 | 0.02418 | [8 empty] | A20 | 1245 | PLAW1.05008010 |  | 1245 |  | 788 | 788 | 788 | H | 1,396 | 1,396 | 1,396 |  | 0.0003969 | 1.7346 | 2 | 0.00036735 | [29 empty] | 1337.9 |  | 92.9
Horizontal Pared | Play | No | Blanco | PLAW.05008010.WHI | 50 | 80 | 10 | 13 | 788 | 67.7558 | 0.02418 | [8 empty] | A20 | 903 | PLAW0.05008010 |  | 903 |  | 788 | 788 | 788 | H | 1,396 | 1,396 | 1,396 |  | 0.0003969 | 1.7346 | 2 | 0.00036735 | [29 empty] | 960.8 |  | 57.8
Horizontal Pared | Play | No | CAT2 | PLAW.05008011.CT2 | 50 | 80 | 11 | 13 | 913 | 78.5039 | 0.054443 | [8 empty] | A20 | 1348 | PLAW1.05008011 |  | 1348 |  | 913 | 913 | 913 | H | 1,449 | 1,449 | 1,449 |  | 0.0003969 | 1.7346 | 4 | 0.00057429 | [29 empty] | 1419.7 |  | 71.7
Horizontal Pared | Play | No | Blanco | PLAW.05008011.WHI | 50 | 80 | 11 | 13 | 913 | 78.5039 | 0.054443 | [8 empty] | A20 | 1006 | PLAW0.05008011 |  | 1006 |  | 913 | 913 | 913 | H | 1,449 | 1,449 | 1,449 |  | 0.0003969 | 1.7346 | 4 | 0.00057429 | [29 empty] | 1042.5 |  | 36.5
Horizontal Pared | Play | No | CAT2 | PLAW.05008015.CT2 | 50 | 80 | 15 | 18 | 1234 | 106.1049 | 0.059276 | [8 empty] | A20 | 1425 | PLAW1.05008015 |  | 1425 |  | 1234 | 1234 | 1234 | H | 1,384 | 1,384 | 1,384 |  | 0.0002083 | 1.724 | 2 | 0.00046183 | [29 empty] | 1539.3 |  | 114.3
Horizontal Pared | Play | No | Blanco | PLAW.05008015.WHI | 50 | 80 | 15 | 18 | 1234 | 106.1049 | 0.059276 | [8 empty] | A20 | 1012 | PLAW0.05008015 |  | 1012 |  | 1234 | 1234 | 1234 | H | 1,384 | 1,384 | 1,384 |  | 0.0002083 | 1.724 | 2 | 0.00046183 | [29 empty] | 1084.3 |  | 72.3
Horizontal Pared | Play | No | CAT2 | PLAW.05008016.CT2 | 50 | 80 | 16 | 18 | 1386 | 119.1745 | 0.21419 | [8 empty] | A20 | 1553 | PLAW1.05008016 |  | 1553 |  | 1386 | 1386 | 1386 | H | 1,46 | 1,46 | 1,46 |  | 0.0002083 | 1.724 | 4 | 0.0013928 | [29 empty] | 1658 |  | 105
Horizontal Pared | Play | No | Blanco | PLAW.05008016.WHI | 50 | 80 | 16 | 18 | 1386 | 119.1745 | 0.21419 | [8 empty] | A20 | 1140 | PLAW0.05008016 |  | 1140 |  | 1386 | 1386 | 1386 | H | 1,46 | 1,46 | 1,46 |  | 0.0002083 | 1.724 | 4 | 0.0013928 | [29 empty] | 1202.6 |  | 62.6
Horizontal Pared | Play | No | CAT2 | PLAW.05008020.CT2 | 50 | 80 | 20 | 23 | 1712 | 147.2055 | 0.088848 | [8 empty] | A20 | 1600 | PLAW1.05008020 |  | 1600 |  | 1712 | 1712 | 1712 | H | 1,372 | 1,372 | 1,372 |  | 0.0001276 | 1.7219 | 2 | 0.00037661 | [29 empty] | 1724.4 |  | 124.4
Horizontal Pared | Play | No | Blanco | PLAW.05008020.WHI | 50 | 80 | 20 | 23 | 1712 | 147.2055 | 0.088848 | [8 empty] | A20 | 1124 | PLAW0.05008020 |  | 1124 |  | 1712 | 1712 | 1712 | H | 1,372 | 1,372 | 1,372 |  | 0.0001276 | 1.7219 | 2 | 0.00037661 | [29 empty] | 1199.5 |  | 75.5
Horizontal Pared | Play | No | CAT2 | PLAW.05008021.CT2 | 50 | 80 | 21 | 23 | 1948 | 167.4979 | 0.16354 | [8 empty] | A20 | 1718 | PLAW1.05008021 |  | 1718 |  | 1948 | 1948 | 1948 | H | 1,471 | 1,471 | 1,471 |  | 0.0001276 | 1.7219 | 4 | 0.0005142 | [29 empty] | 1827.5 |  | 109.5
Horizontal Pared | Play | No | Blanco | PLAW.05008021.WHI | 50 | 80 | 21 | 23 | 1948 | 167.4979 | 0.16354 | [8 empty] | A20 | 1242 | PLAW0.05008021 |  | 1242 |  | 1948 | 1948 | 1948 | H | 1,471 | 1,471 | 1,471 |  | 0.0001276 | 1.7219 | 4 | 0.0005142 | [29 empty] | 1302.5 |  | 60.5
Horizontal Pared | Play | No | CAT2 | PLAW.05010010.CT2 | 50 | 100 | 10 | 13 | 985 | 84.6948 | 0.040529 | [8 empty] | A20 | 1355 | PLAW1.05010010 |  | 1355 |  | 985 | 985 | 985 | H | 1,396 | 1,396 | 1,396 |  | 0.0003969 | 1.7346 | 2 | 0.00036735 | [29 empty] | 1454.2 |  | 99.2
Horizontal Pared | Play | No | Blanco | PLAW.05010010.WHI | 50 | 100 | 10 | 13 | 985 | 84.6948 | 0.040529 | [8 empty] | A20 | 954 | PLAW0.05010010 |  | 954 |  | 985 | 985 | 985 | H | 1,396 | 1,396 | 1,396 |  | 0.0003969 | 1.7346 | 2 | 0.00036735 | [29 empty] | 1013 |  | 59
Horizontal Pared | Play | No | CAT2 | PLAW.05010011.CT2 | 50 | 100 | 11 | 13 | 1141 | 98.1083 | 0.092125 | [8 empty] | A20 | 1469 | PLAW1.05010011 |  | 1469 |  | 1141 | 1141 | 1141 | H | 1,449 | 1,449 | 1,449 |  | 0.0003969 | 1.7346 | 4 | 0.00057429 | [29 empty] | 1545.8 |  | 76.8
Horizontal Pared | Play | No | Blanco | PLAW.05010011.WHI | 50 | 100 | 11 | 13 | 1141 | 98.1083 | 0.092125 | [8 empty] | A20 | 1069 | PLAW0.05010011 |  | 1069 |  | 1141 | 1141 | 1141 | H | 1,449 | 1,449 | 1,449 |  | 0.0003969 | 1.7346 | 4 | 0.00057429 | [29 empty] | 1104.7 |  | 35.7
Horizontal Pared | Play | No | CAT2 | PLAW.05010015.CT2 | 50 | 100 | 15 | 18 | 1542 | 132.5881 | 0.095509 | [8 empty] | A20 | 1552 | PLAW1.05010015 |  | 1552 |  | 1542 | 1542 | 1542 | H | 1,384 | 1,384 | 1,384 |  | 0.0002083 | 1.724 | 2 | 0.00046183 | [29 empty] | 1673.4 |  | 121.4
Horizontal Pared | Play | No | Blanco | PLAW.05010015.WHI | 50 | 100 | 15 | 18 | 1542 | 132.5881 | 0.095509 | [8 empty] | A20 | 1077 | PLAW0.05010015 |  | 1077 |  | 1542 | 1542 | 1542 | H | 1,384 | 1,384 | 1,384 |  | 0.0002083 | 1.724 | 2 | 0.00046183 | [29 empty] | 1150.5 |  | 73.5
Horizontal Pared | Play | No | CAT2 | PLAW.05010016.CT2 | 50 | 100 | 16 | 18 | 1733 | 149.0112 | 0.34208 | [8 empty] | A20 | 1697 | PLAW1.05010016 |  | 1697 |  | 1733 | 1733 | 1733 | H | 1,46 | 1,46 | 1,46 |  | 0.0002083 | 1.724 | 4 | 0.0013928 | [29 empty] | 1807.7 |  | 110.7
Horizontal Pared | Play | No | Blanco | PLAW.05010016.WHI | 50 | 100 | 16 | 18 | 1733 | 149.0112 | 0.34208 | [8 empty] | A20 | 1223 | PLAW0.05010016 |  | 1223 |  | 1733 | 1733 | 1733 | H | 1,46 | 1,46 | 1,46 |  | 0.0002083 | 1.724 | 4 | 0.0013928 | [29 empty] | 1284.9 |  | 61.9
Horizontal Pared | Play | No | CAT2 | PLAW.05010020.CT2 | 50 | 100 | 20 | 23 | 2140 | 184.0069 | 0.14196 | [8 empty] | A20 | 1747 | PLAW1.05010020 |  | 1747 |  | 2140 | 2140 | 2140 | H | 1,372 | 1,372 | 1,372 |  | 0.0001276 | 1.7219 | 2 | 0.00037661 | [29 empty] | 1879.9 |  | 132.9
Horizontal Pared | Play | No | Blanco | PLAW.05010020.WHI | 50 | 100 | 20 | 23 | 2140 | 184.0069 | 0.14196 | [8 empty] | A20 | 1201 | PLAW0.05010020 |  | 1201 |  | 2140 | 2140 | 2140 | H | 1,372 | 1,372 | 1,372 |  | 0.0001276 | 1.7219 | 2 | 0.00037661 | [29 empty] | 1278 |  | 77
Horizontal Pared | Play | No | CAT2 | PLAW.05010021.CT2 | 50 | 100 | 21 | 23 | 2435 | 209.3723 | 0.26336 | [8 empty] | A20 | 1882 | PLAW1.05010021 |  | 1882 |  | 2435 | 2435 | 2435 | H | 1,471 | 1,471 | 1,471 |  | 0.0001276 | 1.7219 | 4 | 0.0005142 | [29 empty] | 1998.2 |  | 116.2
Horizontal Pared | Play | No | Blanco | PLAW.05010021.WHI | 50 | 100 | 21 | 23 | 2435 | 209.3723 | 0.26336 | [8 empty] | A20 | 1336 | PLAW0.05010021 |  | 1336 |  | 2435 | 2435 | 2435 | H | 1,471 | 1,471 | 1,471 |  | 0.0001276 | 1.7219 | 4 | 0.0005142 | [29 empty] | 1396.4 |  | 60.4
Horizontal Pared | Play | No | CAT2 | PLAW.05012010.CT2 | 50 | 120 | 10 | 13 | 1182 | 101.6337 | 0.062075 | [8 empty] | A20 | 1467 | PLAW1.05012010 |  | 1467 |  | 1182 | 1182 | 1182 | H | 1,396 | 1,396 | 1,396 |  | 0.0003969 | 1.7346 | 2 | 0.00036735 | [29 empty] | 1570.6 |  | 103.6
Horizontal Pared | Play | No | Blanco | PLAW.05012010.WHI | 50 | 120 | 10 | 13 | 1182 | 101.6337 | 0.062075 | [8 empty] | A20 | 1008 | PLAW0.05012010 |  | 1008 |  | 1182 | 1182 | 1182 | H | 1,396 | 1,396 | 1,396 |  | 0.0003969 | 1.7346 | 2 | 0.00036735 | [29 empty] | 1064.6 |  | 56.6
Horizontal Pared | Play | No | CAT2 | PLAW.05012011.CT2 | 50 | 120 | 11 | 13 | 1369 | 117.7128 | 0.14221 | [8 empty] | A20 | 1598 | PLAW1.05012011 |  | 1598 |  | 1369 | 1369 | 1369 | H | 1,449 | 1,449 | 1,449 |  | 0.0003969 | 1.7346 | 4 | 0.00057429 | [29 empty] | 1675.6 |  | 77.6
Horizontal Pared | Play | No | Blanco | PLAW.05012011.WHI | 50 | 120 | 11 | 13 | 1369 | 117.7128 | 0.14221 | [8 empty] | A20 | 1139 | PLAW0.05012011 |  | 1139 |  | 1369 | 1369 | 1369 | H | 1,449 | 1,449 | 1,449 |  | 0.0003969 | 1.7346 | 4 | 0.00057429 | [29 empty] | 1169.7 |  | 30.7
Horizontal Pared | Play | No | CAT2 | PLAW.05012015.CT2 | 50 | 120 | 15 | 18 | 1850 | 159.0714 | 0.14145 | [8 empty] | A20 | 1688 | PLAW1.05012015 |  | 1688 |  | 1850 | 1850 | 1850 | H | 1,384 | 1,384 | 1,384 |  | 0.0002083 | 1.724 | 2 | 0.00046183 | [29 empty] | 1816.2 |  | 128.2
Horizontal Pared | Play | No | Blanco | PLAW.05012015.WHI | 50 | 120 | 15 | 18 | 1850 | 159.0714 | 0.14145 | [8 empty] | A20 | 1145 | PLAW0.05012015 |  | 1145 |  | 1850 | 1850 | 1850 | H | 1,384 | 1,384 | 1,384 |  | 0.0002083 | 1.724 | 2 | 0.00046183 | [29 empty] | 1218.3 |  | 73.3
Horizontal Pared | Play | No | CAT2 | PLAW.05012016.CT2 | 50 | 120 | 16 | 18 | 2080 | 178.8478 | 0.5025 | [8 empty] | A20 | 1857 | PLAW1.05012016 |  | 1857 |  | 2080 | 2080 | 2080 | H | 1,46 | 1,46 | 1,46 |  | 0.0002083 | 1.724 | 4 | 0.0013928 | [29 empty] | 1971.5 |  | 114.5
Horizontal Pared | Play | No | Blanco | PLAW.05012016.WHI | 50 | 120 | 16 | 18 | 2080 | 178.8478 | 0.5025 | [8 empty] | A20 | 1314 | PLAW0.05012016 |  | 1314 |  | 2080 | 2080 | 2080 | H | 1,46 | 1,46 | 1,46 |  | 0.0002083 | 1.724 | 4 | 0.0013928 | [29 empty] | 1373.5 |  | 59.5
Horizontal Pared | Play | No | CAT2 | PLAW.05012020.CT2 | 50 | 120 | 20 | 23 | 2568 | 220.8083 | 0.20865 | [8 empty] | A20 | 1908 | PLAW1.05012020 |  | 1908 |  | 2568 | 2568 | 2568 | H | 1,372 | 1,372 | 1,372 |  | 0.0001276 | 1.7219 | 2 | 0.00037661 | [29 empty] | 2049 |  | 141
Horizontal Pared | Play | No | Blanco | PLAW.05012020.WHI | 50 | 120 | 20 | 23 | 2568 | 220.8083 | 0.20865 | [8 empty] | A20 | 1284 | PLAW0.05012020 |  | 1284 |  | 2568 | 2568 | 2568 | H | 1,372 | 1,372 | 1,372 |  | 0.0001276 | 1.7219 | 2 | 0.00037661 | [29 empty] | 1361.1 |  | 77.1
Horizontal Pared | Play | No | CAT2 | PLAW.05012021.CT2 | 50 | 120 | 21 | 23 | 2922 | 251.2468 | 0.3898 | [8 empty] | A20 | 2068 | PLAW1.05012021 |  | 2068 |  | 2922 | 2922 | 2922 | H | 1,471 | 1,471 | 1,471 |  | 0.0001276 | 1.7219 | 4 | 0.0005142 | [29 empty] | 2189.2 |  | 121.2
Horizontal Pared | Play | No | Blanco | PLAW.05012021.WHI | 50 | 120 | 21 | 23 | 2922 | 251.2468 | 0.3898 | [8 empty] | A20 | 1444 | PLAW0.05012021 |  | 1444 |  | 2922 | 2922 | 2922 | H | 1,471 | 1,471 | 1,471 |  | 0.0001276 | 1.7219 | 4 | 0.0005142 | [29 empty] | 1501.4 |  | 57.4
Horizontal Pared | Play | No | CAT2 | PLAW.06506010.CT2 | 65 | 60 | 10 | 13 | 653 | 56.1479 | 0.015189 | [8 empty] | A20 | 1248 | PLAW1.06506010 |  | 1248 |  | 653 | 653 | 653 | H | 1,413 | 1,413 | 1,413 |  | 0.0003969 | 1.7346 | 2 | 0.00036735 | [29 empty] | 1347.9 |  | 99.9
Horizontal Pared | Play | No | Blanco | PLAW.06506010.WHI | 65 | 60 | 10 | 13 | 653 | 56.1479 | 0.015189 | [8 empty] | A20 | 898 | PLAW0.06506010 |  | 898 |  | 653 | 653 | 653 | H | 1,413 | 1,413 | 1,413 |  | 0.0003969 | 1.7346 | 2 | 0.00036735 | [29 empty] | 961.7 |  | 63.7
Horizontal Pared | Play | No | CAT2 | PLAW.06506011.CT2 | 65 | 60 | 11 | 13 | 778 | 66.896 | 0.035591 | [8 empty] | A20 | 1333 | PLAW1.06506011 |  | 1333 |  | 778 | 778 | 778 | H | 1,458 | 1,458 | 1,458 |  | 0.0003969 | 1.7346 | 4 | 0.00057429 | [29 empty] | 1415.6 |  | 82.6
Horizontal Pared | Play | No | Blanco | PLAW.06506011.WHI | 65 | 60 | 11 | 13 | 778 | 66.896 | 0.035591 | [8 empty] | A20 | 983 | PLAW0.06506011 |  | 983 |  | 778 | 778 | 778 | H | 1,458 | 1,458 | 1,458 |  | 0.0003969 | 1.7346 | 4 | 0.00057429 | [29 empty] | 1029.4 |  | 46.4
Horizontal Pared | Play | No | CAT2 | PLAW.06506015.CT2 | 65 | 60 | 15 | 18 | 1040 | 89.4239 | 0.0405 | [8 empty] | A20 | 1423 | PLAW1.06506015 |  | 1423 |  | 1040 | 1040 | 1040 | H | 1,398 | 1,398 | 1,398 |  | 0.0002083 | 1.724 | 2 | 0.00046183 | [29 empty] | 1543.6 |  | 120.6
Horizontal Pared | Play | No | Blanco | PLAW.06506015.WHI | 65 | 60 | 15 | 18 | 1040 | 89.4239 | 0.0405 | [8 empty] | A20 | 1001 | PLAW0.06506015 |  | 1001 |  | 1040 | 1040 | 1040 | H | 1,398 | 1,398 | 1,398 |  | 0.0002083 | 1.724 | 2 | 0.00046183 | [29 empty] | 1077.4 |  | 76.4
Horizontal Pared | Play | No | CAT2 | PLAW.06506016.CT2 | 65 | 60 | 16 | 18 | 1187 | 102.0636 | 0.15301 | [8 empty] | A20 | 1525 | PLAW1.06506016 |  | 1525 |  | 1187 | 1187 | 1187 | H | 1,462 | 1,462 | 1,462 |  | 0.0002083 | 1.724 | 4 | 0.0013928 | [29 empty] | 1632 |  | 107
Horizontal Pared | Play | No | Blanco | PLAW.06506016.WHI | 65 | 60 | 16 | 18 | 1187 | 102.0636 | 0.15301 | [8 empty] | A20 | 1102 | PLAW0.06506016 |  | 1102 |  | 1187 | 1187 | 1187 | H | 1,462 | 1,462 | 1,462 |  | 0.0002083 | 1.724 | 4 | 0.0013928 | [29 empty] | 1165.7 |  | 63.7
Horizontal Pared | Play | No | CAT2 | PLAW.06506020.CT2 | 65 | 60 | 20 | 23 | 1454 | 125.0215 | 0.062343 | [8 empty] | A20 | 1591 | PLAW1.06506020 |  | 1591 |  | 1454 | 1454 | 1454 | H | 1,384 | 1,384 | 1,384 |  | 0.0001276 | 1.7219 | 2 | 0.00037661 | [29 empty] | 1724.8 |  | 133.8
Horizontal Pared | Play | No | Blanco | PLAW.06506020.WHI | 65 | 60 | 20 | 23 | 1454 | 125.0215 | 0.062343 | [8 empty] | A20 | 1104 | PLAW0.06506020 |  | 1104 |  | 1454 | 1454 | 1454 | H | 1,384 | 1,384 | 1,384 |  | 0.0001276 | 1.7219 | 2 | 0.00037661 | [29 empty] | 1187.5 |  | 83.5
Horizontal Pared | Play | No | CAT2 | PLAW.06506021.CT2 | 65 | 60 | 21 | 23 | 1663 | 142.9923 | 0.11477 | [8 empty] | A20 | 1684 | PLAW1.06506021 |  | 1684 |  | 1663 | 1663 | 1663 | H | 1,466 | 1,466 | 1,466 |  | 0.0001276 | 1.7219 | 4 | 0.0005142 | [29 empty] | 1805 |  | 121
Horizontal Pared | Play | No | Blanco | PLAW.06506021.WHI | 65 | 60 | 21 | 23 | 1663 | 142.9923 | 0.11477 | [8 empty] | A20 | 1196 | PLAW0.06506021 |  | 1196 |  | 1663 | 1663 | 1663 | H | 1,466 | 1,466 | 1,466 |  | 0.0001276 | 1.7219 | 4 | 0.0005142 | [29 empty] | 1267.9 |  | 71.9
Horizontal Pared | Play | No | CAT2 | PLAW.06508010.CT2 | 65 | 80 | 10 | 13 | 870 | 74.8065 | 0.029232 | [8 empty] | A20 | 1377 | PLAW1.06508010 |  | 1377 |  | 870 | 870 | 870 | H | 1,413 | 1,413 | 1,413 |  | 0.0003969 | 1.7346 | 2 | 0.00036735 | [29 empty] | 1483.6 |  | 106.6
Horizontal Pared | Play | No | Blanco | PLAW.06508010.WHI | 65 | 80 | 10 | 13 | 870 | 74.8065 | 0.029232 | [8 empty] | A20 | 956 | PLAW0.06508010 |  | 956 |  | 870 | 870 | 870 | H | 1,413 | 1,413 | 1,413 |  | 0.0003969 | 1.7346 | 2 | 0.00036735 | [29 empty] | 1019.5 |  | 63.5
Horizontal Pared | Play | No | CAT2 | PLAW.06508011.CT2 | 65 | 80 | 11 | 13 | 1037 | 89.166 | 0.069389 | [8 empty] | A20 | 1480 | PLAW1.06508011 |  | 1480 |  | 1037 | 1037 | 1037 | H | 1,458 | 1,458 | 1,458 |  | 0.0003969 | 1.7346 | 4 | 0.00057429 | [29 empty] | 1565.2 |  | 85.2
Horizontal Pared | Play | No | Blanco | PLAW.06508011.WHI | 65 | 80 | 11 | 13 | 1037 | 89.166 | 0.069389 | [8 empty] | A20 | 1059 | PLAW0.06508011 |  | 1059 |  | 1037 | 1037 | 1037 | H | 1,458 | 1,458 | 1,458 |  | 0.0003969 | 1.7346 | 4 | 0.00057429 | [29 empty] | 1101.2 |  | 42.2
Horizontal Pared | Play | No | CAT2 | PLAW.06508015.CT2 | 65 | 80 | 15 | 18 | 1386 | 119.1745 | 0.074447 | [8 empty] | A20 | 1571 | PLAW1.06508015 |  | 1571 |  | 1386 | 1386 | 1386 | H | 1,398 | 1,398 | 1,398 |  | 0.0002083 | 1.724 | 2 | 0.00046183 | [29 empty] | 1700.5 |  | 129.5
Horizontal Pared | Play | No | Blanco | PLAW.06508015.WHI | 65 | 80 | 15 | 18 | 1386 | 119.1745 | 0.074447 | [8 empty] | A20 | 1074 | PLAW0.06508015 |  | 1074 |  | 1386 | 1386 | 1386 | H | 1,398 | 1,398 | 1,398 |  | 0.0002083 | 1.724 | 2 | 0.00046183 | [29 empty] | 1151.9 |  | 77.9
Horizontal Pared | Play | No | CAT2 | PLAW.06508016.CT2 | 65 | 80 | 16 | 18 | 1582 | 136.0275 | 0.2781 | [8 empty] | A20 | 1699 | PLAW1.06508016 |  | 1699 |  | 1582 | 1582 | 1582 | H | 1,462 | 1,462 | 1,462 |  | 0.0002083 | 1.724 | 4 | 0.0013928 | [29 empty] | 1819 |  | 120
Horizontal Pared | Play | No | Blanco | PLAW.06508016.WHI | 65 | 80 | 16 | 18 | 1582 | 136.0275 | 0.2781 | [8 empty] | A20 | 1201 | PLAW0.06508016 |  | 1201 |  | 1582 | 1582 | 1582 | H | 1,462 | 1,462 | 1,462 |  | 0.0002083 | 1.724 | 4 | 0.0013928 | [29 empty] | 1270.2 |  | 69.2
Horizontal Pared | Play | No | CAT2 | PLAW.06508020.CT2 | 65 | 80 | 20 | 23 | 1938 | 166.638 | 0.11347 | [8 empty] | A20 | 1766 | PLAW1.06508020 |  | 1766 |  | 1938 | 1938 | 1938 | H | 1,384 | 1,384 | 1,384 |  | 0.0001276 | 1.7219 | 2 | 0.00037661 | [29 empty] | 1907.3 |  | 141.3
Horizontal Pared | Play | No | Blanco | PLAW.06508020.WHI | 65 | 80 | 20 | 23 | 1938 | 166.638 | 0.11347 | [8 empty] | A20 | 1194 | PLAW0.06508020 |  | 1194 |  | 1938 | 1938 | 1938 | H | 1,384 | 1,384 | 1,384 |  | 0.0001276 | 1.7219 | 2 | 0.00037661 | [29 empty] | 1276.3 |  | 82.3
Horizontal Pared | Play | No | CAT2 | PLAW.06508021.CT2 | 65 | 80 | 21 | 23 | 2218 | 190.7137 | 0.21099 | [8 empty] | A20 | 1884 | PLAW1.06508021 |  | 1884 |  | 2218 | 2218 | 2218 | H | 1,466 | 1,466 | 1,466 |  | 0.0001276 | 1.7219 | 4 | 0.0005142 | [29 empty] | 2010.5 |  | 126.5
Horizontal Pared | Play | No | Blanco | PLAW.06508021.WHI | 65 | 80 | 21 | 23 | 2218 | 190.7137 | 0.21099 | [8 empty] | A20 | 1311 | PLAW0.06508021 |  | 1311 |  | 2218 | 2218 | 2218 | H | 1,466 | 1,466 | 1,466 |  | 0.0001276 | 1.7219 | 4 | 0.0005142 | [29 empty] | 1379.3 |  | 68.3
Horizontal Pared | Play | No | CAT2 | PLAW.06510010.CT2 | 65 | 100 | 10 | 13 | 1088 | 93.5512 | 0.048981 | [8 empty] | A20 | 1497 | PLAW1.06510010 |  | 1497 |  | 1088 | 1088 | 1088 | H | 1,413 | 1,413 | 1,413 |  | 0.0003969 | 1.7346 | 2 | 0.00036735 | [29 empty] | 1611.6 |  | 114.6
Horizontal Pared | Play | No | Blanco | PLAW.06510010.WHI | 65 | 100 | 10 | 13 | 1088 | 93.5512 | 0.048981 | [8 empty] | A20 | 1007 | PLAW0.06510010 |  | 1007 |  | 1088 | 1088 | 1088 | H | 1,413 | 1,413 | 1,413 |  | 0.0003969 | 1.7346 | 2 | 0.00036735 | [29 empty] | 1070.7 |  | 63.7
Horizontal Pared | Play | No | CAT2 | PLAW.06510011.CT2 | 65 | 100 | 11 | 13 | 1296 | 111.4359 | 0.11723 | [8 empty] | A20 | 1612 | PLAW1.06510011 |  | 1612 |  | 1296 | 1296 | 1296 | H | 1,458 | 1,458 | 1,458 |  | 0.0003969 | 1.7346 | 4 | 0.00057429 | [29 empty] | 1703.1 |  | 91.1
Horizontal Pared | Play | No | Blanco | PLAW.06510011.WHI | 65 | 100 | 11 | 13 | 1296 | 111.4359 | 0.11723 | [8 empty] | A20 | 1121 | PLAW0.06510011 |  | 1121 |  | 1296 | 1296 | 1296 | H | 1,458 | 1,458 | 1,458 |  | 0.0003969 | 1.7346 | 4 | 0.00057429 | [29 empty] | 1162.4 |  | 41.4
Horizontal Pared | Play | No | CAT2 | PLAW.06510015.CT2 | 65 | 100 | 15 | 18 | 1733 | 149.0112 | 0.12 | [8 empty] | A20 | 1709 | PLAW1.06510015 |  | 1709 |  | 1733 | 1733 | 1733 | H | 1,398 | 1,398 | 1,398 |  | 0.0002083 | 1.724 | 2 | 0.00046183 | [29 empty] | 1854.6 |  | 145.6
Horizontal Pared | Play | No | Blanco | PLAW.06510015.WHI | 65 | 100 | 15 | 18 | 1733 | 149.0112 | 0.12 | [8 empty] | A20 | 1138 | PLAW0.06510015 |  | 1138 |  | 1733 | 1733 | 1733 | H | 1,398 | 1,398 | 1,398 |  | 0.0002083 | 1.724 | 2 | 0.00046183 | [29 empty] | 1216.7 |  | 78.7
Horizontal Pared | Play | No | CAT2 | PLAW.06510016.CT2 | 65 | 100 | 16 | 18 | 1978 | 170.0774 | 0.44381 | [8 empty] | A20 | 1854 | PLAW1.06510016 |  | 1854 |  | 1978 | 1978 | 1978 | H | 1,462 | 1,462 | 1,462 |  | 0.0002083 | 1.724 | 4 | 0.0013928 | [29 empty] | 1988.8 |  | 134.8
Horizontal Pared | Play | No | Blanco | PLAW.06510016.WHI | 65 | 100 | 16 | 18 | 1978 | 170.0774 | 0.44381 | [8 empty] | A20 | 1283 | PLAW0.06510016 |  | 1283 |  | 1978 | 1978 | 1978 | H | 1,462 | 1,462 | 1,462 |  | 0.0002083 | 1.724 | 4 | 0.0013928 | [29 empty] | 1351.1 |  | 68.1
Horizontal Pared | Play | No | CAT2 | PLAW.06510020.CT2 | 65 | 100 | 20 | 23 | 2423 | 208.3405 | 0.18125 | [8 empty] | A20 | 1926 | PLAW1.06510020 |  | 1926 |  | 2423 | 2423 | 2423 | H | 1,384 | 1,384 | 1,384 |  | 0.0001276 | 1.7219 | 2 | 0.00037661 | [29 empty] | 2076.6 |  | 150.6
Horizontal Pared | Play | No | Blanco | PLAW.06510020.WHI | 65 | 100 | 20 | 23 | 2423 | 208.3405 | 0.18125 | [8 empty] | A20 | 1270 | PLAW0.06510020 |  | 1270 |  | 2423 | 2423 | 2423 | H | 1,384 | 1,384 | 1,384 |  | 0.0001276 | 1.7219 | 2 | 0.00037661 | [29 empty] | 1353.5 |  | 83.5
Horizontal Pared | Play | No | CAT2 | PLAW.06510021.CT2 | 65 | 100 | 21 | 23 | 2772 | 238.3491 | 0.33936 | [8 empty] | A20 | 2061 | PLAW1.06510021 |  | 2061 |  | 2772 | 2772 | 2772 | H | 1,466 | 1,466 | 1,466 |  | 0.0001276 | 1.7219 | 4 | 0.0005142 | [29 empty] | 2195 |  | 134
Horizontal Pared | Play | No | Blanco | PLAW.06510021.WHI | 65 | 100 | 21 | 23 | 2772 | 238.3491 | 0.33936 | [8 empty] | A20 | 1405 | PLAW0.06510021 |  | 1405 |  | 2772 | 2772 | 2772 | H | 1,466 | 1,466 | 1,466 |  | 0.0001276 | 1.7219 | 4 | 0.0005142 | [29 empty] | 1471.9 |  | 66.9
Horizontal Pared | Play | No | CAT2 | PLAW.06512010.CT2 | 65 | 120 | 10 | 13 | 1306 | 112.2958 | 0.074988 | [8 empty] | A20 | 1622 | PLAW1.06512010 |  | 1622 |  | 1306 | 1306 | 1306 | H | 1,413 | 1,413 | 1,413 |  | 0.0003969 | 1.7346 | 2 | 0.00036735 | [29 empty] | 1742.1 |  | 120.1
Horizontal Pared | Play | No | Blanco | PLAW.06512010.WHI | 65 | 120 | 10 | 13 | 1306 | 112.2958 | 0.074988 | [8 empty] | A20 | 1064 | PLAW0.06512010 |  | 1064 |  | 1306 | 1306 | 1306 | H | 1,413 | 1,413 | 1,413 |  | 0.0003969 | 1.7346 | 2 | 0.00036735 | [29 empty] | 1126.6 |  | 62.6
Horizontal Pared | Play | No | CAT2 | PLAW.06512011.CT2 | 65 | 120 | 11 | 13 | 1555 | 133.7059 | 0.18072 | [8 empty] | A20 | 1754 | PLAW1.06512011 |  | 1754 |  | 1555 | 1555 | 1555 | H | 1,458 | 1,458 | 1,458 |  | 0.0003969 | 1.7346 | 4 | 0.00057429 | [29 empty] | 1847 |  | 93
Horizontal Pared | Play | No | Blanco | PLAW.06512011.WHI | 65 | 120 | 11 | 13 | 1555 | 133.7059 | 0.18072 | [8 empty] | A20 | 1195 | PLAW0.06512011 |  | 1195 |  | 1555 | 1555 | 1555 | H | 1,458 | 1,458 | 1,458 |  | 0.0003969 | 1.7346 | 4 | 0.00057429 | [29 empty] | 1231.6 |  | 36.6
Horizontal Pared | Play | No | CAT2 | PLAW.06512015.CT2 | 65 | 120 | 15 | 18 | 2080 | 178.8478 | 0.17772 | [8 empty] | A20 | 1859 | PLAW1.06512015 |  | 1859 |  | 2080 | 2080 | 2080 | H | 1,398 | 1,398 | 1,398 |  | 0.0002083 | 1.724 | 2 | 0.00046183 | [29 empty] | 2005 |  | 146
Horizontal Pared | Play | No | Blanco | PLAW.06512015.WHI | 65 | 120 | 15 | 18 | 2080 | 178.8478 | 0.17772 | [8 empty] | A20 | 1210 | PLAW0.06512015 |  | 1210 |  | 2080 | 2080 | 2080 | H | 1,398 | 1,398 | 1,398 |  | 0.0002083 | 1.724 | 2 | 0.00046183 | [29 empty] | 1289 |  | 79
Horizontal Pared | Play | No | CAT2 | PLAW.06512016.CT2 | 65 | 120 | 16 | 18 | 2374 | 204.1273 | 0.65152 | [8 empty] | A20 | 2028 | PLAW1.06512016 |  | 2028 |  | 2374 | 2374 | 2374 | H | 1,462 | 1,462 | 1,462 |  | 0.0002083 | 1.724 | 4 | 0.0013928 | [29 empty] | 2160.3 |  | 132.3
Horizontal Pared | Play | No | Blanco | PLAW.06512016.WHI | 65 | 120 | 16 | 18 | 2374 | 204.1273 | 0.65152 | [8 empty] | A20 | 1379 | PLAW0.06512016 |  | 1379 |  | 2374 | 2374 | 2374 | H | 1,462 | 1,462 | 1,462 |  | 0.0002083 | 1.724 | 4 | 0.0013928 | [29 empty] | 1444.4 |  | 65.4
Horizontal Pared | Play | No | CAT2 | PLAW.06512020.CT2 | 65 | 120 | 20 | 23 | 2908 | 250.043 | 0.26631 | [8 empty] | A20 | 2101 | PLAW1.06512020 |  | 2101 |  | 2908 | 2908 | 2908 | H | 1,384 | 1,384 | 1,384 |  | 0.0001276 | 1.7219 | 2 | 0.00037661 | [29 empty] | 2261.9 |  | 160.9
Horizontal Pared | Play | No | Blanco | PLAW.06512020.WHI | 65 | 120 | 20 | 23 | 2908 | 250.043 | 0.26631 | [8 empty] | A20 | 1357 | PLAW0.06512020 |  | 1357 |  | 2908 | 2908 | 2908 | H | 1,384 | 1,384 | 1,384 |  | 0.0001276 | 1.7219 | 2 | 0.00037661 | [29 empty] | 1441.1 |  | 84.1
Horizontal Pared | Play | No | CAT2 | PLAW.06512021.CT2 | 65 | 120 | 21 | 23 | 3326 | 285.9845 | 0.50175 | [8 empty] | A20 | 2261 | PLAW1.06512021 |  | 2261 |  | 3326 | 3326 | 3326 | H | 1,466 | 1,466 | 1,466 |  | 0.0001276 | 1.7219 | 4 | 0.0005142 | [29 empty] | 2402 |  | 141
Horizontal Pared | Play | No | Blanco | PLAW.06512021.WHI | 65 | 120 | 21 | 23 | 3326 | 285.9845 | 0.50175 | [8 empty] | A20 | 1517 | PLAW0.06512021 |  | 1517 |  | 3326 | 3326 | 3326 | H | 1,466 | 1,466 | 1,466 |  | 0.0001276 | 1.7219 | 4 | 0.0005142 | [29 empty] | 1581.3 |  | 64.3
De pie | Panel Plus | No | Gris 001 | PPHF.01210011.001/GR | 12 | 100 | 11 | 5 | 261 | 22.442 | [9 empty] | C05 | 331 | PPHF0.01210011/GR |  | 331 |  | 261 | 261 | 261 | H | 1.224 | 1.224 | 1.224 | [34 empty] | 310.1 |  | -20.9
De pie | Panel Plus | No | RAL9016 | PPHF.01210011.333/GR | 12 | 100 | 11 | 5 | 261 | 22.442 | [9 empty] | C05 | 331 | PPHF0.01210011/GR |  | 331 |  | 261 | 261 | 261 | H | 1.224 | 1.224 | 1.224 | [34 empty] | 310.1 |  | -20.9
De pie | Panel Plus | No | Color Jaga | PPHF.01210011.klr/GR | 12 | 100 | 11 | 5 | 261 | 22.442 | [9 empty] | C05 | 397 | PPHF1.01210011/GR |  | 397 |  | 261 | 261 | 261 | H | 1.224 | 1.224 | 1.224 | [34 empty] | 371.8 |  | -25.2
De pie | Panel Plus | No | Gris 001 | PPHF.01210022.001/GR | 12 | 100 | 22 | 9 | 454 | 39.037 | [9 empty] | C05 | 563 | PPHF0.01210022/GR |  | 563 |  | 454 | 454 | 454 | H | 1.206 | 1.206 | 1.206 | [34 empty] | 517.6 |  | -45.4
De pie | Panel Plus | No | RAL9016 | PPHF.01210022.333/GR | 12 | 100 | 22 | 9 | 454 | 39.037 | [9 empty] | C05 | 563 | PPHF0.01210022/GR |  | 563 |  | 454 | 454 | 454 | H | 1.206 | 1.206 | 1.206 | [34 empty] | 517.6 |  | -45.4
De pie | Panel Plus | No | Color Jaga | PPHF.01210022.klr/GR | 12 | 100 | 22 | 9 | 454 | 39.037 | [9 empty] | C05 | 675 | PPHF1.01210022/GR |  | 675 |  | 454 | 454 | 454 | H | 1.206 | 1.206 | 1.206 | [34 empty] | 621.1 |  | -53.9
De pie | Panel Plus | No | Gris 001 | PPHF.01210034.001/GR | 12 | 100 | 34 | 17 | 752 | 64.6604 | [9 empty] | C05 | 861 | PPHF0.01210034/GR |  | 861 |  | 752 | 752 | 752 | H | 1.452 | 1.452 | 1.452 | [34 empty] | 797.1 |  | -63.9
De pie | Panel Plus | No | RAL9016 | PPHF.01210034.333/GR | 12 | 100 | 34 | 17 | 752 | 64.6604 | [9 empty] | C05 | 861 | PPHF0.01210034/GR |  | 861 |  | 752 | 752 | 752 | H | 1.452 | 1.452 | 1.452 | [34 empty] | 797.1 |  | -63.9
De pie | Panel Plus | No | Color Jaga | PPHF.01210034.klr/GR | 12 | 100 | 34 | 17 | 752 | 64.6604 | [9 empty] | C05 | 1034 | PPHF1.01210034/GR |  | 1034 |  | 752 | 752 | 752 | H | 1.452 | 1.452 | 1.452 | [34 empty] | 956.5 |  | -77.5
De pie | Panel Plus | No | Gris 001 | PPHF.01212011.001/GR | 12 | 120 | 11 | 5 | 313 | 26.9132 | [9 empty] | C05 | 361 | PPHF0.01212011/GR |  | 361 |  | 313 | 313 | 313 | H | 1.224 | 1.224 | 1.224 | [34 empty] | 338 |  | -23
De pie | Panel Plus | No | RAL9016 | PPHF.01212011.333/GR | 12 | 120 | 11 | 5 | 313 | 26.9132 | [9 empty] | C05 | 361 | PPHF0.01212011/GR |  | 361 |  | 313 | 313 | 313 | H | 1.224 | 1.224 | 1.224 | [34 empty] | 338 |  | -23
De pie | Panel Plus | No | Color Jaga | PPHF.01212011.klr/GR | 12 | 120 | 11 | 5 | 313 | 26.9132 | [9 empty] | C05 | 433 | PPHF1.01212011/GR |  | 433 |  | 313 | 313 | 313 | H | 1.224 | 1.224 | 1.224 | [34 empty] | 405.6 |  | -27.4
De pie | Panel Plus | No | Gris 001 | PPHF.01212022.001/GR | 12 | 120 | 22 | 9 | 545 | 46.8616 | [9 empty] | C05 | 612 | PPHF0.01212022/GR |  | 612 |  | 545 | 545 | 545 | H | 1.206 | 1.206 | 1.206 | [34 empty] | 561.9 |  | -50.1
De pie | Panel Plus | No | RAL9016 | PPHF.01212022.333/GR | 12 | 120 | 22 | 9 | 545 | 46.8616 | [9 empty] | C05 | 612 | PPHF0.01212022/GR |  | 612 |  | 545 | 545 | 545 | H | 1.206 | 1.206 | 1.206 | [34 empty] | 561.9 |  | -50.1
De pie | Panel Plus | No | Color Jaga | PPHF.01212022.klr/GR | 12 | 120 | 22 | 9 | 545 | 46.8616 | [9 empty] | C05 | 735 | PPHF1.01212022/GR |  | 735 |  | 545 | 545 | 545 | H | 1.206 | 1.206 | 1.206 | [34 empty] | 674.2 |  | -60.8
De pie | Panel Plus | No | Gris 001 | PPHF.01212034.001/GR | 12 | 120 | 34 | 17 | 903 | 77.644 | [9 empty] | C05 | 946 | PPHF0.01212034/GR |  | 946 |  | 903 | 903 | 903 | H | 1.452 | 1.452 | 1.452 | [34 empty] | 876.5 |  | -69.5
De pie | Panel Plus | No | RAL9016 | PPHF.01212034.333/GR | 12 | 120 | 34 | 17 | 903 | 77.644 | [9 empty] | C05 | 946 | PPHF0.01212034/GR |  | 946 |  | 903 | 903 | 903 | H | 1.452 | 1.452 | 1.452 | [34 empty] | 876.5 |  | -69.5
De pie | Panel Plus | No | Color Jaga | PPHF.01212034.klr/GR | 12 | 120 | 34 | 17 | 903 | 77.644 | [9 empty] | C05 | 1135 | PPHF1.01212034/GR |  | 1135 |  | 903 | 903 | 903 | H | 1.452 | 1.452 | 1.452 | [34 empty] | 1051.9 |  | -83.1
De pie | Panel Plus | No | Gris 001 | PPHF.01214011.001/GR | 12 | 140 | 11 | 5 | 365 | 31.3844 | [9 empty] | C05 | 390 | PPHF0.01214011/GR |  | 390 |  | 365 | 365 | 365 | H | 1.224 | 1.224 | 1.224 | [34 empty] | 368.2 |  | -21.8
De pie | Panel Plus | No | RAL9016 | PPHF.01214011.333/GR | 12 | 140 | 11 | 5 | 365 | 31.3844 | [9 empty] | C05 | 390 | PPHF0.01214011/GR |  | 390 |  | 365 | 365 | 365 | H | 1.224 | 1.224 | 1.224 | [34 empty] | 368.2 |  | -21.8
De pie | Panel Plus | No | Color Jaga | PPHF.01214011.klr/GR | 12 | 140 | 11 | 5 | 365 | 31.3844 | [9 empty] | C05 | 468 | PPHF1.01214011/GR |  | 468 |  | 365 | 365 | 365 | H | 1.224 | 1.224 | 1.224 | [34 empty] | 441.8 |  | -26.2
De pie | Panel Plus | No | Gris 001 | PPHF.01214022.001/GR | 12 | 140 | 22 | 9 | 635 | 54.6002 | [9 empty] | C05 | 662 | PPHF0.01214022/GR |  | 662 |  | 635 | 635 | 635 | H | 1.206 | 1.206 | 1.206 | [34 empty] | 611.5 |  | -50.5
De pie | Panel Plus | No | RAL9016 | PPHF.01214022.333/GR | 12 | 140 | 22 | 9 | 635 | 54.6002 | [9 empty] | C05 | 662 | PPHF0.01214022/GR |  | 662 |  | 635 | 635 | 635 | H | 1.206 | 1.206 | 1.206 | [34 empty] | 611.5 |  | -50.5
De pie | Panel Plus | No | Color Jaga | PPHF.01214022.klr/GR | 12 | 140 | 22 | 9 | 635 | 54.6002 | [9 empty] | C05 | 795 | PPHF1.01214022/GR |  | 795 |  | 635 | 635 | 635 | H | 1.206 | 1.206 | 1.206 | [34 empty] | 733.7 |  | -61.3
De pie | Panel Plus | No | Gris 001 | PPHF.01214034.001/GR | 12 | 140 | 34 | 17 | 1053 | 90.5417 | [9 empty] | C05 | 1029 | PPHF0.01214034/GR |  | 1029 |  | 1053 | 1053 | 1053 | H | 1.452 | 1.452 | 1.452 | [34 empty] | 958.4 |  | -70.6
De pie | Panel Plus | No | RAL9016 | PPHF.01214034.333/GR | 12 | 140 | 34 | 17 | 1053 | 90.5417 | [9 empty] | C05 | 1029 | PPHF0.01214034/GR |  | 1029 |  | 1053 | 1053 | 1053 | H | 1.452 | 1.452 | 1.452 | [34 empty] | 958.4 |  | -70.6
De pie | Panel Plus | No | Color Jaga | PPHF.01214034.klr/GR | 12 | 140 | 34 | 17 | 1053 | 90.5417 | [9 empty] | C05 | 1236 | PPHF1.01214034/GR |  | 1236 |  | 1053 | 1053 | 1053 | H | 1.452 | 1.452 | 1.452 | [34 empty] | 1150 |  | -86
De pie | Panel Plus | No | Gris 001 | PPHF.01216011.001/GR | 12 | 160 | 11 | 5 | 417 | 35.8555 | [9 empty] | C05 | 420 | PPHF0.01216011/GR |  | 420 |  | 417 | 417 | 417 | H | 1.224 | 1.224 | 1.224 | [34 empty] | 397.3 |  | -22.7
De pie | Panel Plus | No | RAL9016 | PPHF.01216011.333/GR | 12 | 160 | 11 | 5 | 417 | 35.8555 | [9 empty] | C05 | 420 | PPHF0.01216011/GR |  | 420 |  | 417 | 417 | 417 | H | 1.224 | 1.224 | 1.224 | [34 empty] | 397.3 |  | -22.7
De pie | Panel Plus | No | Color Jaga | PPHF.01216011.klr/GR | 12 | 160 | 11 | 5 | 417 | 35.8555 | [9 empty] | C05 | 504 | PPHF1.01216011/GR |  | 504 |  | 417 | 417 | 417 | H | 1.224 | 1.224 | 1.224 | [34 empty] | 476.8 |  | -27.2
De pie | Panel Plus | No | Gris 001 | PPHF.01216022.001/GR | 12 | 160 | 22 | 9 | 726 | 62.4248 | [9 empty] | C05 | 712 | PPHF0.01216022/GR |  | 712 |  | 726 | 726 | 726 | H | 1.206 | 1.206 | 1.206 | [34 empty] | 658.2 |  | -53.8
De pie | Panel Plus | No | RAL9016 | PPHF.01216022.333/GR | 12 | 160 | 22 | 9 | 726 | 62.4248 | [9 empty] | C05 | 712 | PPHF0.01216022/GR |  | 712 |  | 726 | 726 | 726 | H | 1.206 | 1.206 | 1.206 | [34 empty] | 658.2 |  | -53.8
De pie | Panel Plus | No | Color Jaga | PPHF.01216022.klr/GR | 12 | 160 | 22 | 9 | 726 | 62.4248 | [9 empty] | C05 | 854 | PPHF1.01216022/GR |  | 854 |  | 726 | 726 | 726 | H | 1.206 | 1.206 | 1.206 | [34 empty] | 789.6 |  | -64.4
De pie | Panel Plus | No | Gris 001 | PPHF.01216034.001/GR | 12 | 160 | 34 | 17 | 1204 | 103.5254 | [9 empty] | C05 | 1119 | PPHF0.01216034/GR |  | 1119 |  | 1204 | 1204 | 1204 | H | 1.452 | 1.452 | 1.452 | [34 empty] | 1041.4 |  | -77.6
De pie | Panel Plus | No | RAL9016 | PPHF.01216034.333/GR | 12 | 160 | 34 | 17 | 1204 | 103.5254 | [9 empty] | C05 | 1119 | PPHF0.01216034/GR |  | 1119 |  | 1204 | 1204 | 1204 | H | 1.452 | 1.452 | 1.452 | [34 empty] | 1041.4 |  | -77.6
De pie | Panel Plus | No | Color Jaga | PPHF.01216034.klr/GR | 12 | 160 | 34 | 17 | 1204 | 103.5254 | [9 empty] | C05 | 1344 | PPHF1.01216034/GR |  | 1344 |  | 1204 | 1204 | 1204 | H | 1.452 | 1.452 | 1.452 | [34 empty] | 1249.5 |  | -94.5
De pie | Panel Plus | No | Gris 001 | PPHF.01218011.001/GR | 12 | 180 | 11 | 5 | 469 | 40.3267 | [9 empty] | C05 | 450 | PPHF0.01218011/GR |  | 450 |  | 469 | 469 | 469 | H | 1.224 | 1.224 | 1.224 | [34 empty] | 427.5 |  | -22.5
De pie | Panel Plus | No | RAL9016 | PPHF.01218011.333/GR | 12 | 180 | 11 | 5 | 469 | 40.3267 | [9 empty] | C05 | 450 | PPHF0.01218011/GR |  | 450 |  | 469 | 469 | 469 | H | 1.224 | 1.224 | 1.224 | [34 empty] | 427.5 |  | -22.5
De pie | Panel Plus | No | Color Jaga | PPHF.01218011.klr/GR | 12 | 180 | 11 | 5 | 469 | 40.3267 | [9 empty] | C05 | 540 | PPHF1.01218011/GR |  | 540 |  | 469 | 469 | 469 | H | 1.224 | 1.224 | 1.224 | [34 empty] | 512.9 |  | -27.1
De pie | Panel Plus | No | Gris 001 | PPHF.01218022.001/GR | 12 | 180 | 22 | 9 | 817 | 70.2494 | [9 empty] | C05 | 763 | PPHF0.01218022/GR |  | 763 |  | 817 | 817 | 817 | H | 1.206 | 1.206 | 1.206 | [34 empty] | 707.3 |  | -55.7
De pie | Panel Plus | No | RAL9016 | PPHF.01218022.333/GR | 12 | 180 | 22 | 9 | 817 | 70.2494 | [9 empty] | C05 | 763 | PPHF0.01218022/GR |  | 763 |  | 817 | 817 | 817 | H | 1.206 | 1.206 | 1.206 | [34 empty] | 707.3 |  | -55.7
De pie | Panel Plus | No | Color Jaga | PPHF.01218022.klr/GR | 12 | 180 | 22 | 9 | 817 | 70.2494 | [9 empty] | C05 | 915 | PPHF1.01218022/GR |  | 915 |  | 817 | 817 | 817 | H | 1.206 | 1.206 | 1.206 | [34 empty] | 848.7 |  | -66.3
De pie | Panel Plus | No | Gris 001 | PPHF.01218034.001/GR | 12 | 180 | 34 | 17 | 1354 | 116.423 | [9 empty] | C05 | 1203 | PPHF0.01218034/GR |  | 1203 |  | 1354 | 1354 | 1354 | H | 1.452 | 1.452 | 1.452 | [34 empty] | 1123.7 |  | -79.3
De pie | Panel Plus | No | RAL9016 | PPHF.01218034.333/GR | 12 | 180 | 34 | 17 | 1354 | 116.423 | [9 empty] | C05 | 1203 | PPHF0.01218034/GR |  | 1203 |  | 1354 | 1354 | 1354 | H | 1.452 | 1.452 | 1.452 | [34 empty] | 1123.7 |  | -79.3
De pie | Panel Plus | No | Color Jaga | PPHF.01218034.klr/GR | 12 | 180 | 34 | 17 | 1354 | 116.423 | [9 empty] | C05 | 1444 | PPHF1.01218034/GR |  | 1444 |  | 1354 | 1354 | 1354 | H | 1.452 | 1.452 | 1.452 | [34 empty] | 1348.2 |  | -95.8
De pie | Panel Plus | No | Gris 001 | PPHF.01220011.001/GR | 12 | 200 | 11 | 5 | 521 | 44.7979 | [9 empty] | C05 | 479 | PPHF0.01220011/GR |  | 479 |  | 521 | 521 | 521 | H | 1.224 | 1.224 | 1.224 | [34 empty] | 455.6 |  | -23.4
De pie | Panel Plus | No | RAL9016 | PPHF.01220011.333/GR | 12 | 200 | 11 | 5 | 521 | 44.7979 | [9 empty] | C05 | 479 | PPHF0.01220011/GR |  | 479 |  | 521 | 521 | 521 | H | 1.224 | 1.224 | 1.224 | [34 empty] | 455.6 |  | -23.4
De pie | Panel Plus | No | Color Jaga | PPHF.01220011.klr/GR | 12 | 200 | 11 | 5 | 521 | 44.7979 | [9 empty] | C05 | 575 | PPHF1.01220011/GR |  | 575 |  | 521 | 521 | 521 | H | 1.224 | 1.224 | 1.224 | [34 empty] | 546.5 |  | -28.5
De pie | Panel Plus | No | Gris 001 | PPHF.01220022.001/GR | 12 | 200 | 22 | 9 | 908 | 78.0739 | [9 empty] | C05 | 811 | PPHF0.01220022/GR |  | 811 |  | 908 | 908 | 908 | H | 1.206 | 1.206 | 1.206 | [34 empty] | 753.2 |  | -57.8
De pie | Panel Plus | No | RAL9016 | PPHF.01220022.333/GR | 12 | 200 | 22 | 9 | 908 | 78.0739 | [9 empty] | C05 | 811 | PPHF0.01220022/GR |  | 811 |  | 908 | 908 | 908 | H | 1.206 | 1.206 | 1.206 | [34 empty] | 753.2 |  | -57.8
De pie | Panel Plus | No | Color Jaga | PPHF.01220022.klr/GR | 12 | 200 | 22 | 9 | 908 | 78.0739 | [9 empty] | C05 | 974 | PPHF1.01220022/GR |  | 974 |  | 908 | 908 | 908 | H | 1.206 | 1.206 | 1.206 | [34 empty] | 903.7 |  | -70.3
De pie | Panel Plus | No | Gris 001 | PPHF.01220034.001/GR | 12 | 200 | 34 | 17 | 1505 | 129.4067 | [9 empty] | C05 | 1287 | PPHF0.01220034/GR |  | 1287 |  | 1505 | 1505 | 1505 | H | 1.452 | 1.452 | 1.452 | [34 empty] | 1203.7 |  | -83.3
De pie | Panel Plus | No | RAL9016 | PPHF.01220034.333/GR | 12 | 200 | 34 | 17 | 1505 | 129.4067 | [9 empty] | C05 | 1287 | PPHF0.01220034/GR |  | 1287 |  | 1505 | 1505 | 1505 | H | 1.452 | 1.452 | 1.452 | [34 empty] | 1203.7 |  | -83.3
De pie | Panel Plus | No | Color Jaga | PPHF.01220034.klr/GR | 12 | 200 | 34 | 17 | 1505 | 129.4067 | [9 empty] | C05 | 1545 | PPHF1.01220034/GR |  | 1545 |  | 1505 | 1505 | 1505 | H | 1.452 | 1.452 | 1.452 | [34 empty] | 1444.3 |  | -100.7
De pie | Panel Plus | No | Gris 001 | PPHF.01222011.001/GR | 12 | 220 | 11 | 5 | 573 | 49.2691 | [9 empty] | C05 | 538 | PPHF0.01222011/GR |  | 538 |  | 573 | 573 | 573 | H | 1.224 | 1.224 | 1.224 | [34 empty] | 510.7 |  | -27.3
De pie | Panel Plus | No | RAL9016 | PPHF.01222011.333/GR | 12 | 220 | 11 | 5 | 573 | 49.2691 | [9 empty] | C05 | 538 | PPHF0.01222011/GR |  | 538 |  | 573 | 573 | 573 | H | 1.224 | 1.224 | 1.224 | [34 empty] | 510.7 |  | -27.3
De pie | Panel Plus | No | Color Jaga | PPHF.01222011.klr/GR | 12 | 220 | 11 | 5 | 573 | 49.2691 | [9 empty] | C05 | 646 | PPHF1.01222011/GR |  | 646 |  | 573 | 573 | 573 | H | 1.224 | 1.224 | 1.224 | [34 empty] | 612.6 |  | -33.4
De pie | Panel Plus | No | Gris 001 | PPHF.01222022.001/GR | 12 | 220 | 22 | 9 | 998 | 85.8126 | [9 empty] | C05 | 891 | PPHF0.01222022/GR |  | 891 |  | 998 | 998 | 998 | H | 1.206 | 1.206 | 1.206 | [34 empty] | 825.5 |  | -65.5
De pie | Panel Plus | No | RAL9016 | PPHF.01222022.333/GR | 12 | 220 | 22 | 9 | 998 | 85.8126 | [9 empty] | C05 | 891 | PPHF0.01222022/GR |  | 891 |  | 998 | 998 | 998 | H | 1.206 | 1.206 | 1.206 | [34 empty] | 825.5 |  | -65.5
De pie | Panel Plus | No | Color Jaga | PPHF.01222022.klr/GR | 12 | 220 | 22 | 9 | 998 | 85.8126 | [9 empty] | C05 | 1069 | PPHF1.01222022/GR |  | 1069 |  | 998 | 998 | 998 | H | 1.206 | 1.206 | 1.206 | [34 empty] | 990.6 |  | -78.4
De pie | Panel Plus | No | Gris 001 | PPHF.01222034.001/GR | 12 | 220 | 34 | 17 | 1655 | 142.3044 | [9 empty] | C05 | 1403 | PPHF0.01222034/GR |  | 1403 |  | 1655 | 1655 | 1655 | H | 1.452 | 1.452 | 1.452 | [34 empty] | 1312.3 |  | -90.7
De pie | Panel Plus | No | RAL9016 | PPHF.01222034.333/GR | 12 | 220 | 34 | 17 | 1655 | 142.3044 | [9 empty] | C05 | 1403 | PPHF0.01222034/GR |  | 1403 |  | 1655 | 1655 | 1655 | H | 1.452 | 1.452 | 1.452 | [34 empty] | 1312.3 |  | -90.7
De pie | Panel Plus | No | Color Jaga | PPHF.01222034.klr/GR | 12 | 220 | 34 | 17 | 1655 | 142.3044 | [9 empty] | C05 | 1684 | PPHF1.01222034/GR |  | 1684 |  | 1655 | 1655 | 1655 | H | 1.452 | 1.452 | 1.452 | [34 empty] | 1574.3 |  | -109.7
De pie | Panel Plus | No | Gris 001 | PPHF.01224011.001/GR | 12 | 240 | 11 | 5 | 625 | 53.7403 | [9 empty] | C05 | 568 | PPHF0.01224011/GR |  | 568 |  | 625 | 625 | 625 | H | 1.224 | 1.224 | 1.224 | [34 empty] | 540.5 |  | -27.5
De pie | Panel Plus | No | RAL9016 | PPHF.01224011.333/GR | 12 | 240 | 11 | 5 | 625 | 53.7403 | [9 empty] | C05 | 568 | PPHF0.01224011/GR |  | 568 |  | 625 | 625 | 625 | H | 1.224 | 1.224 | 1.224 | [34 empty] | 540.5 |  | -27.5
De pie | Panel Plus | No | Color Jaga | PPHF.01224011.klr/GR | 12 | 240 | 11 | 5 | 625 | 53.7403 | [9 empty] | C05 | 681 | PPHF1.01224011/GR |  | 681 |  | 625 | 625 | 625 | H | 1.224 | 1.224 | 1.224 | [34 empty] | 648.5 |  | -32.5
De pie | Panel Plus | No | Gris 001 | PPHF.01224022.001/GR | 12 | 240 | 22 | 9 | 1089 | 93.6371 | [9 empty] | C05 | 942 | PPHF0.01224022/GR |  | 942 |  | 1089 | 1089 | 1089 | H | 1.206 | 1.206 | 1.206 | [34 empty] | 875 |  | -67
De pie | Panel Plus | No | RAL9016 | PPHF.01224022.333/GR | 12 | 240 | 22 | 9 | 1089 | 93.6371 | [9 empty] | C05 | 942 | PPHF0.01224022/GR |  | 942 |  | 1089 | 1089 | 1089 | H | 1.206 | 1.206 | 1.206 | [34 empty] | 875 |  | -67
De pie | Panel Plus | No | Color Jaga | PPHF.01224022.klr/GR | 12 | 240 | 22 | 9 | 1089 | 93.6371 | [9 empty] | C05 | 1130 | PPHF1.01224022/GR |  | 1130 |  | 1089 | 1089 | 1089 | H | 1.206 | 1.206 | 1.206 | [34 empty] | 1049.8 |  | -80.2
De pie | Panel Plus | No | Gris 001 | PPHF.01224034.001/GR | 12 | 240 | 34 | 17 | 1806 | 155.288 | [9 empty] | C05 | 1488 | PPHF0.01224034/GR |  | 1488 |  | 1806 | 1806 | 1806 | H | 1.452 | 1.452 | 1.452 | [34 empty] | 1393.7 |  | -94.3
De pie | Panel Plus | No | RAL9016 | PPHF.01224034.333/GR | 12 | 240 | 34 | 17 | 1806 | 155.288 | [9 empty] | C05 | 1488 | PPHF0.01224034/GR |  | 1488 |  | 1806 | 1806 | 1806 | H | 1.452 | 1.452 | 1.452 | [34 empty] | 1393.7 |  | -94.3
De pie | Panel Plus | No | Color Jaga | PPHF.01224034.klr/GR | 12 | 240 | 34 | 17 | 1806 | 155.288 | [9 empty] | C05 | 1786 | PPHF1.01224034/GR |  | 1786 |  | 1806 | 1806 | 1806 | H | 1.452 | 1.452 | 1.452 | [34 empty] | 1672.3 |  | -113.7
De pie | Panel Plus | No | Gris 001 | PPHF.01226011.001/GR | 12 | 260 | 11 | 5 | 677 | 58.2115 | [9 empty] | C05 | 597 | PPHF0.01226011/GR |  | 597 |  | 677 | 677 | 677 | H | 1.224 | 1.224 | 1.224 | [34 empty] | 569.8 |  | -27.2
De pie | Panel Plus | No | RAL9016 | PPHF.01226011.333/GR | 12 | 260 | 11 | 5 | 677 | 58.2115 | [9 empty] | C05 | 597 | PPHF0.01226011/GR |  | 597 |  | 677 | 677 | 677 | H | 1.224 | 1.224 | 1.224 | [34 empty] | 569.8 |  | -27.2
De pie | Panel Plus | No | Color Jaga | PPHF.01226011.klr/GR | 12 | 260 | 11 | 5 | 677 | 58.2115 | [9 empty] | C05 | 716 | PPHF1.01226011/GR |  | 716 |  | 677 | 677 | 677 | H | 1.224 | 1.224 | 1.224 | [34 empty] | 683.8 |  | -32.2
De pie | Panel Plus | No | Gris 001 | PPHF.01226022.001/GR | 12 | 260 | 22 | 9 | 1180 | 101.4617 | [9 empty] | C05 | 991 | PPHF0.01226022/GR |  | 991 |  | 1180 | 1180 | 1180 | H | 1.206 | 1.206 | 1.206 | [34 empty] | 922.5 |  | -68.5
De pie | Panel Plus | No | RAL9016 | PPHF.01226022.333/GR | 12 | 260 | 22 | 9 | 1180 | 101.4617 | [9 empty] | C05 | 991 | PPHF0.01226022/GR |  | 991 |  | 1180 | 1180 | 1180 | H | 1.206 | 1.206 | 1.206 | [34 empty] | 922.5 |  | -68.5
De pie | Panel Plus | No | Color Jaga | PPHF.01226022.klr/GR | 12 | 260 | 22 | 9 | 1180 | 101.4617 | [9 empty] | C05 | 1189 | PPHF1.01226022/GR |  | 1189 |  | 1180 | 1180 | 1180 | H | 1.206 | 1.206 | 1.206 | [34 empty] | 1106.9 |  | -82.1
De pie | Panel Plus | No | Gris 001 | PPHF.01226034.001/GR | 12 | 260 | 34 | 17 | 1956 | 168.1857 | [9 empty] | C05 | 1577 | PPHF0.01226034/GR |  | 1577 |  | 1956 | 1956 | 1956 | H | 1.452 | 1.452 | 1.452 | [34 empty] | 1477.6 |  | -99.4
De pie | Panel Plus | No | RAL9016 | PPHF.01226034.333/GR | 12 | 260 | 34 | 17 | 1956 | 168.1857 | [9 empty] | C05 | 1577 | PPHF0.01226034/GR |  | 1577 |  | 1956 | 1956 | 1956 | H | 1.452 | 1.452 | 1.452 | [34 empty] | 1477.6 |  | -99.4
De pie | Panel Plus | No | Color Jaga | PPHF.01226034.klr/GR | 12 | 260 | 34 | 17 | 1956 | 168.1857 | [9 empty] | C05 | 1892 | PPHF1.01226034/GR |  | 1892 |  | 1956 | 1956 | 1956 | H | 1.452 | 1.452 | 1.452 | [34 empty] | 1772.9 |  | -119.1
De pie | Panel Plus | No | Gris 001 | PPHF.01228011.001/GR | 12 | 280 | 11 | 5 | 729 | 62.6827 | [9 empty] | C05 | 627 | PPHF0.01228011/GR |  | 627 |  | 729 | 729 | 729 | H | 1.224 | 1.224 | 1.224 | [34 empty] | 598.8 |  | -28.2
De pie | Panel Plus | No | RAL9016 | PPHF.01228011.333/GR | 12 | 280 | 11 | 5 | 729 | 62.6827 | [9 empty] | C05 | 627 | PPHF0.01228011/GR |  | 627 |  | 729 | 729 | 729 | H | 1.224 | 1.224 | 1.224 | [34 empty] | 598.8 |  | -28.2
De pie | Panel Plus | No | Color Jaga | PPHF.01228011.klr/GR | 12 | 280 | 11 | 5 | 729 | 62.6827 | [9 empty] | C05 | 753 | PPHF1.01228011/GR |  | 753 |  | 729 | 729 | 729 | H | 1.224 | 1.224 | 1.224 | [34 empty] | 718.3 |  | -34.7
De pie | Panel Plus | No | Gris 001 | PPHF.01228022.001/GR | 12 | 280 | 22 | 9 | 1271 | 109.2863 | [9 empty] | C05 | 1042 | PPHF0.01228022/GR |  | 1042 |  | 1271 | 1271 | 1271 | H | 1.206 | 1.206 | 1.206 | [34 empty] | 969 |  | -73
De pie | Panel Plus | No | RAL9016 | PPHF.01228022.333/GR | 12 | 280 | 22 | 9 | 1271 | 109.2863 | [9 empty] | C05 | 1042 | PPHF0.01228022/GR |  | 1042 |  | 1271 | 1271 | 1271 | H | 1.206 | 1.206 | 1.206 | [34 empty] | 969 |  | -73
De pie | Panel Plus | No | Color Jaga | PPHF.01228022.klr/GR | 12 | 280 | 22 | 9 | 1271 | 109.2863 | [9 empty] | C05 | 1250 | PPHF1.01228022/GR |  | 1250 |  | 1271 | 1271 | 1271 | H | 1.206 | 1.206 | 1.206 | [34 empty] | 1162.6 |  | -87.4
De pie | Panel Plus | No | Gris 001 | PPHF.01228034.001/GR | 12 | 280 | 34 | 17 | 2106 | 181.0834 | [9 empty] | C05 | 1661 | PPHF0.01228034/GR |  | 1661 |  | 2106 | 2106 | 2106 | H | 1.452 | 1.452 | 1.452 | [34 empty] | 1555.9 |  | -105.1
De pie | Panel Plus | No | RAL9016 | PPHF.01228034.333/GR | 12 | 280 | 34 | 17 | 2106 | 181.0834 | [9 empty] | C05 | 1661 | PPHF0.01228034/GR |  | 1661 |  | 2106 | 2106 | 2106 | H | 1.452 | 1.452 | 1.452 | [34 empty] | 1555.9 |  | -105.1
De pie | Panel Plus | No | Color Jaga | PPHF.01228034.klr/GR | 12 | 280 | 34 | 17 | 2106 | 181.0834 | [9 empty] | C05 | 1993 | PPHF1.01228034/GR |  | 1993 |  | 2106 | 2106 | 2106 | H | 1.452 | 1.452 | 1.452 | [34 empty] | 1866.8 |  | -126.2
De pie | Panel Plus | No | Gris 001 | PPHF.01230011.001/GR | 12 | 300 | 11 | 5 | 782 | 67.2399 | [9 empty] | C05 | 657 | PPHF0.01230011/GR |  | 657 |  | 782 | 782 | 782 | H | 1.224 | 1.224 | 1.224 | [34 empty] | 628.1 |  | -28.9
De pie | Panel Plus | No | RAL9016 | PPHF.01230011.333/GR | 12 | 300 | 11 | 5 | 782 | 67.2399 | [9 empty] | C05 | 657 | PPHF0.01230011/GR |  | 657 |  | 782 | 782 | 782 | H | 1.224 | 1.224 | 1.224 | [34 empty] | 628.1 |  | -28.9
De pie | Panel Plus | No | Color Jaga | PPHF.01230011.klr/GR | 12 | 300 | 11 | 5 | 782 | 67.2399 | [9 empty] | C05 | 788 | PPHF1.01230011/GR |  | 788 |  | 782 | 782 | 782 | H | 1.224 | 1.224 | 1.224 | [34 empty] | 753.7 |  | -34.3
De pie | Panel Plus | No | Gris 001 | PPHF.01230022.001/GR | 12 | 300 | 22 | 9 | 1361 | 117.0249 | [9 empty] | C05 | 1091 | PPHF0.01230022/GR |  | 1091 |  | 1361 | 1361 | 1361 | H | 1.206 | 1.206 | 1.206 | [34 empty] | 1016.5 |  | -74.5
De pie | Panel Plus | No | RAL9016 | PPHF.01230022.333/GR | 12 | 300 | 22 | 9 | 1361 | 117.0249 | [9 empty] | C05 | 1091 | PPHF0.01230022/GR |  | 1091 |  | 1361 | 1361 | 1361 | H | 1.206 | 1.206 | 1.206 | [34 empty] | 1016.5 |  | -74.5
De pie | Panel Plus | No | Color Jaga | PPHF.01230022.klr/GR | 12 | 300 | 22 | 9 | 1361 | 117.0249 | [9 empty] | C05 | 1309 | PPHF1.01230022/GR |  | 1309 |  | 1361 | 1361 | 1361 | H | 1.206 | 1.206 | 1.206 | [34 empty] | 1219.7 |  | -89.3
De pie | Panel Plus | No | Gris 001 | PPHF.01230034.001/GR | 12 | 300 | 34 | 17 | 2257 | 194.0671 | [9 empty] | C05 | 1746 | PPHF0.01230034/GR |  | 1746 |  | 2257 | 2257 | 2257 | H | 1.452 | 1.452 | 1.452 | [34 empty] | 1639.5 |  | -106.5
De pie | Panel Plus | No | RAL9016 | PPHF.01230034.333/GR | 12 | 300 | 34 | 17 | 2257 | 194.0671 | [9 empty] | C05 | 1746 | PPHF0.01230034/GR |  | 1746 |  | 2257 | 2257 | 2257 | H | 1.452 | 1.452 | 1.452 | [34 empty] | 1639.5 |  | -106.5
De pie | Panel Plus | No | Color Jaga | PPHF.01230034.klr/GR | 12 | 300 | 34 | 17 | 2257 | 194.0671 | [9 empty] | C05 | 2095 | PPHF1.01230034/GR |  | 2095 |  | 2257 | 2257 | 2257 | H | 1.452 | 1.452 | 1.452 | [34 empty] | 1967.1 |  | -127.9
De pie | Panel Plus | No | Gris 001 | PPHF.01232011.001/GR | 12 | 320 | 11 | 5 | 834 | 71.7111 | [9 empty] | C05 | 686 | PPHF0.01232011/GR |  | 686 |  | 834 | 834 | 834 | H | 1.224 | 1.224 | 1.224 | [34 empty] | 657 |  | -29
De pie | Panel Plus | No | RAL9016 | PPHF.01232011.333/GR | 12 | 320 | 11 | 5 | 834 | 71.7111 | [9 empty] | C05 | 686 | PPHF0.01232011/GR |  | 686 |  | 834 | 834 | 834 | H | 1.224 | 1.224 | 1.224 | [34 empty] | 657 |  | -29
De pie | Panel Plus | No | Color Jaga | PPHF.01232011.klr/GR | 12 | 320 | 11 | 5 | 834 | 71.7111 | [9 empty] | C05 | 823 | PPHF1.01232011/GR |  | 823 |  | 834 | 834 | 834 | H | 1.224 | 1.224 | 1.224 | [34 empty] | 788.3 |  | -34.7
De pie | Panel Plus | No | Gris 001 | PPHF.01232022.001/GR | 12 | 320 | 22 | 9 | 1452 | 124.8495 | [9 empty] | C05 | 1140 | PPHF0.01232022/GR |  | 1140 |  | 1452 | 1452 | 1452 | H | 1.206 | 1.206 | 1.206 | [34 empty] | 1062.7 |  | -77.3
De pie | Panel Plus | No | RAL9016 | PPHF.01232022.333/GR | 12 | 320 | 22 | 9 | 1452 | 124.8495 | [9 empty] | C05 | 1140 | PPHF0.01232022/GR |  | 1140 |  | 1452 | 1452 | 1452 | H | 1.206 | 1.206 | 1.206 | [34 empty] | 1062.7 |  | -77.3
De pie | Panel Plus | No | Color Jaga | PPHF.01232022.klr/GR | 12 | 320 | 22 | 9 | 1452 | 124.8495 | [9 empty] | C05 | 1368 | PPHF1.01232022/GR |  | 1368 |  | 1452 | 1452 | 1452 | H | 1.206 | 1.206 | 1.206 | [34 empty] | 1275.1 |  | -92.9
De pie | Panel Plus | No | Gris 001 | PPHF.01232034.001/GR | 12 | 320 | 34 | 17 | 2407 | 206.9647 | [9 empty] | C05 | 1832 | PPHF0.01232034/GR |  | 1832 |  | 2407 | 2407 | 2407 | H | 1.452 | 1.452 | 1.452 | [34 empty] | 1720.6 |  | -111.4
De pie | Panel Plus | No | RAL9016 | PPHF.01232034.333/GR | 12 | 320 | 34 | 17 | 2407 | 206.9647 | [9 empty] | C05 | 1832 | PPHF0.01232034/GR |  | 1832 |  | 2407 | 2407 | 2407 | H | 1.452 | 1.452 | 1.452 | [34 empty] | 1720.6 |  | -111.4
De pie | Panel Plus | No | Color Jaga | PPHF.01232034.klr/GR | 12 | 320 | 34 | 17 | 2407 | 206.9647 | [9 empty] | C05 | 2199 | PPHF1.01232034/GR |  | 2199 |  | 2407 | 2407 | 2407 | H | 1.452 | 1.452 | 1.452 | [34 empty] | 2064.7 |  | -134.3
De pie | Panel Plus | No | Gris 001 | PPHF.01234011.001/GR | 12 | 340 | 11 | 5 | 886 | 76.1823 | [9 empty] | C05 | 717 | PPHF0.01234011/GR |  | 717 |  | 886 | 886 | 886 | H | 1.224 | 1.224 | 1.224 | [34 empty] | 686 |  | -31
De pie | Panel Plus | No | RAL9016 | PPHF.01234011.333/GR | 12 | 340 | 11 | 5 | 886 | 76.1823 | [9 empty] | C05 | 717 | PPHF0.01234011/GR |  | 717 |  | 886 | 886 | 886 | H | 1.224 | 1.224 | 1.224 | [34 empty] | 686 |  | -31
De pie | Panel Plus | No | Color Jaga | PPHF.01234011.klr/GR | 12 | 340 | 11 | 5 | 886 | 76.1823 | [9 empty] | C05 | 860 | PPHF1.01234011/GR |  | 860 |  | 886 | 886 | 886 | H | 1.224 | 1.224 | 1.224 | [34 empty] | 823 |  | -37
De pie | Panel Plus | No | Gris 001 | PPHF.01234022.001/GR | 12 | 340 | 22 | 9 | 1543 | 132.6741 | [9 empty] | C05 | 1193 | PPHF0.01234022/GR |  | 1193 |  | 1543 | 1543 | 1543 | H | 1.206 | 1.206 | 1.206 | [34 empty] | 1110.3 |  | -82.7
De pie | Panel Plus | No | RAL9016 | PPHF.01234022.333/GR | 12 | 340 | 22 | 9 | 1543 | 132.6741 | [9 empty] | C05 | 1193 | PPHF0.01234022/GR |  | 1193 |  | 1543 | 1543 | 1543 | H | 1.206 | 1.206 | 1.206 | [34 empty] | 1110.3 |  | -82.7
De pie | Panel Plus | No | Color Jaga | PPHF.01234022.klr/GR | 12 | 340 | 22 | 9 | 1543 | 132.6741 | [9 empty] | C05 | 1431 | PPHF1.01234022/GR |  | 1431 |  | 1543 | 1543 | 1543 | H | 1.206 | 1.206 | 1.206 | [34 empty] | 1332.4 |  | -98.6
De pie | Panel Plus | No | Gris 001 | PPHF.01234034.001/GR | 12 | 340 | 34 | 17 | 2558 | 219.9484 | [9 empty] | C05 | 1917 | PPHF0.01234034/GR |  | 1917 |  | 2558 | 2558 | 2558 | H | 1.452 | 1.452 | 1.452 | [34 empty] | 1802.1 |  | -114.9
De pie | Panel Plus | No | RAL9016 | PPHF.01234034.333/GR | 12 | 340 | 34 | 17 | 2558 | 219.9484 | [9 empty] | C05 | 1917 | PPHF0.01234034/GR |  | 1917 |  | 2558 | 2558 | 2558 | H | 1.452 | 1.452 | 1.452 | [34 empty] | 1802.1 |  | -114.9
De pie | Panel Plus | No | Color Jaga | PPHF.01234034.klr/GR | 12 | 340 | 34 | 17 | 2558 | 219.9484 | [9 empty] | C05 | 2301 | PPHF1.01234034/GR |  | 2301 |  | 2558 | 2558 | 2558 | H | 1.452 | 1.452 | 1.452 | [34 empty] | 2162.7 |  | -138.3
De pie | Panel Plus | No | Gris 001 | PPHF.01236011.001/GR | 12 | 360 | 11 | 5 | 938 | 80.6535 | [9 empty] | C05 | 775 | PPHF0.01236011/GR |  | 775 |  | 938 | 938 | 938 | H | 1.224 | 1.224 | 1.224 | [34 empty] | 741.3 |  | -33.7
De pie | Panel Plus | No | RAL9016 | PPHF.01236011.333/GR | 12 | 360 | 11 | 5 | 938 | 80.6535 | [9 empty] | C05 | 775 | PPHF0.01236011/GR |  | 775 |  | 938 | 938 | 938 | H | 1.224 | 1.224 | 1.224 | [34 empty] | 741.3 |  | -33.7
De pie | Panel Plus | No | Color Jaga | PPHF.01236011.klr/GR | 12 | 360 | 11 | 5 | 938 | 80.6535 | [9 empty] | C05 | 930 | PPHF1.01236011/GR |  | 930 |  | 938 | 938 | 938 | H | 1.224 | 1.224 | 1.224 | [34 empty] | 889.4 |  | -40.6
De pie | Panel Plus | No | Gris 001 | PPHF.01236022.001/GR | 12 | 360 | 22 | 9 | 1634 | 140.4987 | [9 empty] | C05 | 1270 | PPHF0.01236022/GR |  | 1270 |  | 1634 | 1634 | 1634 | H | 1.206 | 1.206 | 1.206 | [34 empty] | 1184 |  | -86
De pie | Panel Plus | No | RAL9016 | PPHF.01236022.333/GR | 12 | 360 | 22 | 9 | 1634 | 140.4987 | [9 empty] | C05 | 1270 | PPHF0.01236022/GR |  | 1270 |  | 1634 | 1634 | 1634 | H | 1.206 | 1.206 | 1.206 | [34 empty] | 1184 |  | -86
De pie | Panel Plus | No | Color Jaga | PPHF.01236022.klr/GR | 12 | 360 | 22 | 9 | 1634 | 140.4987 | [9 empty] | C05 | 1525 | PPHF1.01236022/GR |  | 1525 |  | 1634 | 1634 | 1634 | H | 1.206 | 1.206 | 1.206 | [34 empty] | 1420.6 |  | -104.4
De pie | Panel Plus | No | Gris 001 | PPHF.01236034.001/GR | 12 | 360 | 34 | 17 | 2708 | 232.8461 | [9 empty] | C05 | 2031 | PPHF0.01236034/GR |  | 2031 |  | 2708 | 2708 | 2708 | H | 1.452 | 1.452 | 1.452 | [34 empty] | 1910.8 |  | -120.2
De pie | Panel Plus | No | RAL9016 | PPHF.01236034.333/GR | 12 | 360 | 34 | 17 | 2708 | 232.8461 | [9 empty] | C05 | 2031 | PPHF0.01236034/GR |  | 2031 |  | 2708 | 2708 | 2708 | H | 1.452 | 1.452 | 1.452 | [34 empty] | 1910.8 |  | -120.2
De pie | Panel Plus | No | Color Jaga | PPHF.01236034.klr/GR | 12 | 360 | 34 | 17 | 2708 | 232.8461 | [9 empty] | C05 | 2437 | PPHF1.01236034/GR |  | 2437 |  | 2708 | 2708 | 2708 | H | 1.452 | 1.452 | 1.452 | [34 empty] | 2292.8 |  | -144.2
De pie | Panel Plus | No | Gris 001 | PPHF.01238011.001/GR | 12 | 380 | 11 | 5 | 990 | 85.1247 | [9 empty] | C05 | 804 | PPHF0.01238011/GR |  | 804 |  | 990 | 990 | 990 | H | 1.224 | 1.224 | 1.224 | [34 empty] | 771.4 |  | -32.6
De pie | Panel Plus | No | RAL9016 | PPHF.01238011.333/GR | 12 | 380 | 11 | 5 | 990 | 85.1247 | [9 empty] | C05 | 804 | PPHF0.01238011/GR |  | 804 |  | 990 | 990 | 990 | H | 1.224 | 1.224 | 1.224 | [34 empty] | 771.4 |  | -32.6
De pie | Panel Plus | No | Color Jaga | PPHF.01238011.klr/GR | 12 | 380 | 11 | 5 | 990 | 85.1247 | [9 empty] | C05 | 965 | PPHF1.01238011/GR |  | 965 |  | 990 | 990 | 990 | H | 1.224 | 1.224 | 1.224 | [34 empty] | 925.6 |  | -39.4
De pie | Panel Plus | No | Gris 001 | PPHF.01238022.001/GR | 12 | 380 | 22 | 9 | 1724 | 148.2373 | [9 empty] | C05 | 1320 | PPHF0.01238022/GR |  | 1320 |  | 1724 | 1724 | 1724 | H | 1.206 | 1.206 | 1.206 | [34 empty] | 1232.6 |  | -87.4
De pie | Panel Plus | No | RAL9016 | PPHF.01238022.333/GR | 12 | 380 | 22 | 9 | 1724 | 148.2373 | [9 empty] | C05 | 1320 | PPHF0.01238022/GR |  | 1320 |  | 1724 | 1724 | 1724 | H | 1.206 | 1.206 | 1.206 | [34 empty] | 1232.6 |  | -87.4
De pie | Panel Plus | No | Color Jaga | PPHF.01238022.klr/GR | 12 | 380 | 22 | 9 | 1724 | 148.2373 | [9 empty] | C05 | 1584 | PPHF1.01238022/GR |  | 1584 |  | 1724 | 1724 | 1724 | H | 1.206 | 1.206 | 1.206 | [34 empty] | 1479 |  | -105
De pie | Panel Plus | No | Gris 001 | PPHF.01238034.001/GR | 12 | 380 | 34 | 17 | 2859 | 245.8298 | [9 empty] | C05 | 2118 | PPHF0.01238034/GR |  | 2118 |  | 2859 | 2859 | 2859 | H | 1.452 | 1.452 | 1.452 | [34 empty] | 1991.6 |  | -126.4
De pie | Panel Plus | No | RAL9016 | PPHF.01238034.333/GR | 12 | 380 | 34 | 17 | 2859 | 245.8298 | [9 empty] | C05 | 2118 | PPHF0.01238034/GR |  | 2118 |  | 2859 | 2859 | 2859 | H | 1.452 | 1.452 | 1.452 | [34 empty] | 1991.6 |  | -126.4
De pie | Panel Plus | No | Color Jaga | PPHF.01238034.klr/GR | 12 | 380 | 34 | 17 | 2859 | 245.8298 | [9 empty] | C05 | 2541 | PPHF1.01238034/GR |  | 2541 |  | 2859 | 2859 | 2859 | H | 1.452 | 1.452 | 1.452 | [34 empty] | 2389.8 |  | -151.2
De pie | Panel Plus | No | Gris 001 | PPHF.01242011.001/GR | 12 | 420 | 11 | 5 | 1094 | 94.0671 | [9 empty] | C05 | 864 | PPHF0.01242011/GR |  | 864 |  | 1094 | 1094 | 1094 | H | 1.224 | 1.224 | 1.224 | [34 empty] | 829.5 |  | -34.5
De pie | Panel Plus | No | RAL9016 | PPHF.01242011.333/GR | 12 | 420 | 11 | 5 | 1094 | 94.0671 | [9 empty] | C05 | 864 | PPHF0.01242011/GR |  | 864 |  | 1094 | 1094 | 1094 | H | 1.224 | 1.224 | 1.224 | [34 empty] | 829.5 |  | -34.5
De pie | Panel Plus | No | Color Jaga | PPHF.01242011.klr/GR | 12 | 420 | 11 | 5 | 1094 | 94.0671 | [9 empty] | C05 | 1036 | PPHF1.01242011/GR |  | 1036 |  | 1094 | 1094 | 1094 | H | 1.224 | 1.224 | 1.224 | [34 empty] | 995.5 |  | -40.5
De pie | Panel Plus | No | Gris 001 | PPHF.01242022.001/GR | 12 | 420 | 22 | 9 | 1906 | 163.8865 | [9 empty] | C05 | 1420 | PPHF0.01242022/GR |  | 1420 |  | 1906 | 1906 | 1906 | H | 1.206 | 1.206 | 1.206 | [34 empty] | 1327.3 |  | -92.7
De pie | Panel Plus | No | RAL9016 | PPHF.01242022.333/GR | 12 | 420 | 22 | 9 | 1906 | 163.8865 | [9 empty] | C05 | 1420 | PPHF0.01242022/GR |  | 1420 |  | 1906 | 1906 | 1906 | H | 1.206 | 1.206 | 1.206 | [34 empty] | 1327.3 |  | -92.7
De pie | Panel Plus | No | Color Jaga | PPHF.01242022.klr/GR | 12 | 420 | 22 | 9 | 1906 | 163.8865 | [9 empty] | C05 | 1703 | PPHF1.01242022/GR |  | 1703 |  | 1906 | 1906 | 1906 | H | 1.206 | 1.206 | 1.206 | [34 empty] | 1592.6 |  | -110.4
De pie | Panel Plus | No | Gris 001 | PPHF.01242034.001/GR | 12 | 420 | 34 | 17 | 3160 | 271.7111 | [9 empty] | C05 | 2288 | PPHF0.01242034/GR |  | 2288 |  | 3160 | 3160 | 3160 | H | 1.452 | 1.452 | 1.452 | [34 empty] | 2154.9 |  | -133.1
De pie | Panel Plus | No | RAL9016 | PPHF.01242034.333/GR | 12 | 420 | 34 | 17 | 3160 | 271.7111 | [9 empty] | C05 | 2288 | PPHF0.01242034/GR |  | 2288 |  | 3160 | 3160 | 3160 | H | 1.452 | 1.452 | 1.452 | [34 empty] | 2154.9 |  | -133.1
De pie | Panel Plus | No | Color Jaga | PPHF.01242034.klr/GR | 12 | 420 | 34 | 17 | 3160 | 271.7111 | [9 empty] | C05 | 2746 | PPHF1.01242034/GR |  | 2746 |  | 3160 | 3160 | 3160 | H | 1.452 | 1.452 | 1.452 | [34 empty] | 2585.7 |  | -160.3
De pie | Panel Plus | No | Gris 001 | PPHF.01246011.001/GR | 12 | 460 | 11 | 5 | 1198 | 103.0095 | [9 empty] | C05 | 923 | PPHF0.01246011/GR |  | 923 |  | 1198 | 1198 | 1198 | H | 1.224 | 1.224 | 1.224 | [34 empty] | 886.6 |  | -36.4
De pie | Panel Plus | No | RAL9016 | PPHF.01246011.333/GR | 12 | 460 | 11 | 5 | 1198 | 103.0095 | [9 empty] | C05 | 923 | PPHF0.01246011/GR |  | 923 |  | 1198 | 1198 | 1198 | H | 1.224 | 1.224 | 1.224 | [34 empty] | 886.6 |  | -36.4
De pie | Panel Plus | No | Color Jaga | PPHF.01246011.klr/GR | 12 | 460 | 11 | 5 | 1198 | 103.0095 | [9 empty] | C05 | 1107 | PPHF1.01246011/GR |  | 1107 |  | 1198 | 1198 | 1198 | H | 1.224 | 1.224 | 1.224 | [34 empty] | 1063.8 |  | -43.2
De pie | Panel Plus | No | Gris 001 | PPHF.01246022.001/GR | 12 | 460 | 22 | 9 | 2087 | 179.4497 | [9 empty] | C05 | 1519 | PPHF0.01246022/GR |  | 1519 |  | 2087 | 2087 | 2087 | H | 1.206 | 1.206 | 1.206 | [34 empty] | 1421.4 |  | -97.6
De pie | Panel Plus | No | RAL9016 | PPHF.01246022.333/GR | 12 | 460 | 22 | 9 | 2087 | 179.4497 | [9 empty] | C05 | 1519 | PPHF0.01246022/GR |  | 1519 |  | 2087 | 2087 | 2087 | H | 1.206 | 1.206 | 1.206 | [34 empty] | 1421.4 |  | -97.6
De pie | Panel Plus | No | Color Jaga | PPHF.01246022.klr/GR | 12 | 460 | 22 | 9 | 2087 | 179.4497 | [9 empty] | C05 | 1823 | PPHF1.01246022/GR |  | 1823 |  | 2087 | 2087 | 2087 | H | 1.206 | 1.206 | 1.206 | [34 empty] | 1705.4 |  | -117.6
De pie | Panel Plus | No | Gris 001 | PPHF.01246034.001/GR | 12 | 460 | 34 | 17 | 3461 | 297.5924 | [9 empty] | C05 | 2461 | PPHF0.01246034/GR |  | 2461 |  | 3461 | 3461 | 3461 | H | 1.452 | 1.452 | 1.452 | [34 empty] | 2319.3 |  | -141.7
De pie | Panel Plus | No | RAL9016 | PPHF.01246034.333/GR | 12 | 460 | 34 | 17 | 3461 | 297.5924 | [9 empty] | C05 | 2461 | PPHF0.01246034/GR |  | 2461 |  | 3461 | 3461 | 3461 | H | 1.452 | 1.452 | 1.452 | [34 empty] | 2319.3 |  | -141.7
De pie | Panel Plus | No | Color Jaga | PPHF.01246034.klr/GR | 12 | 460 | 34 | 17 | 3461 | 297.5924 | [9 empty] | C05 | 2953 | PPHF1.01246034/GR |  | 2953 |  | 3461 | 3461 | 3461 | H | 1.452 | 1.452 | 1.452 | [34 empty] | 2783 |  | -170
De pie | Panel Plus | No | Gris 001 | PPHF.01810011.001/GR | 18 | 100 | 11 | 5 | 389 | 33.448 | [9 empty] | C05 | 379 | PPHF0.01810011/GR |  | 379 |  | 389 | 389 | 389 | H | 1.248 | 1.248 | 1.248 | [34 empty] | 352.9 |  | -26.1
De pie | Panel Plus | No | RAL9016 | PPHF.01810011.333/GR | 18 | 100 | 11 | 5 | 389 | 33.448 | [9 empty] | C05 | 379 | PPHF0.01810011/GR |  | 379 |  | 389 | 389 | 389 | H | 1.248 | 1.248 | 1.248 | [34 empty] | 352.9 |  | -26.1
De pie | Panel Plus | No | Color Jaga | PPHF.01810011.klr/GR | 18 | 100 | 11 | 5 | 389 | 33.448 | [9 empty] | C05 | 455 | PPHF1.01810011/GR |  | 455 |  | 389 | 389 | 389 | H | 1.248 | 1.248 | 1.248 | [34 empty] | 423.3 |  | -31.7
De pie | Panel Plus | No | Gris 001 | PPHF.01810022.001/GR | 18 | 100 | 22 | 9 | 626 | 53.8263 | [9 empty] | C05 | 660 | PPHF0.01810022/GR |  | 660 |  | 626 | 626 | 626 | H | 1.349 | 1.349 | 1.349 | [34 empty] | 605.4 |  | -54.6
De pie | Panel Plus | No | RAL9016 | PPHF.01810022.333/GR | 18 | 100 | 22 | 9 | 626 | 53.8263 | [9 empty] | C05 | 660 | PPHF0.01810022/GR |  | 660 |  | 626 | 626 | 626 | H | 1.349 | 1.349 | 1.349 | [34 empty] | 605.4 |  | -54.6
De pie | Panel Plus | No | Color Jaga | PPHF.01810022.klr/GR | 18 | 100 | 22 | 9 | 626 | 53.8263 | [9 empty] | C05 | 792 | PPHF1.01810022/GR |  | 792 |  | 626 | 626 | 626 | H | 1.349 | 1.349 | 1.349 | [34 empty] | 726.4 |  | -65.6
De pie | Panel Plus | No | Gris 001 | PPHF.01810034.001/GR | 18 | 100 | 34 | 17 | 1140 | 98.0224 | [9 empty] | C05 | 1012 | PPHF0.01810034/GR |  | 1012 |  | 1140 | 1140 | 1140 | H | 1.452 | 1.452 | 1.452 | [34 empty] | 934.1 |  | -77.9
De pie | Panel Plus | No | RAL9016 | PPHF.01810034.333/GR | 18 | 100 | 34 | 17 | 1140 | 98.0224 | [9 empty] | C05 | 1012 | PPHF0.01810034/GR |  | 1012 |  | 1140 | 1140 | 1140 | H | 1.452 | 1.452 | 1.452 | [34 empty] | 934.1 |  | -77.9
De pie | Panel Plus | No | Color Jaga | PPHF.01810034.klr/GR | 18 | 100 | 34 | 17 | 1140 | 98.0224 | [9 empty] | C05 | 1215 | PPHF1.01810034/GR |  | 1215 |  | 1140 | 1140 | 1140 | H | 1.452 | 1.452 | 1.452 | [34 empty] | 1120.8 |  | -94.2
De pie | Panel Plus | No | Gris 001 | PPHF.01812011.001/GR | 18 | 120 | 11 | 5 | 466 | 40.0688 | [9 empty] | C05 | 412 | PPHF0.01812011/GR |  | 412 |  | 466 | 466 | 466 | H | 1.248 | 1.248 | 1.248 | [34 empty] | 387.1 |  | -24.9
De pie | Panel Plus | No | RAL9016 | PPHF.01812011.333/GR | 18 | 120 | 11 | 5 | 466 | 40.0688 | [9 empty] | C05 | 412 | PPHF0.01812011/GR |  | 412 |  | 466 | 466 | 466 | H | 1.248 | 1.248 | 1.248 | [34 empty] | 387.1 |  | -24.9
De pie | Panel Plus | No | Color Jaga | PPHF.01812011.klr/GR | 18 | 120 | 11 | 5 | 466 | 40.0688 | [9 empty] | C05 | 495 | PPHF1.01812011/GR |  | 495 |  | 466 | 466 | 466 | H | 1.248 | 1.248 | 1.248 | [34 empty] | 464.6 |  | -30.4
De pie | Panel Plus | No | Gris 001 | PPHF.01812022.001/GR | 18 | 120 | 22 | 9 | 751 | 64.5744 | [9 empty] | C05 | 718 | PPHF0.01812022/GR |  | 718 |  | 751 | 751 | 751 | H | 1.349 | 1.349 | 1.349 | [34 empty] | 662.1 |  | -55.9
De pie | Panel Plus | No | RAL9016 | PPHF.01812022.333/GR | 18 | 120 | 22 | 9 | 751 | 64.5744 | [9 empty] | C05 | 718 | PPHF0.01812022/GR |  | 718 |  | 751 | 751 | 751 | H | 1.349 | 1.349 | 1.349 | [34 empty] | 662.1 |  | -55.9
De pie | Panel Plus | No | Color Jaga | PPHF.01812022.klr/GR | 18 | 120 | 22 | 9 | 751 | 64.5744 | [9 empty] | C05 | 862 | PPHF1.01812022/GR |  | 862 |  | 751 | 751 | 751 | H | 1.349 | 1.349 | 1.349 | [34 empty] | 794.5 |  | -67.5
De pie | Panel Plus | No | Gris 001 | PPHF.01812034.001/GR | 18 | 120 | 34 | 17 | 1369 | 117.7128 | [9 empty] | C05 | 1114 | PPHF0.01812034/GR |  | 1114 |  | 1369 | 1369 | 1369 | H | 1.452 | 1.452 | 1.452 | [34 empty] | 1029.1 |  | -84.9
De pie | Panel Plus | No | RAL9016 | PPHF.01812034.333/GR | 18 | 120 | 34 | 17 | 1369 | 117.7128 | [9 empty] | C05 | 1114 | PPHF0.01812034/GR |  | 1114 |  | 1369 | 1369 | 1369 | H | 1.452 | 1.452 | 1.452 | [34 empty] | 1029.1 |  | -84.9
De pie | Panel Plus | No | Color Jaga | PPHF.01812034.klr/GR | 18 | 120 | 34 | 17 | 1369 | 117.7128 | [9 empty] | C05 | 1337 | PPHF1.01812034/GR |  | 1337 |  | 1369 | 1369 | 1369 | H | 1.452 | 1.452 | 1.452 | [34 empty] | 1234.9 |  | -102.1
De pie | Panel Plus | No | Gris 001 | PPHF.01814011.001/GR | 18 | 140 | 11 | 5 | 544 | 46.7756 | [9 empty] | C05 | 447 | PPHF0.01814011/GR |  | 447 |  | 544 | 544 | 544 | H | 1.248 | 1.248 | 1.248 | [34 empty] | 420.4 |  | -26.6
De pie | Panel Plus | No | RAL9016 | PPHF.01814011.333/GR | 18 | 140 | 11 | 5 | 544 | 46.7756 | [9 empty] | C05 | 447 | PPHF0.01814011/GR |  | 447 |  | 544 | 544 | 544 | H | 1.248 | 1.248 | 1.248 | [34 empty] | 420.4 |  | -26.6
De pie | Panel Plus | No | Color Jaga | PPHF.01814011.klr/GR | 18 | 140 | 11 | 5 | 544 | 46.7756 | [9 empty] | C05 | 536 | PPHF1.01814011/GR |  | 536 |  | 544 | 544 | 544 | H | 1.248 | 1.248 | 1.248 | [34 empty] | 504.3 |  | -31.7
De pie | Panel Plus | No | Gris 001 | PPHF.01814022.001/GR | 18 | 140 | 22 | 9 | 876 | 75.3224 | [9 empty] | C05 | 778 | PPHF0.01814022/GR |  | 778 |  | 876 | 876 | 876 | H | 1.349 | 1.349 | 1.349 | [34 empty] | 718.1 |  | -59.9
De pie | Panel Plus | No | RAL9016 | PPHF.01814022.333/GR | 18 | 140 | 22 | 9 | 876 | 75.3224 | [9 empty] | C05 | 778 | PPHF0.01814022/GR |  | 778 |  | 876 | 876 | 876 | H | 1.349 | 1.349 | 1.349 | [34 empty] | 718.1 |  | -59.9
De pie | Panel Plus | No | Color Jaga | PPHF.01814022.klr/GR | 18 | 140 | 22 | 9 | 876 | 75.3224 | [9 empty] | C05 | 934 | PPHF1.01814022/GR |  | 934 |  | 876 | 876 | 876 | H | 1.349 | 1.349 | 1.349 | [34 empty] | 861.7 |  | -72.3
De pie | Panel Plus | No | Gris 001 | PPHF.01814034.001/GR | 18 | 140 | 34 | 17 | 1597 | 137.3173 | [9 empty] | C05 | 1216 | PPHF0.01814034/GR |  | 1216 |  | 1597 | 1597 | 1597 | H | 1.452 | 1.452 | 1.452 | [34 empty] | 1124 |  | -92
De pie | Panel Plus | No | RAL9016 | PPHF.01814034.333/GR | 18 | 140 | 34 | 17 | 1597 | 137.3173 | [9 empty] | C05 | 1216 | PPHF0.01814034/GR |  | 1216 |  | 1597 | 1597 | 1597 | H | 1.452 | 1.452 | 1.452 | [34 empty] | 1124 |  | -92
De pie | Panel Plus | No | Color Jaga | PPHF.01814034.klr/GR | 18 | 140 | 34 | 17 | 1597 | 137.3173 | [9 empty] | C05 | 1459 | PPHF1.01814034/GR |  | 1459 |  | 1597 | 1597 | 1597 | H | 1.452 | 1.452 | 1.452 | [34 empty] | 1348.8 |  | -110.2
De pie | Panel Plus | No | Gris 001 | PPHF.01816011.001/GR | 18 | 160 | 11 | 5 | 622 | 53.4824 | [9 empty] | C05 | 482 | PPHF0.01816011/GR |  | 482 |  | 622 | 622 | 622 | H | 1.248 | 1.248 | 1.248 | [34 empty] | 453.7 |  | -28.3
De pie | Panel Plus | No | RAL9016 | PPHF.01816011.333/GR | 18 | 160 | 11 | 5 | 622 | 53.4824 | [9 empty] | C05 | 482 | PPHF0.01816011/GR |  | 482 |  | 622 | 622 | 622 | H | 1.248 | 1.248 | 1.248 | [34 empty] | 453.7 |  | -28.3
De pie | Panel Plus | No | Color Jaga | PPHF.01816011.klr/GR | 18 | 160 | 11 | 5 | 622 | 53.4824 | [9 empty] | C05 | 579 | PPHF1.01816011/GR |  | 579 |  | 622 | 622 | 622 | H | 1.248 | 1.248 | 1.248 | [34 empty] | 544.3 |  | -34.7
De pie | Panel Plus | No | Gris 001 | PPHF.01816022.001/GR | 18 | 160 | 22 | 9 | 1001 | 86.0705 | [9 empty] | C05 | 840 | PPHF0.01816022/GR |  | 840 |  | 1001 | 1001 | 1001 | H | 1.349 | 1.349 | 1.349 | [34 empty] | 773.8 |  | -66.2
De pie | Panel Plus | No | RAL9016 | PPHF.01816022.333/GR | 18 | 160 | 22 | 9 | 1001 | 86.0705 | [9 empty] | C05 | 840 | PPHF0.01816022/GR |  | 840 |  | 1001 | 1001 | 1001 | H | 1.349 | 1.349 | 1.349 | [34 empty] | 773.8 |  | -66.2
De pie | Panel Plus | No | Color Jaga | PPHF.01816022.klr/GR | 18 | 160 | 22 | 9 | 1001 | 86.0705 | [9 empty] | C05 | 1008 | PPHF1.01816022/GR |  | 1008 |  | 1001 | 1001 | 1001 | H | 1.349 | 1.349 | 1.349 | [34 empty] | 928.4 |  | -79.6
De pie | Panel Plus | No | Gris 001 | PPHF.01816034.001/GR | 18 | 160 | 34 | 17 | 1825 | 156.9218 | [9 empty] | C05 | 1315 | PPHF0.01816034/GR |  | 1315 |  | 1825 | 1825 | 1825 | H | 1.452 | 1.452 | 1.452 | [34 empty] | 1223.3 |  | -91.7
De pie | Panel Plus | No | RAL9016 | PPHF.01816034.333/GR | 18 | 160 | 34 | 17 | 1825 | 156.9218 | [9 empty] | C05 | 1315 | PPHF0.01816034/GR |  | 1315 |  | 1825 | 1825 | 1825 | H | 1.452 | 1.452 | 1.452 | [34 empty] | 1223.3 |  | -91.7
De pie | Panel Plus | No | Color Jaga | PPHF.01816034.klr/GR | 18 | 160 | 34 | 17 | 1825 | 156.9218 | [9 empty] | C05 | 1578 | PPHF1.01816034/GR |  | 1578 |  | 1825 | 1825 | 1825 | H | 1.452 | 1.452 | 1.452 | [34 empty] | 1467.9 |  | -110.1
De pie | Panel Plus | No | Gris 001 | PPHF.01818011.001/GR | 18 | 180 | 11 | 5 | 699 | 60.1032 | [9 empty] | C05 | 517 | PPHF0.01818011/GR |  | 517 |  | 699 | 699 | 699 | H | 1.248 | 1.248 | 1.248 | [34 empty] | 486.7 |  | -30.3
De pie | Panel Plus | No | RAL9016 | PPHF.01818011.333/GR | 18 | 180 | 11 | 5 | 699 | 60.1032 | [9 empty] | C05 | 517 | PPHF0.01818011/GR |  | 517 |  | 699 | 699 | 699 | H | 1.248 | 1.248 | 1.248 | [34 empty] | 486.7 |  | -30.3
De pie | Panel Plus | No | Color Jaga | PPHF.01818011.klr/GR | 18 | 180 | 11 | 5 | 699 | 60.1032 | [9 empty] | C05 | 620 | PPHF1.01818011/GR |  | 620 |  | 699 | 699 | 699 | H | 1.248 | 1.248 | 1.248 | [34 empty] | 583.9 |  | -36.1
De pie | Panel Plus | No | Gris 001 | PPHF.01818022.001/GR | 18 | 180 | 22 | 9 | 1126 | 96.8186 | [9 empty] | C05 | 898 | PPHF0.01818022/GR |  | 898 |  | 1126 | 1126 | 1126 | H | 1.349 | 1.349 | 1.349 | [34 empty] | 829 |  | -69
De pie | Panel Plus | No | RAL9016 | PPHF.01818022.333/GR | 18 | 180 | 22 | 9 | 1126 | 96.8186 | [9 empty] | C05 | 898 | PPHF0.01818022/GR |  | 898 |  | 1126 | 1126 | 1126 | H | 1.349 | 1.349 | 1.349 | [34 empty] | 829 |  | -69
De pie | Panel Plus | No | Color Jaga | PPHF.01818022.klr/GR | 18 | 180 | 22 | 9 | 1126 | 96.8186 | [9 empty] | C05 | 1078 | PPHF1.01818022/GR |  | 1078 |  | 1126 | 1126 | 1126 | H | 1.349 | 1.349 | 1.349 | [34 empty] | 994.7 |  | -83.3
De pie | Panel Plus | No | Gris 001 | PPHF.01818034.001/GR | 18 | 180 | 34 | 17 | 2053 | 176.5262 | [9 empty] | C05 | 1417 | PPHF0.01818034/GR |  | 1417 |  | 2053 | 2053 | 2053 | H | 1.452 | 1.452 | 1.452 | [34 empty] | 1317.6 |  | -99.4
De pie | Panel Plus | No | RAL9016 | PPHF.01818034.333/GR | 18 | 180 | 34 | 17 | 2053 | 176.5262 | [9 empty] | C05 | 1417 | PPHF0.01818034/GR |  | 1417 |  | 2053 | 2053 | 2053 | H | 1.452 | 1.452 | 1.452 | [34 empty] | 1317.6 |  | -99.4
De pie | Panel Plus | No | Color Jaga | PPHF.01818034.klr/GR | 18 | 180 | 34 | 17 | 2053 | 176.5262 | [9 empty] | C05 | 1700 | PPHF1.01818034/GR |  | 1700 |  | 2053 | 2053 | 2053 | H | 1.452 | 1.452 | 1.452 | [34 empty] | 1581.3 |  | -118.7
De pie | Panel Plus | No | Gris 001 | PPHF.01820011.001/GR | 18 | 200 | 11 | 5 | 777 | 66.81 | [9 empty] | C05 | 550 | PPHF0.01820011/GR |  | 550 |  | 777 | 777 | 777 | H | 1.248 | 1.248 | 1.248 | [34 empty] | 518.8 |  | -31.2
De pie | Panel Plus | No | RAL9016 | PPHF.01820011.333/GR | 18 | 200 | 11 | 5 | 777 | 66.81 | [9 empty] | C05 | 550 | PPHF0.01820011/GR |  | 550 |  | 777 | 777 | 777 | H | 1.248 | 1.248 | 1.248 | [34 empty] | 518.8 |  | -31.2
De pie | Panel Plus | No | Color Jaga | PPHF.01820011.klr/GR | 18 | 200 | 11 | 5 | 777 | 66.81 | [9 empty] | C05 | 660 | PPHF1.01820011/GR |  | 660 |  | 777 | 777 | 777 | H | 1.248 | 1.248 | 1.248 | [34 empty] | 622.6 |  | -37.4
De pie | Panel Plus | No | Gris 001 | PPHF.01820022.001/GR | 18 | 200 | 22 | 9 | 1252 | 107.6526 | [9 empty] | C05 | 956 | PPHF0.01820022/GR |  | 956 |  | 1252 | 1252 | 1252 | H | 1.349 | 1.349 | 1.349 | [34 empty] | 884 |  | -72
De pie | Panel Plus | No | RAL9016 | PPHF.01820022.333/GR | 18 | 200 | 22 | 9 | 1252 | 107.6526 | [9 empty] | C05 | 956 | PPHF0.01820022/GR |  | 956 |  | 1252 | 1252 | 1252 | H | 1.349 | 1.349 | 1.349 | [34 empty] | 884 |  | -72
De pie | Panel Plus | No | Color Jaga | PPHF.01820022.klr/GR | 18 | 200 | 22 | 9 | 1252 | 107.6526 | [9 empty] | C05 | 1147 | PPHF1.01820022/GR |  | 1147 |  | 1252 | 1252 | 1252 | H | 1.349 | 1.349 | 1.349 | [34 empty] | 1060.6 |  | -86.4
De pie | Panel Plus | No | Gris 001 | PPHF.01820034.001/GR | 18 | 200 | 34 | 17 | 2281 | 196.1307 | [9 empty] | C05 | 1515 | PPHF0.01820034/GR |  | 1515 |  | 2281 | 2281 | 2281 | H | 1.452 | 1.452 | 1.452 | [34 empty] | 1410.1 |  | -104.9
De pie | Panel Plus | No | RAL9016 | PPHF.01820034.333/GR | 18 | 200 | 34 | 17 | 2281 | 196.1307 | [9 empty] | C05 | 1515 | PPHF0.01820034/GR |  | 1515 |  | 2281 | 2281 | 2281 | H | 1.452 | 1.452 | 1.452 | [34 empty] | 1410.1 |  | -104.9
De pie | Panel Plus | No | Color Jaga | PPHF.01820034.klr/GR | 18 | 200 | 34 | 17 | 2281 | 196.1307 | [9 empty] | C05 | 1818 | PPHF1.01820034/GR |  | 1818 |  | 2281 | 2281 | 2281 | H | 1.452 | 1.452 | 1.452 | [34 empty] | 1692 |  | -126
De pie | Panel Plus | No | Gris 001 | PPHF.01822011.001/GR | 18 | 220 | 11 | 5 | 855 | 73.5168 | [9 empty] | C05 | 613 | PPHF0.01822011/GR |  | 613 |  | 855 | 855 | 855 | H | 1.248 | 1.248 | 1.248 | [34 empty] | 580.1 |  | -32.9
De pie | Panel Plus | No | RAL9016 | PPHF.01822011.333/GR | 18 | 220 | 11 | 5 | 855 | 73.5168 | [9 empty] | C05 | 613 | PPHF0.01822011/GR |  | 613 |  | 855 | 855 | 855 | H | 1.248 | 1.248 | 1.248 | [34 empty] | 580.1 |  | -32.9
De pie | Panel Plus | No | Color Jaga | PPHF.01822011.klr/GR | 18 | 220 | 11 | 5 | 855 | 73.5168 | [9 empty] | C05 | 735 | PPHF1.01822011/GR |  | 735 |  | 855 | 855 | 855 | H | 1.248 | 1.248 | 1.248 | [34 empty] | 696.1 |  | -38.9
De pie | Panel Plus | No | Gris 001 | PPHF.01822022.001/GR | 18 | 220 | 22 | 9 | 1377 | 118.4007 | [9 empty] | C05 | 1043 | PPHF0.01822022/GR |  | 1043 |  | 1377 | 1377 | 1377 | H | 1.349 | 1.349 | 1.349 | [34 empty] | 967.7 |  | -75.3
De pie | Panel Plus | No | RAL9016 | PPHF.01822022.333/GR | 18 | 220 | 22 | 9 | 1377 | 118.4007 | [9 empty] | C05 | 1043 | PPHF0.01822022/GR |  | 1043 |  | 1377 | 1377 | 1377 | H | 1.349 | 1.349 | 1.349 | [34 empty] | 967.7 |  | -75.3
De pie | Panel Plus | No | Color Jaga | PPHF.01822022.klr/GR | 18 | 220 | 22 | 9 | 1377 | 118.4007 | [9 empty] | C05 | 1252 | PPHF1.01822022/GR |  | 1252 |  | 1377 | 1377 | 1377 | H | 1.349 | 1.349 | 1.349 | [34 empty] | 1161.2 |  | -90.8
De pie | Panel Plus | No | Gris 001 | PPHF.01822034.001/GR | 18 | 220 | 34 | 17 | 2509 | 215.7352 | [9 empty] | C05 | 1645 | PPHF0.01822034/GR |  | 1645 |  | 2509 | 2509 | 2509 | H | 1.452 | 1.452 | 1.452 | [34 empty] | 1534.1 |  | -110.9
De pie | Panel Plus | No | RAL9016 | PPHF.01822034.333/GR | 18 | 220 | 34 | 17 | 2509 | 215.7352 | [9 empty] | C05 | 1645 | PPHF0.01822034/GR |  | 1645 |  | 2509 | 2509 | 2509 | H | 1.452 | 1.452 | 1.452 | [34 empty] | 1534.1 |  | -110.9
De pie | Panel Plus | No | Color Jaga | PPHF.01822034.klr/GR | 18 | 220 | 34 | 17 | 2509 | 215.7352 | [9 empty] | C05 | 1974 | PPHF1.01822034/GR |  | 1974 |  | 2509 | 2509 | 2509 | H | 1.452 | 1.452 | 1.452 | [34 empty] | 1840.9 |  | -133.1
De pie | Panel Plus | No | Gris 001 | PPHF.01824011.001/GR | 18 | 240 | 11 | 5 | 932 | 80.1376 | [9 empty] | C05 | 646 | PPHF0.01824011/GR |  | 646 |  | 932 | 932 | 932 | H | 1.248 | 1.248 | 1.248 | [34 empty] | 613 |  | -33
De pie | Panel Plus | No | RAL9016 | PPHF.01824011.333/GR | 18 | 240 | 11 | 5 | 932 | 80.1376 | [9 empty] | C05 | 646 | PPHF0.01824011/GR |  | 646 |  | 932 | 932 | 932 | H | 1.248 | 1.248 | 1.248 | [34 empty] | 613 |  | -33
De pie | Panel Plus | No | Color Jaga | PPHF.01824011.klr/GR | 18 | 240 | 11 | 5 | 932 | 80.1376 | [9 empty] | C05 | 774 | PPHF1.01824011/GR |  | 774 |  | 932 | 932 | 932 | H | 1.248 | 1.248 | 1.248 | [34 empty] | 735.7 |  | -38.3
De pie | Panel Plus | No | Gris 001 | PPHF.01824022.001/GR | 18 | 240 | 22 | 9 | 1502 | 129.1488 | [9 empty] | C05 | 1100 | PPHF0.01824022/GR |  | 1100 |  | 1502 | 1502 | 1502 | H | 1.349 | 1.349 | 1.349 | [34 empty] | 1024.1 |  | -75.9
De pie | Panel Plus | No | RAL9016 | PPHF.01824022.333/GR | 18 | 240 | 22 | 9 | 1502 | 129.1488 | [9 empty] | C05 | 1100 | PPHF0.01824022/GR |  | 1100 |  | 1502 | 1502 | 1502 | H | 1.349 | 1.349 | 1.349 | [34 empty] | 1024.1 |  | -75.9
De pie | Panel Plus | No | Color Jaga | PPHF.01824022.klr/GR | 18 | 240 | 22 | 9 | 1502 | 129.1488 | [9 empty] | C05 | 1320 | PPHF1.01824022/GR |  | 1320 |  | 1502 | 1502 | 1502 | H | 1.349 | 1.349 | 1.349 | [34 empty] | 1228.8 |  | -91.2
De pie | Panel Plus | No | Gris 001 | PPHF.01824034.001/GR | 18 | 240 | 34 | 17 | 2737 | 235.3396 | [9 empty] | C05 | 1746 | PPHF0.01824034/GR |  | 1746 |  | 2737 | 2737 | 2737 | H | 1.452 | 1.452 | 1.452 | [34 empty] | 1628.6 |  | -117.4
De pie | Panel Plus | No | RAL9016 | PPHF.01824034.333/GR | 18 | 240 | 34 | 17 | 2737 | 235.3396 | [9 empty] | C05 | 1746 | PPHF0.01824034/GR |  | 1746 |  | 2737 | 2737 | 2737 | H | 1.452 | 1.452 | 1.452 | [34 empty] | 1628.6 |  | -117.4
De pie | Panel Plus | No | Color Jaga | PPHF.01824034.klr/GR | 18 | 240 | 34 | 17 | 2737 | 235.3396 | [9 empty] | C05 | 2095 | PPHF1.01824034/GR |  | 2095 |  | 2737 | 2737 | 2737 | H | 1.452 | 1.452 | 1.452 | [34 empty] | 1954.5 |  | -140.5
De pie | Panel Plus | No | Gris 001 | PPHF.01826011.001/GR | 18 | 260 | 11 | 5 | 1010 | 86.8444 | [9 empty] | C05 | 681 | PPHF0.01826011/GR |  | 681 |  | 1010 | 1010 | 1010 | H | 1.248 | 1.248 | 1.248 | [34 empty] | 645.4 |  | -35.6
De pie | Panel Plus | No | RAL9016 | PPHF.01826011.333/GR | 18 | 260 | 11 | 5 | 1010 | 86.8444 | [9 empty] | C05 | 681 | PPHF0.01826011/GR |  | 681 |  | 1010 | 1010 | 1010 | H | 1.248 | 1.248 | 1.248 | [34 empty] | 645.4 |  | -35.6
De pie | Panel Plus | No | Color Jaga | PPHF.01826011.klr/GR | 18 | 260 | 11 | 5 | 1010 | 86.8444 | [9 empty] | C05 | 817 | PPHF1.01826011/GR |  | 817 |  | 1010 | 1010 | 1010 | H | 1.248 | 1.248 | 1.248 | [34 empty] | 774.3 |  | -42.7
De pie | Panel Plus | No | Gris 001 | PPHF.01826022.001/GR | 18 | 260 | 22 | 9 | 1627 | 139.8968 | [9 empty] | C05 | 1162 | PPHF0.01826022/GR |  | 1162 |  | 1627 | 1627 | 1627 | H | 1.349 | 1.349 | 1.349 | [34 empty] | 1076.9 |  | -85.1
De pie | Panel Plus | No | RAL9016 | PPHF.01826022.333/GR | 18 | 260 | 22 | 9 | 1627 | 139.8968 | [9 empty] | C05 | 1162 | PPHF0.01826022/GR |  | 1162 |  | 1627 | 1627 | 1627 | H | 1.349 | 1.349 | 1.349 | [34 empty] | 1076.9 |  | -85.1
De pie | Panel Plus | No | Color Jaga | PPHF.01826022.klr/GR | 18 | 260 | 22 | 9 | 1627 | 139.8968 | [9 empty] | C05 | 1395 | PPHF1.01826022/GR |  | 1395 |  | 1627 | 1627 | 1627 | H | 1.349 | 1.349 | 1.349 | [34 empty] | 1292.1 |  | -102.9
De pie | Panel Plus | No | Gris 001 | PPHF.01826034.001/GR | 18 | 260 | 34 | 17 | 2965 | 254.9441 | [9 empty] | C05 | 1847 | PPHF0.01826034/GR |  | 1847 |  | 2965 | 2965 | 2965 | H | 1.452 | 1.452 | 1.452 | [34 empty] | 1725.1 |  | -121.9
De pie | Panel Plus | No | RAL9016 | PPHF.01826034.333/GR | 18 | 260 | 34 | 17 | 2965 | 254.9441 | [9 empty] | C05 | 1847 | PPHF0.01826034/GR |  | 1847 |  | 2965 | 2965 | 2965 | H | 1.452 | 1.452 | 1.452 | [34 empty] | 1725.1 |  | -121.9
De pie | Panel Plus | No | Color Jaga | PPHF.01826034.klr/GR | 18 | 260 | 34 | 17 | 2965 | 254.9441 | [9 empty] | C05 | 2217 | PPHF1.01826034/GR |  | 2217 |  | 2965 | 2965 | 2965 | H | 1.452 | 1.452 | 1.452 | [34 empty] | 2069.7 |  | -147.3
De pie | Panel Plus | No | Gris 001 | PPHF.01828011.001/GR | 18 | 280 | 11 | 5 | 1088 | 93.5512 | [9 empty] | C05 | 715 | PPHF0.01828011/GR |  | 715 |  | 1088 | 1088 | 1088 | H | 1.248 | 1.248 | 1.248 | [34 empty] | 678.6 |  | -36.4
De pie | Panel Plus | No | RAL9016 | PPHF.01828011.333/GR | 18 | 280 | 11 | 5 | 1088 | 93.5512 | [9 empty] | C05 | 715 | PPHF0.01828011/GR |  | 715 |  | 1088 | 1088 | 1088 | H | 1.248 | 1.248 | 1.248 | [34 empty] | 678.6 |  | -36.4
De pie | Panel Plus | No | Color Jaga | PPHF.01828011.klr/GR | 18 | 280 | 11 | 5 | 1088 | 93.5512 | [9 empty] | C05 | 857 | PPHF1.01828011/GR |  | 857 |  | 1088 | 1088 | 1088 | H | 1.248 | 1.248 | 1.248 | [34 empty] | 814.2 |  | -42.8
De pie | Panel Plus | No | Gris 001 | PPHF.01828022.001/GR | 18 | 280 | 22 | 9 | 1752 | 150.6449 | [9 empty] | C05 | 1220 | PPHF0.01828022/GR |  | 1220 |  | 1752 | 1752 | 1752 | H | 1.349 | 1.349 | 1.349 | [34 empty] | 1132.4 |  | -87.6
De pie | Panel Plus | No | RAL9016 | PPHF.01828022.333/GR | 18 | 280 | 22 | 9 | 1752 | 150.6449 | [9 empty] | C05 | 1220 | PPHF0.01828022/GR |  | 1220 |  | 1752 | 1752 | 1752 | H | 1.349 | 1.349 | 1.349 | [34 empty] | 1132.4 |  | -87.6
De pie | Panel Plus | No | Color Jaga | PPHF.01828022.klr/GR | 18 | 280 | 22 | 9 | 1752 | 150.6449 | [9 empty] | C05 | 1464 | PPHF1.01828022/GR |  | 1464 |  | 1752 | 1752 | 1752 | H | 1.349 | 1.349 | 1.349 | [34 empty] | 1358.7 |  | -105.3
De pie | Panel Plus | No | Gris 001 | PPHF.01828034.001/GR | 18 | 280 | 34 | 17 | 3193 | 274.5486 | [9 empty] | C05 | 1944 | PPHF0.01828034/GR |  | 1944 |  | 3193 | 3193 | 3193 | H | 1.452 | 1.452 | 1.452 | [34 empty] | 1819.8 |  | -124.2
De pie | Panel Plus | No | RAL9016 | PPHF.01828034.333/GR | 18 | 280 | 34 | 17 | 3193 | 274.5486 | [9 empty] | C05 | 1944 | PPHF0.01828034/GR |  | 1944 |  | 3193 | 3193 | 3193 | H | 1.452 | 1.452 | 1.452 | [34 empty] | 1819.8 |  | -124.2
De pie | Panel Plus | No | Color Jaga | PPHF.01828034.klr/GR | 18 | 280 | 34 | 17 | 3193 | 274.5486 | [9 empty] | C05 | 2333 | PPHF1.01828034/GR |  | 2333 |  | 3193 | 3193 | 3193 | H | 1.452 | 1.452 | 1.452 | [34 empty] | 2183.5 |  | -149.5
De pie | Panel Plus | No | Gris 001 | PPHF.01830011.001/GR | 18 | 300 | 11 | 5 | 1166 | 100.258 | [9 empty] | C05 | 749 | PPHF0.01830011/GR |  | 749 |  | 1166 | 1166 | 1166 | H | 1.248 | 1.248 | 1.248 | [34 empty] | 711 |  | -38
De pie | Panel Plus | No | RAL9016 | PPHF.01830011.333/GR | 18 | 300 | 11 | 5 | 1166 | 100.258 | [9 empty] | C05 | 749 | PPHF0.01830011/GR |  | 749 |  | 1166 | 1166 | 1166 | H | 1.248 | 1.248 | 1.248 | [34 empty] | 711 |  | -38
De pie | Panel Plus | No | Color Jaga | PPHF.01830011.klr/GR | 18 | 300 | 11 | 5 | 1166 | 100.258 | [9 empty] | C05 | 899 | PPHF1.01830011/GR |  | 899 |  | 1166 | 1166 | 1166 | H | 1.248 | 1.248 | 1.248 | [34 empty] | 853.1 |  | -45.9
De pie | Panel Plus | No | Gris 001 | PPHF.01830022.001/GR | 18 | 300 | 22 | 9 | 1877 | 161.3929 | [9 empty] | C05 | 1279 | PPHF0.01830022/GR |  | 1279 |  | 1877 | 1877 | 1877 | H | 1.349 | 1.349 | 1.349 | [34 empty] | 1187.3 |  | -91.7
De pie | Panel Plus | No | RAL9016 | PPHF.01830022.333/GR | 18 | 300 | 22 | 9 | 1877 | 161.3929 | [9 empty] | C05 | 1279 | PPHF0.01830022/GR |  | 1279 |  | 1877 | 1877 | 1877 | H | 1.349 | 1.349 | 1.349 | [34 empty] | 1187.3 |  | -91.7
De pie | Panel Plus | No | Color Jaga | PPHF.01830022.klr/GR | 18 | 300 | 22 | 9 | 1877 | 161.3929 | [9 empty] | C05 | 1535 | PPHF1.01830022/GR |  | 1535 |  | 1877 | 1877 | 1877 | H | 1.349 | 1.349 | 1.349 | [34 empty] | 1424.6 |  | -110.4
De pie | Panel Plus | No | Gris 001 | PPHF.01830034.001/GR | 18 | 300 | 34 | 17 | 3421 | 294.1531 | [9 empty] | C05 | 2045 | PPHF0.01830034/GR |  | 2045 |  | 3421 | 3421 | 3421 | H | 1.452 | 1.452 | 1.452 | [34 empty] | 1912.3 |  | -132.7
De pie | Panel Plus | No | RAL9016 | PPHF.01830034.333/GR | 18 | 300 | 34 | 17 | 3421 | 294.1531 | [9 empty] | C05 | 2045 | PPHF0.01830034/GR |  | 2045 |  | 3421 | 3421 | 3421 | H | 1.452 | 1.452 | 1.452 | [34 empty] | 1912.3 |  | -132.7
De pie | Panel Plus | No | Color Jaga | PPHF.01830034.klr/GR | 18 | 300 | 34 | 17 | 3421 | 294.1531 | [9 empty] | C05 | 2455 | PPHF1.01830034/GR |  | 2455 |  | 3421 | 3421 | 3421 | H | 1.452 | 1.452 | 1.452 | [34 empty] | 2294.9 |  | -160.1
De pie | Panel Plus | No | Gris 001 | PPHF.01832011.001/GR | 18 | 320 | 11 | 5 | 1243 | 106.8788 | [9 empty] | C05 | 783 | PPHF0.01832011/GR |  | 783 |  | 1243 | 1243 | 1243 | H | 1.248 | 1.248 | 1.248 | [34 empty] | 745.9 |  | -37.1
De pie | Panel Plus | No | RAL9016 | PPHF.01832011.333/GR | 18 | 320 | 11 | 5 | 1243 | 106.8788 | [9 empty] | C05 | 783 | PPHF0.01832011/GR |  | 783 |  | 1243 | 1243 | 1243 | H | 1.248 | 1.248 | 1.248 | [34 empty] | 745.9 |  | -37.1
De pie | Panel Plus | No | Color Jaga | PPHF.01832011.klr/GR | 18 | 320 | 11 | 5 | 1243 | 106.8788 | [9 empty] | C05 | 940 | PPHF1.01832011/GR |  | 940 |  | 1243 | 1243 | 1243 | H | 1.248 | 1.248 | 1.248 | [34 empty] | 894.9 |  | -45.1
De pie | Panel Plus | No | Gris 001 | PPHF.01832022.001/GR | 18 | 320 | 22 | 9 | 2002 | 172.141 | [9 empty] | C05 | 1338 | PPHF0.01832022/GR |  | 1338 |  | 2002 | 2002 | 2002 | H | 1.349 | 1.349 | 1.349 | [34 empty] | 1244.9 |  | -93.1
De pie | Panel Plus | No | RAL9016 | PPHF.01832022.333/GR | 18 | 320 | 22 | 9 | 2002 | 172.141 | [9 empty] | C05 | 1338 | PPHF0.01832022/GR |  | 1338 |  | 2002 | 2002 | 2002 | H | 1.349 | 1.349 | 1.349 | [34 empty] | 1244.9 |  | -93.1
De pie | Panel Plus | No | Color Jaga | PPHF.01832022.klr/GR | 18 | 320 | 22 | 9 | 2002 | 172.141 | [9 empty] | C05 | 1605 | PPHF1.01832022/GR |  | 1605 |  | 2002 | 2002 | 2002 | H | 1.349 | 1.349 | 1.349 | [34 empty] | 1493.9 |  | -111.1
De pie | Panel Plus | No | Gris 001 | PPHF.01832034.001/GR | 18 | 320 | 34 | 17 | 3649 | 313.7575 | [9 empty] | C05 | 2147 | PPHF0.01832034/GR |  | 2147 |  | 3649 | 3649 | 3649 | H | 1.452 | 1.452 | 1.452 | [34 empty] | 2010.1 |  | -136.9
De pie | Panel Plus | No | RAL9016 | PPHF.01832034.333/GR | 18 | 320 | 34 | 17 | 3649 | 313.7575 | [9 empty] | C05 | 2147 | PPHF0.01832034/GR |  | 2147 |  | 3649 | 3649 | 3649 | H | 1.452 | 1.452 | 1.452 | [34 empty] | 2010.1 |  | -136.9
De pie | Panel Plus | No | Color Jaga | PPHF.01832034.klr/GR | 18 | 320 | 34 | 17 | 3649 | 313.7575 | [9 empty] | C05 | 2577 | PPHF1.01832034/GR |  | 2577 |  | 3649 | 3649 | 3649 | H | 1.452 | 1.452 | 1.452 | [34 empty] | 2412.2 |  | -164.8
De pie | Panel Plus | No | Gris 001 | PPHF.01834011.001/GR | 18 | 340 | 11 | 5 | 1321 | 113.5856 | [9 empty] | C05 | 817 | PPHF0.01834011/GR |  | 817 |  | 1321 | 1321 | 1321 | H | 1.248 | 1.248 | 1.248 | [34 empty] | 779 |  | -38
De pie | Panel Plus | No | RAL9016 | PPHF.01834011.333/GR | 18 | 340 | 11 | 5 | 1321 | 113.5856 | [9 empty] | C05 | 817 | PPHF0.01834011/GR |  | 817 |  | 1321 | 1321 | 1321 | H | 1.248 | 1.248 | 1.248 | [34 empty] | 779 |  | -38
De pie | Panel Plus | No | Color Jaga | PPHF.01834011.klr/GR | 18 | 340 | 11 | 5 | 1321 | 113.5856 | [9 empty] | C05 | 981 | PPHF1.01834011/GR |  | 981 |  | 1321 | 1321 | 1321 | H | 1.248 | 1.248 | 1.248 | [34 empty] | 934.9 |  | -46.1
De pie | Panel Plus | No | Gris 001 | PPHF.01834022.001/GR | 18 | 340 | 22 | 9 | 2128 | 182.9751 | [9 empty] | C05 | 1397 | PPHF0.01834022/GR |  | 1397 |  | 2128 | 2128 | 2128 | H | 1.349 | 1.349 | 1.349 | [34 empty] | 1301.5 |  | -95.5
De pie | Panel Plus | No | RAL9016 | PPHF.01834022.333/GR | 18 | 340 | 22 | 9 | 2128 | 182.9751 | [9 empty] | C05 | 1397 | PPHF0.01834022/GR |  | 1397 |  | 2128 | 2128 | 2128 | H | 1.349 | 1.349 | 1.349 | [34 empty] | 1301.5 |  | -95.5
De pie | Panel Plus | No | Color Jaga | PPHF.01834022.klr/GR | 18 | 340 | 22 | 9 | 2128 | 182.9751 | [9 empty] | C05 | 1677 | PPHF1.01834022/GR |  | 1677 |  | 2128 | 2128 | 2128 | H | 1.349 | 1.349 | 1.349 | [34 empty] | 1561.9 |  | -115.1
De pie | Panel Plus | No | Gris 001 | PPHF.01834034.001/GR | 18 | 340 | 34 | 17 | 3877 | 333.362 | [9 empty] | C05 | 2247 | PPHF0.01834034/GR |  | 2247 |  | 3877 | 3877 | 3877 | H | 1.452 | 1.452 | 1.452 | [34 empty] | 2104.7 |  | -142.3
De pie | Panel Plus | No | RAL9016 | PPHF.01834034.333/GR | 18 | 340 | 34 | 17 | 3877 | 333.362 | [9 empty] | C05 | 2247 | PPHF0.01834034/GR |  | 2247 |  | 3877 | 3877 | 3877 | H | 1.452 | 1.452 | 1.452 | [34 empty] | 2104.7 |  | -142.3
De pie | Panel Plus | No | Color Jaga | PPHF.01834034.klr/GR | 18 | 340 | 34 | 17 | 3877 | 333.362 | [9 empty] | C05 | 2697 | PPHF1.01834034/GR |  | 2697 |  | 3877 | 3877 | 3877 | H | 1.452 | 1.452 | 1.452 | [34 empty] | 2525.7 |  | -171.3
De pie | Panel Plus | No | Gris 001 | PPHF.01836011.001/GR | 18 | 360 | 11 | 5 | 1399 | 120.2923 | [9 empty] | C05 | 879 | PPHF0.01836011/GR |  | 879 |  | 1399 | 1399 | 1399 | H | 1.248 | 1.248 | 1.248 | [34 empty] | 837.4 |  | -41.6
De pie | Panel Plus | No | RAL9016 | PPHF.01836011.333/GR | 18 | 360 | 11 | 5 | 1399 | 120.2923 | [9 empty] | C05 | 879 | PPHF0.01836011/GR |  | 879 |  | 1399 | 1399 | 1399 | H | 1.248 | 1.248 | 1.248 | [34 empty] | 837.4 |  | -41.6
De pie | Panel Plus | No | Color Jaga | PPHF.01836011.klr/GR | 18 | 360 | 11 | 5 | 1399 | 120.2923 | [9 empty] | C05 | 1055 | PPHF1.01836011/GR |  | 1055 |  | 1399 | 1399 | 1399 | H | 1.248 | 1.248 | 1.248 | [34 empty] | 1004.7 |  | -50.3
De pie | Panel Plus | No | Gris 001 | PPHF.01836022.001/GR | 18 | 360 | 22 | 9 | 2253 | 193.7231 | [9 empty] | C05 | 1484 | PPHF0.01836022/GR |  | 1484 |  | 2253 | 2253 | 2253 | H | 1.349 | 1.349 | 1.349 | [34 empty] | 1380.2 |  | -103.8
De pie | Panel Plus | No | RAL9016 | PPHF.01836022.333/GR | 18 | 360 | 22 | 9 | 2253 | 193.7231 | [9 empty] | C05 | 1484 | PPHF0.01836022/GR |  | 1484 |  | 2253 | 2253 | 2253 | H | 1.349 | 1.349 | 1.349 | [34 empty] | 1380.2 |  | -103.8
De pie | Panel Plus | No | Color Jaga | PPHF.01836022.klr/GR | 18 | 360 | 22 | 9 | 2253 | 193.7231 | [9 empty] | C05 | 1780 | PPHF1.01836022/GR |  | 1780 |  | 2253 | 2253 | 2253 | H | 1.349 | 1.349 | 1.349 | [34 empty] | 1656.2 |  | -123.8
De pie | Panel Plus | No | Gris 001 | PPHF.01836034.001/GR | 18 | 360 | 34 | 17 | 4106 | 353.0525 | [9 empty] | C05 | 2376 | PPHF0.01836034/GR |  | 2376 |  | 4106 | 4106 | 4106 | H | 1.452 | 1.452 | 1.452 | [34 empty] | 2226.7 |  | -149.3
De pie | Panel Plus | No | RAL9016 | PPHF.01836034.333/GR | 18 | 360 | 34 | 17 | 4106 | 353.0525 | [9 empty] | C05 | 2376 | PPHF0.01836034/GR |  | 2376 |  | 4106 | 4106 | 4106 | H | 1.452 | 1.452 | 1.452 | [34 empty] | 2226.7 |  | -149.3
De pie | Panel Plus | No | Color Jaga | PPHF.01836034.klr/GR | 18 | 360 | 34 | 17 | 4106 | 353.0525 | [9 empty] | C05 | 2851 | PPHF1.01836034/GR |  | 2851 |  | 4106 | 4106 | 4106 | H | 1.452 | 1.452 | 1.452 | [34 empty] | 2672.2 |  | -178.8
De pie | Panel Plus | No | Gris 001 | PPHF.01838011.001/GR | 18 | 380 | 11 | 5 | 1476 | 126.9132 | [9 empty] | C05 | 913 | PPHF0.01838011/GR |  | 913 |  | 1476 | 1476 | 1476 | H | 1.248 | 1.248 | 1.248 | [34 empty] | 870.6 |  | -42.4
De pie | Panel Plus | No | RAL9016 | PPHF.01838011.333/GR | 18 | 380 | 11 | 5 | 1476 | 126.9132 | [9 empty] | C05 | 913 | PPHF0.01838011/GR |  | 913 |  | 1476 | 1476 | 1476 | H | 1.248 | 1.248 | 1.248 | [34 empty] | 870.6 |  | -42.4
De pie | Panel Plus | No | Color Jaga | PPHF.01838011.klr/GR | 18 | 380 | 11 | 5 | 1476 | 126.9132 | [9 empty] | C05 | 1096 | PPHF1.01838011/GR |  | 1096 |  | 1476 | 1476 | 1476 | H | 1.248 | 1.248 | 1.248 | [34 empty] | 1044.6 |  | -51.4
De pie | Panel Plus | No | Gris 001 | PPHF.01838022.001/GR | 18 | 380 | 22 | 9 | 2378 | 204.4712 | [9 empty] | C05 | 1542 | PPHF0.01838022/GR |  | 1542 |  | 2378 | 2378 | 2378 | H | 1.349 | 1.349 | 1.349 | [34 empty] | 1435.9 |  | -106.1
De pie | Panel Plus | No | RAL9016 | PPHF.01838022.333/GR | 18 | 380 | 22 | 9 | 2378 | 204.4712 | [9 empty] | C05 | 1542 | PPHF0.01838022/GR |  | 1542 |  | 2378 | 2378 | 2378 | H | 1.349 | 1.349 | 1.349 | [34 empty] | 1435.9 |  | -106.1
De pie | Panel Plus | No | Color Jaga | PPHF.01838022.klr/GR | 18 | 380 | 22 | 9 | 2378 | 204.4712 | [9 empty] | C05 | 1851 | PPHF1.01838022/GR |  | 1851 |  | 2378 | 2378 | 2378 | H | 1.349 | 1.349 | 1.349 | [34 empty] | 1723 |  | -128
De pie | Panel Plus | No | Gris 001 | PPHF.01838034.001/GR | 18 | 380 | 34 | 17 | 4334 | 372.6569 | [9 empty] | C05 | 2476 | PPHF0.01838034/GR |  | 2476 |  | 4334 | 4334 | 4334 | H | 1.452 | 1.452 | 1.452 | [34 empty] | 2321.8 |  | -154.2
De pie | Panel Plus | No | RAL9016 | PPHF.01838034.333/GR | 18 | 380 | 34 | 17 | 4334 | 372.6569 | [9 empty] | C05 | 2476 | PPHF0.01838034/GR |  | 2476 |  | 4334 | 4334 | 4334 | H | 1.452 | 1.452 | 1.452 | [34 empty] | 2321.8 |  | -154.2
De pie | Panel Plus | No | Color Jaga | PPHF.01838034.klr/GR | 18 | 380 | 34 | 17 | 4334 | 372.6569 | [9 empty] | C05 | 2971 | PPHF1.01838034/GR |  | 2971 |  | 4334 | 4334 | 4334 | H | 1.452 | 1.452 | 1.452 | [34 empty] | 2786.1 |  | -184.9
De pie | Panel Plus | No | Gris 001 | PPHF.01842011.001/GR | 18 | 420 | 11 | 5 | 1632 | 140.3267 | [9 empty] | C05 | 982 | PPHF0.01842011/GR |  | 982 |  | 1632 | 1632 | 1632 | H | 1.248 | 1.248 | 1.248 | [34 empty] | 937.8 |  | -44.2
De pie | Panel Plus | No | RAL9016 | PPHF.01842011.333/GR | 18 | 420 | 11 | 5 | 1632 | 140.3267 | [9 empty] | C05 | 982 | PPHF0.01842011/GR |  | 982 |  | 1632 | 1632 | 1632 | H | 1.248 | 1.248 | 1.248 | [34 empty] | 937.8 |  | -44.2
De pie | Panel Plus | No | Color Jaga | PPHF.01842011.klr/GR | 18 | 420 | 11 | 5 | 1632 | 140.3267 | [9 empty] | C05 | 1179 | PPHF1.01842011/GR |  | 1179 |  | 1632 | 1632 | 1632 | H | 1.248 | 1.248 | 1.248 | [34 empty] | 1125.2 |  | -53.8
De pie | Panel Plus | No | Gris 001 | PPHF.01842022.001/GR | 18 | 420 | 22 | 9 | 2628 | 225.9673 | [9 empty] | C05 | 1661 | PPHF0.01842022/GR |  | 1661 |  | 2628 | 2628 | 2628 | H | 1.349 | 1.349 | 1.349 | [34 empty] | 1548.3 |  | -112.7
De pie | Panel Plus | No | RAL9016 | PPHF.01842022.333/GR | 18 | 420 | 22 | 9 | 2628 | 225.9673 | [9 empty] | C05 | 1661 | PPHF0.01842022/GR |  | 1661 |  | 2628 | 2628 | 2628 | H | 1.349 | 1.349 | 1.349 | [34 empty] | 1548.3 |  | -112.7
De pie | Panel Plus | No | Color Jaga | PPHF.01842022.klr/GR | 18 | 420 | 22 | 9 | 2628 | 225.9673 | [9 empty] | C05 | 1994 | PPHF1.01842022/GR |  | 1994 |  | 2628 | 2628 | 2628 | H | 1.349 | 1.349 | 1.349 | [34 empty] | 1857.8 |  | -136.2
De pie | Panel Plus | No | Gris 001 | PPHF.01842034.001/GR | 18 | 420 | 34 | 17 | 4790 | 411.8659 | [9 empty] | C05 | 2677 | PPHF0.01842034/GR |  | 2677 |  | 4790 | 4790 | 4790 | H | 1.452 | 1.452 | 1.452 | [34 empty] | 2513 |  | -164
De pie | Panel Plus | No | RAL9016 | PPHF.01842034.333/GR | 18 | 420 | 34 | 17 | 4790 | 411.8659 | [9 empty] | C05 | 2677 | PPHF0.01842034/GR |  | 2677 |  | 4790 | 4790 | 4790 | H | 1.452 | 1.452 | 1.452 | [34 empty] | 2513 |  | -164
De pie | Panel Plus | No | Color Jaga | PPHF.01842034.klr/GR | 18 | 420 | 34 | 17 | 4790 | 411.8659 | [9 empty] | C05 | 3212 | PPHF1.01842034/GR |  | 3212 |  | 4790 | 4790 | 4790 | H | 1.452 | 1.452 | 1.452 | [34 empty] | 3015.3 |  | -196.7
De pie | Panel Plus | No | Gris 001 | PPHF.01846011.001/GR | 18 | 460 | 11 | 5 | 1787 | 153.6543 | [9 empty] | C05 | 1051 | PPHF0.01846011/GR |  | 1051 |  | 1787 | 1787 | 1787 | H | 1.248 | 1.248 | 1.248 | [34 empty] | 1004.2 |  | -46.8
De pie | Panel Plus | No | RAL9016 | PPHF.01846011.333/GR | 18 | 460 | 11 | 5 | 1787 | 153.6543 | [9 empty] | C05 | 1051 | PPHF0.01846011/GR |  | 1051 |  | 1787 | 1787 | 1787 | H | 1.248 | 1.248 | 1.248 | [34 empty] | 1004.2 |  | -46.8
De pie | Panel Plus | No | Color Jaga | PPHF.01846011.klr/GR | 18 | 460 | 11 | 5 | 1787 | 153.6543 | [9 empty] | C05 | 1261 | PPHF1.01846011/GR |  | 1261 |  | 1787 | 1787 | 1787 | H | 1.248 | 1.248 | 1.248 | [34 empty] | 1205 |  | -56
De pie | Panel Plus | No | Gris 001 | PPHF.02406011.001/GR | 24 | 60 | 11 | 5 | 285 | 24.5056 | [9 empty] | C05 | 340 | PPHF0.02406011/GR |  | 340 |  | 285 | 285 | 285 | H | 1.248 | 1.248 | 1.248 | [34 empty] | 312.2 |  | -27.8
De pie | Panel Plus | No | RAL9016 | PPHF.02406011.333/GR | 24 | 60 | 11 | 5 | 285 | 24.5056 | [9 empty] | C05 | 340 | PPHF0.02406011/GR |  | 340 |  | 285 | 285 | 285 | H | 1.248 | 1.248 | 1.248 | [34 empty] | 312.2 |  | -27.8
De pie | Panel Plus | No | Color Jaga | PPHF.02406011.klr/GR | 24 | 60 | 11 | 5 | 285 | 24.5056 | [9 empty] | C05 | 408 | PPHF1.02406011/GR |  | 408 |  | 285 | 285 | 285 | H | 1.248 | 1.248 | 1.248 | [34 empty] | 374.7 |  | -33.3
De pie | Panel Plus | No | Gris 001 | PPHF.02406022.001/GR | 24 | 60 | 22 | 9 | 477 | 41.0146 | [9 empty] | C05 | 603 | PPHF0.02406022/GR |  | 603 |  | 477 | 477 | 477 | H | 1.349 | 1.349 | 1.349 | [34 empty] | 546.2 |  | -56.8
De pie | Panel Plus | No | RAL9016 | PPHF.02406022.333/GR | 24 | 60 | 22 | 9 | 477 | 41.0146 | [9 empty] | C05 | 603 | PPHF0.02406022/GR |  | 603 |  | 477 | 477 | 477 | H | 1.349 | 1.349 | 1.349 | [34 empty] | 546.2 |  | -56.8
De pie | Panel Plus | No | Color Jaga | PPHF.02406022.klr/GR | 24 | 60 | 22 | 9 | 477 | 41.0146 | [9 empty] | C05 | 723 | PPHF1.02406022/GR |  | 723 |  | 477 | 477 | 477 | H | 1.349 | 1.349 | 1.349 | [34 empty] | 655.4 |  | -67.6
De pie | Panel Plus | No | Gris 001 | PPHF.02406034.001/GR | 24 | 60 | 34 | 17 | 875 | 75.2365 | [9 empty] | C05 | 959 | PPHF0.02406034/GR |  | 959 |  | 875 | 875 | 875 | H | 1.452 | 1.452 | 1.452 | [34 empty] | 871.4 |  | -87.6
De pie | Panel Plus | No | RAL9016 | PPHF.02406034.333/GR | 24 | 60 | 34 | 17 | 875 | 75.2365 | [9 empty] | C05 | 959 | PPHF0.02406034/GR |  | 959 |  | 875 | 875 | 875 | H | 1.452 | 1.452 | 1.452 | [34 empty] | 871.4 |  | -87.6
De pie | Panel Plus | No | Color Jaga | PPHF.02406034.klr/GR | 24 | 60 | 34 | 17 | 875 | 75.2365 | [9 empty] | C05 | 1151 | PPHF1.02406034/GR |  | 1151 |  | 875 | 875 | 875 | H | 1.452 | 1.452 | 1.452 | [34 empty] | 1045.7 |  | -105.3
De pie | Panel Plus | No | Gris 001 | PPHF.02408011.001/GR | 24 | 80 | 11 | 5 | 380 | 32.6741 | [9 empty] | C05 | 380 | PPHF0.02408011/GR |  | 380 |  | 380 | 380 | 380 | H | 1.248 | 1.248 | 1.248 | [34 empty] | 351.2 |  | -28.8
De pie | Panel Plus | No | RAL9016 | PPHF.02408011.333/GR | 24 | 80 | 11 | 5 | 380 | 32.6741 | [9 empty] | C05 | 380 | PPHF0.02408011/GR |  | 380 |  | 380 | 380 | 380 | H | 1.248 | 1.248 | 1.248 | [34 empty] | 351.2 |  | -28.8
De pie | Panel Plus | No | Color Jaga | PPHF.02408011.klr/GR | 24 | 80 | 11 | 5 | 380 | 32.6741 | [9 empty] | C05 | 456 | PPHF1.02408011/GR |  | 456 |  | 380 | 380 | 380 | H | 1.248 | 1.248 | 1.248 | [34 empty] | 421.4 |  | -34.6
De pie | Panel Plus | No | Gris 001 | PPHF.02408022.001/GR | 24 | 80 | 22 | 9 | 636 | 54.6862 | [9 empty] | C05 | 673 | PPHF0.02408022/GR |  | 673 |  | 636 | 636 | 636 | H | 1.349 | 1.349 | 1.349 | [34 empty] | 613.9 |  | -59.1
De pie | Panel Plus | No | RAL9016 | PPHF.02408022.333/GR | 24 | 80 | 22 | 9 | 636 | 54.6862 | [9 empty] | C05 | 673 | PPHF0.02408022/GR |  | 673 |  | 636 | 636 | 636 | H | 1.349 | 1.349 | 1.349 | [34 empty] | 613.9 |  | -59.1
De pie | Panel Plus | No | Color Jaga | PPHF.02408022.klr/GR | 24 | 80 | 22 | 9 | 636 | 54.6862 | [9 empty] | C05 | 808 | PPHF1.02408022/GR |  | 808 |  | 636 | 636 | 636 | H | 1.349 | 1.349 | 1.349 | [34 empty] | 736.6 |  | -71.4
De pie | Panel Plus | No | Gris 001 | PPHF.02408034.001/GR | 24 | 80 | 34 | 17 | 1166 | 100.258 | [9 empty] | C05 | 1075 | PPHF0.02408034/GR |  | 1075 |  | 1166 | 1166 | 1166 | H | 1.452 | 1.452 | 1.452 | [34 empty] | 980.8 |  | -94.2
De pie | Panel Plus | No | RAL9016 | PPHF.02408034.333/GR | 24 | 80 | 34 | 17 | 1166 | 100.258 | [9 empty] | C05 | 1075 | PPHF0.02408034/GR |  | 1075 |  | 1166 | 1166 | 1166 | H | 1.452 | 1.452 | 1.452 | [34 empty] | 980.8 |  | -94.2
De pie | Panel Plus | No | Color Jaga | PPHF.02408034.klr/GR | 24 | 80 | 34 | 17 | 1166 | 100.258 | [9 empty] | C05 | 1290 | PPHF1.02408034/GR |  | 1290 |  | 1166 | 1166 | 1166 | H | 1.452 | 1.452 | 1.452 | [34 empty] | 1176.8 |  | -113.2
De pie | Panel Plus | No | Gris 001 | PPHF.02410011.001/GR | 24 | 100 | 11 | 5 | 475 | 40.8426 | [9 empty] | C05 | 420 | PPHF0.02410011/GR |  | 420 |  | 475 | 475 | 475 | H | 1.248 | 1.248 | 1.248 | [34 empty] | 389.9 |  | -30.1
De pie | Panel Plus | No | RAL9016 | PPHF.02410011.333/GR | 24 | 100 | 11 | 5 | 475 | 40.8426 | [9 empty] | C05 | 420 | PPHF0.02410011/GR |  | 420 |  | 475 | 475 | 475 | H | 1.248 | 1.248 | 1.248 | [34 empty] | 389.9 |  | -30.1
De pie | Panel Plus | No | Color Jaga | PPHF.02410011.klr/GR | 24 | 100 | 11 | 5 | 475 | 40.8426 | [9 empty] | C05 | 503 | PPHF1.02410011/GR |  | 503 |  | 475 | 475 | 475 | H | 1.248 | 1.248 | 1.248 | [34 empty] | 467.7 |  | -35.3
De pie | Panel Plus | No | Gris 001 | PPHF.02410022.001/GR | 24 | 100 | 22 | 9 | 794 | 68.2717 | [9 empty] | C05 | 743 | PPHF0.02410022/GR |  | 743 |  | 794 | 794 | 794 | H | 1.349 | 1.349 | 1.349 | [34 empty] | 681.4 |  | -61.6
De pie | Panel Plus | No | RAL9016 | PPHF.02410022.333/GR | 24 | 100 | 22 | 9 | 794 | 68.2717 | [9 empty] | C05 | 743 | PPHF0.02410022/GR |  | 743 |  | 794 | 794 | 794 | H | 1.349 | 1.349 | 1.349 | [34 empty] | 681.4 |  | -61.6
De pie | Panel Plus | No | Color Jaga | PPHF.02410022.klr/GR | 24 | 100 | 22 | 9 | 794 | 68.2717 | [9 empty] | C05 | 892 | PPHF1.02410022/GR |  | 892 |  | 794 | 794 | 794 | H | 1.349 | 1.349 | 1.349 | [34 empty] | 817.6 |  | -74.4
De pie | Panel Plus | No | Gris 001 | PPHF.02410034.001/GR | 24 | 100 | 34 | 17 | 1458 | 125.3654 | [9 empty] | C05 | 1190 | PPHF0.02410034/GR |  | 1190 |  | 1458 | 1458 | 1458 | H | 1.452 | 1.452 | 1.452 | [34 empty] | 1090.8 |  | -99.2
De pie | Panel Plus | No | RAL9016 | PPHF.02410034.333/GR | 24 | 100 | 34 | 17 | 1458 | 125.3654 | [9 empty] | C05 | 1190 | PPHF0.02410034/GR |  | 1190 |  | 1458 | 1458 | 1458 | H | 1.452 | 1.452 | 1.452 | [34 empty] | 1090.8 |  | -99.2
De pie | Panel Plus | No | Color Jaga | PPHF.02410034.klr/GR | 24 | 100 | 34 | 17 | 1458 | 125.3654 | [9 empty] | C05 | 1429 | PPHF1.02410034/GR |  | 1429 |  | 1458 | 1458 | 1458 | H | 1.452 | 1.452 | 1.452 | [34 empty] | 1308.9 |  | -120.1
De pie | Panel Plus | No | Gris 001 | PPHF.02412011.001/GR | 24 | 120 | 11 | 5 | 570 | 49.0112 | [9 empty] | C05 | 456 | PPHF0.02412011/GR |  | 456 |  | 570 | 570 | 570 | H | 1.248 | 1.248 | 1.248 | [34 empty] | 425.9 |  | -30.1
De pie | Panel Plus | No | RAL9016 | PPHF.02412011.333/GR | 24 | 120 | 11 | 5 | 570 | 49.0112 | [9 empty] | C05 | 456 | PPHF0.02412011/GR |  | 456 |  | 570 | 570 | 570 | H | 1.248 | 1.248 | 1.248 | [34 empty] | 425.9 |  | -30.1
De pie | Panel Plus | No | Color Jaga | PPHF.02412011.klr/GR | 24 | 120 | 11 | 5 | 570 | 49.0112 | [9 empty] | C05 | 547 | PPHF1.02412011/GR |  | 547 |  | 570 | 570 | 570 | H | 1.248 | 1.248 | 1.248 | [34 empty] | 511.2 |  | -35.8
De pie | Panel Plus | No | Gris 001 | PPHF.02412022.001/GR | 24 | 120 | 22 | 9 | 953 | 81.9433 | [9 empty] | C05 | 807 | PPHF0.02412022/GR |  | 807 |  | 953 | 953 | 953 | H | 1.349 | 1.349 | 1.349 | [34 empty] | 741.1 |  | -65.9
De pie | Panel Plus | No | RAL9016 | PPHF.02412022.333/GR | 24 | 120 | 22 | 9 | 953 | 81.9433 | [9 empty] | C05 | 807 | PPHF0.02412022/GR |  | 807 |  | 953 | 953 | 953 | H | 1.349 | 1.349 | 1.349 | [34 empty] | 741.1 |  | -65.9
De pie | Panel Plus | No | Color Jaga | PPHF.02412022.klr/GR | 24 | 120 | 22 | 9 | 953 | 81.9433 | [9 empty] | C05 | 969 | PPHF1.02412022/GR |  | 969 |  | 953 | 953 | 953 | H | 1.349 | 1.349 | 1.349 | [34 empty] | 889.1 |  | -79.9
De pie | Panel Plus | No | Gris 001 | PPHF.02412034.001/GR | 24 | 120 | 34 | 17 | 1749 | 150.3869 | [9 empty] | C05 | 1306 | PPHF0.02412034/GR |  | 1306 |  | 1749 | 1749 | 1749 | H | 1.452 | 1.452 | 1.452 | [34 empty] | 1200.1 |  | -105.9
De pie | Panel Plus | No | RAL9016 | PPHF.02412034.333/GR | 24 | 120 | 34 | 17 | 1749 | 150.3869 | [9 empty] | C05 | 1306 | PPHF0.02412034/GR |  | 1306 |  | 1749 | 1749 | 1749 | H | 1.452 | 1.452 | 1.452 | [34 empty] | 1200.1 |  | -105.9
De pie | Panel Plus | No | Color Jaga | PPHF.02412034.klr/GR | 24 | 120 | 34 | 17 | 1749 | 150.3869 | [9 empty] | C05 | 1568 | PPHF1.02412034/GR |  | 1568 |  | 1749 | 1749 | 1749 | H | 1.452 | 1.452 | 1.452 | [34 empty] | 1440 |  | -128
De pie | Panel Plus | No | Gris 001 | PPHF.02414011.001/GR | 24 | 140 | 11 | 5 | 665 | 57.1797 | [9 empty] | C05 | 493 | PPHF0.02414011/GR |  | 493 |  | 665 | 665 | 665 | H | 1.248 | 1.248 | 1.248 | [34 empty] | 461.2 |  | -31.8
De pie | Panel Plus | No | RAL9016 | PPHF.02414011.333/GR | 24 | 140 | 11 | 5 | 665 | 57.1797 | [9 empty] | C05 | 493 | PPHF0.02414011/GR |  | 493 |  | 665 | 665 | 665 | H | 1.248 | 1.248 | 1.248 | [34 empty] | 461.2 |  | -31.8
De pie | Panel Plus | No | Color Jaga | PPHF.02414011.klr/GR | 24 | 140 | 11 | 5 | 665 | 57.1797 | [9 empty] | C05 | 591 | PPHF1.02414011/GR |  | 591 |  | 665 | 665 | 665 | H | 1.248 | 1.248 | 1.248 | [34 empty] | 553.4 |  | -37.6
De pie | Panel Plus | No | Gris 001 | PPHF.02414022.001/GR | 24 | 140 | 22 | 9 | 1112 | 95.6148 | [9 empty] | C05 | 871 | PPHF0.02414022/GR |  | 871 |  | 1112 | 1112 | 1112 | H | 1.349 | 1.349 | 1.349 | [34 empty] | 801.6 |  | -69.4
De pie | Panel Plus | No | RAL9016 | PPHF.02414022.333/GR | 24 | 140 | 22 | 9 | 1112 | 95.6148 | [9 empty] | C05 | 871 | PPHF0.02414022/GR |  | 871 |  | 1112 | 1112 | 1112 | H | 1.349 | 1.349 | 1.349 | [34 empty] | 801.6 |  | -69.4
De pie | Panel Plus | No | Color Jaga | PPHF.02414022.klr/GR | 24 | 140 | 22 | 9 | 1112 | 95.6148 | [9 empty] | C05 | 1045 | PPHF1.02414022/GR |  | 1045 |  | 1112 | 1112 | 1112 | H | 1.349 | 1.349 | 1.349 | [34 empty] | 962 |  | -83
De pie | Panel Plus | No | Gris 001 | PPHF.02414034.001/GR | 24 | 140 | 34 | 17 | 2041 | 175.4944 | [9 empty] | C05 | 1422 | PPHF0.02414034/GR |  | 1422 |  | 2041 | 2041 | 2041 | H | 1.452 | 1.452 | 1.452 | [34 empty] | 1309.6 |  | -112.4
De pie | Panel Plus | No | RAL9016 | PPHF.02414034.333/GR | 24 | 140 | 34 | 17 | 2041 | 175.4944 | [9 empty] | C05 | 1422 | PPHF0.02414034/GR |  | 1422 |  | 2041 | 2041 | 2041 | H | 1.452 | 1.452 | 1.452 | [34 empty] | 1309.6 |  | -112.4
De pie | Panel Plus | No | Color Jaga | PPHF.02414034.klr/GR | 24 | 140 | 34 | 17 | 2041 | 175.4944 | [9 empty] | C05 | 1707 | PPHF1.02414034/GR |  | 1707 |  | 2041 | 2041 | 2041 | H | 1.452 | 1.452 | 1.452 | [34 empty] | 1571.6 |  | -135.4
De pie | Panel Plus | No | Gris 001 | PPHF.02416011.001/GR | 24 | 160 | 11 | 5 | 760 | 65.3482 | [9 empty] | C05 | 532 | PPHF0.02416011/GR |  | 532 |  | 760 | 760 | 760 | H | 1.248 | 1.248 | 1.248 | [34 empty] | 496.6 |  | -35.4
De pie | Panel Plus | No | RAL9016 | PPHF.02416011.333/GR | 24 | 160 | 11 | 5 | 760 | 65.3482 | [9 empty] | C05 | 532 | PPHF0.02416011/GR |  | 532 |  | 760 | 760 | 760 | H | 1.248 | 1.248 | 1.248 | [34 empty] | 496.6 |  | -35.4
De pie | Panel Plus | No | Color Jaga | PPHF.02416011.klr/GR | 24 | 160 | 11 | 5 | 760 | 65.3482 | [9 empty] | C05 | 638 | PPHF1.02416011/GR |  | 638 |  | 760 | 760 | 760 | H | 1.248 | 1.248 | 1.248 | [34 empty] | 595.9 |  | -42.1
De pie | Panel Plus | No | Gris 001 | PPHF.02416022.001/GR | 24 | 160 | 22 | 9 | 1271 | 109.2863 | [9 empty] | C05 | 939 | PPHF0.02416022/GR |  | 939 |  | 1271 | 1271 | 1271 | H | 1.349 | 1.349 | 1.349 | [34 empty] | 862.4 |  | -76.6
De pie | Panel Plus | No | RAL9016 | PPHF.02416022.333/GR | 24 | 160 | 22 | 9 | 1271 | 109.2863 | [9 empty] | C05 | 939 | PPHF0.02416022/GR |  | 939 |  | 1271 | 1271 | 1271 | H | 1.349 | 1.349 | 1.349 | [34 empty] | 862.4 |  | -76.6
De pie | Panel Plus | No | Color Jaga | PPHF.02416022.klr/GR | 24 | 160 | 22 | 9 | 1271 | 109.2863 | [9 empty] | C05 | 1127 | PPHF1.02416022/GR |  | 1127 |  | 1271 | 1271 | 1271 | H | 1.349 | 1.349 | 1.349 | [34 empty] | 1035 |  | -92
De pie | Panel Plus | No | Gris 001 | PPHF.02416034.001/GR | 24 | 160 | 34 | 17 | 2332 | 200.5159 | [9 empty] | C05 | 1538 | PPHF0.02416034/GR |  | 1538 |  | 2332 | 2332 | 2332 | H | 1.452 | 1.452 | 1.452 | [34 empty] | 1419.2 |  | -118.8
De pie | Panel Plus | No | RAL9016 | PPHF.02416034.333/GR | 24 | 160 | 34 | 17 | 2332 | 200.5159 | [9 empty] | C05 | 1538 | PPHF0.02416034/GR |  | 1538 |  | 2332 | 2332 | 2332 | H | 1.452 | 1.452 | 1.452 | [34 empty] | 1419.2 |  | -118.8
De pie | Panel Plus | No | Color Jaga | PPHF.02416034.klr/GR | 24 | 160 | 34 | 17 | 2332 | 200.5159 | [9 empty] | C05 | 1846 | PPHF1.02416034/GR |  | 1846 |  | 2332 | 2332 | 2332 | H | 1.452 | 1.452 | 1.452 | [34 empty] | 1703 |  | -143
De pie | Panel Plus | No | Gris 001 | PPHF.02418011.001/GR | 24 | 180 | 11 | 5 | 855 | 73.5168 | [9 empty] | C05 | 568 | PPHF0.02418011/GR |  | 568 |  | 855 | 855 | 855 | H | 1.248 | 1.248 | 1.248 | [34 empty] | 533.5 |  | -34.5
De pie | Panel Plus | No | RAL9016 | PPHF.02418011.333/GR | 24 | 180 | 11 | 5 | 855 | 73.5168 | [9 empty] | C05 | 568 | PPHF0.02418011/GR |  | 568 |  | 855 | 855 | 855 | H | 1.248 | 1.248 | 1.248 | [34 empty] | 533.5 |  | -34.5
De pie | Panel Plus | No | Color Jaga | PPHF.02418011.klr/GR | 24 | 180 | 11 | 5 | 855 | 73.5168 | [9 empty] | C05 | 682 | PPHF1.02418011/GR |  | 682 |  | 855 | 855 | 855 | H | 1.248 | 1.248 | 1.248 | [34 empty] | 640.3 |  | -41.7
De pie | Panel Plus | No | Gris 001 | PPHF.02418022.001/GR | 24 | 180 | 22 | 9 | 1430 | 122.9579 | [9 empty] | C05 | 1003 | PPHF0.02418022/GR |  | 1003 |  | 1430 | 1430 | 1430 | H | 1.349 | 1.349 | 1.349 | [34 empty] | 924.3 |  | -78.7
De pie | Panel Plus | No | RAL9016 | PPHF.02418022.333/GR | 24 | 180 | 22 | 9 | 1430 | 122.9579 | [9 empty] | C05 | 1003 | PPHF0.02418022/GR |  | 1003 |  | 1430 | 1430 | 1430 | H | 1.349 | 1.349 | 1.349 | [34 empty] | 924.3 |  | -78.7
De pie | Panel Plus | No | Color Jaga | PPHF.02418022.klr/GR | 24 | 180 | 22 | 9 | 1430 | 122.9579 | [9 empty] | C05 | 1204 | PPHF1.02418022/GR |  | 1204 |  | 1430 | 1430 | 1430 | H | 1.349 | 1.349 | 1.349 | [34 empty] | 1109.1 |  | -94.9
De pie | Panel Plus | No | Gris 001 | PPHF.02418034.001/GR | 24 | 180 | 34 | 17 | 2624 | 225.6234 | [9 empty] | C05 | 1655 | PPHF0.02418034/GR |  | 1655 |  | 2624 | 2624 | 2624 | H | 1.452 | 1.452 | 1.452 | [34 empty] | 1528.3 |  | -126.7
De pie | Panel Plus | No | RAL9016 | PPHF.02418034.333/GR | 24 | 180 | 34 | 17 | 2624 | 225.6234 | [9 empty] | C05 | 1655 | PPHF0.02418034/GR |  | 1655 |  | 2624 | 2624 | 2624 | H | 1.452 | 1.452 | 1.452 | [34 empty] | 1528.3 |  | -126.7
De pie | Panel Plus | No | Color Jaga | PPHF.02418034.klr/GR | 24 | 180 | 34 | 17 | 2624 | 225.6234 | [9 empty] | C05 | 1985 | PPHF1.02418034/GR |  | 1985 |  | 2624 | 2624 | 2624 | H | 1.452 | 1.452 | 1.452 | [34 empty] | 1834.1 |  | -150.9
De pie | Panel Plus | No | Gris 001 | PPHF.02420011.001/GR | 24 | 200 | 11 | 5 | 950 | 81.6853 | [9 empty] | C05 | 605 | PPHF0.02420011/GR |  | 605 |  | 950 | 950 | 950 | H | 1.248 | 1.248 | 1.248 | [34 empty] | 568.2 |  | -36.8
De pie | Panel Plus | No | RAL9016 | PPHF.02420011.333/GR | 24 | 200 | 11 | 5 | 950 | 81.6853 | [9 empty] | C05 | 605 | PPHF0.02420011/GR |  | 605 |  | 950 | 950 | 950 | H | 1.248 | 1.248 | 1.248 | [34 empty] | 568.2 |  | -36.8
De pie | Panel Plus | No | Color Jaga | PPHF.02420011.klr/GR | 24 | 200 | 11 | 5 | 950 | 81.6853 | [9 empty] | C05 | 725 | PPHF1.02420011/GR |  | 725 |  | 950 | 950 | 950 | H | 1.248 | 1.248 | 1.248 | [34 empty] | 681.7 |  | -43.3
De pie | Panel Plus | No | Gris 001 | PPHF.02420022.001/GR | 24 | 200 | 22 | 9 | 1589 | 136.6294 | [9 empty] | C05 | 1067 | PPHF0.02420022/GR |  | 1067 |  | 1589 | 1589 | 1589 | H | 1.349 | 1.349 | 1.349 | [34 empty] | 983.1 |  | -83.9
De pie | Panel Plus | No | RAL9016 | PPHF.02420022.333/GR | 24 | 200 | 22 | 9 | 1589 | 136.6294 | [9 empty] | C05 | 1067 | PPHF0.02420022/GR |  | 1067 |  | 1589 | 1589 | 1589 | H | 1.349 | 1.349 | 1.349 | [34 empty] | 983.1 |  | -83.9
De pie | Panel Plus | No | Color Jaga | PPHF.02420022.klr/GR | 24 | 200 | 22 | 9 | 1589 | 136.6294 | [9 empty] | C05 | 1280 | PPHF1.02420022/GR |  | 1280 |  | 1589 | 1589 | 1589 | H | 1.349 | 1.349 | 1.349 | [34 empty] | 1179.7 |  | -100.3
De pie | Panel Plus | No | Gris 001 | PPHF.02420034.001/GR | 24 | 200 | 34 | 17 | 2915 | 250.6449 | [9 empty] | C05 | 1770 | PPHF0.02420034/GR |  | 1770 |  | 2915 | 2915 | 2915 | H | 1.452 | 1.452 | 1.452 | [34 empty] | 1638.2 |  | -131.8
De pie | Panel Plus | No | RAL9016 | PPHF.02420034.333/GR | 24 | 200 | 34 | 17 | 2915 | 250.6449 | [9 empty] | C05 | 1770 | PPHF0.02420034/GR |  | 1770 |  | 2915 | 2915 | 2915 | H | 1.452 | 1.452 | 1.452 | [34 empty] | 1638.2 |  | -131.8
De pie | Panel Plus | No | Color Jaga | PPHF.02420034.klr/GR | 24 | 200 | 34 | 17 | 2915 | 250.6449 | [9 empty] | C05 | 2124 | PPHF1.02420034/GR |  | 2124 |  | 2915 | 2915 | 2915 | H | 1.452 | 1.452 | 1.452 | [34 empty] | 1965.6 |  | -158.4
De pie | Panel Plus | No | Gris 001 | PPHF.02422011.001/GR | 24 | 220 | 11 | 5 | 1045 | 89.8538 | [9 empty] | C05 | 669 | PPHF0.02422011/GR |  | 669 |  | 1045 | 1045 | 1045 | H | 1.248 | 1.248 | 1.248 | [34 empty] | 630.3 |  | -38.7
De pie | Panel Plus | No | RAL9016 | PPHF.02422011.333/GR | 24 | 220 | 11 | 5 | 1045 | 89.8538 | [9 empty] | C05 | 669 | PPHF0.02422011/GR |  | 669 |  | 1045 | 1045 | 1045 | H | 1.248 | 1.248 | 1.248 | [34 empty] | 630.3 |  | -38.7
De pie | Panel Plus | No | Color Jaga | PPHF.02422011.klr/GR | 24 | 220 | 11 | 5 | 1045 | 89.8538 | [9 empty] | C05 | 803 | PPHF1.02422011/GR |  | 803 |  | 1045 | 1045 | 1045 | H | 1.248 | 1.248 | 1.248 | [34 empty] | 756.3 |  | -46.7
De pie | Panel Plus | No | Gris 001 | PPHF.02422022.001/GR | 24 | 220 | 22 | 9 | 1748 | 150.3009 | [9 empty] | C05 | 1159 | PPHF0.02422022/GR |  | 1159 |  | 1748 | 1748 | 1748 | H | 1.349 | 1.349 | 1.349 | [34 empty] | 1071.8 |  | -87.2
De pie | Panel Plus | No | RAL9016 | PPHF.02422022.333/GR | 24 | 220 | 22 | 9 | 1748 | 150.3009 | [9 empty] | C05 | 1159 | PPHF0.02422022/GR |  | 1159 |  | 1748 | 1748 | 1748 | H | 1.349 | 1.349 | 1.349 | [34 empty] | 1071.8 |  | -87.2
De pie | Panel Plus | No | Color Jaga | PPHF.02422022.klr/GR | 24 | 220 | 22 | 9 | 1748 | 150.3009 | [9 empty] | C05 | 1391 | PPHF1.02422022/GR |  | 1391 |  | 1748 | 1748 | 1748 | H | 1.349 | 1.349 | 1.349 | [34 empty] | 1286 |  | -105
De pie | Panel Plus | No | Gris 001 | PPHF.02422034.001/GR | 24 | 220 | 34 | 17 | 3207 | 275.7524 | [9 empty] | C05 | 1914 | PPHF0.02422034/GR |  | 1914 |  | 3207 | 3207 | 3207 | H | 1.452 | 1.452 | 1.452 | [34 empty] | 1773.6 |  | -140.4
De pie | Panel Plus | No | RAL9016 | PPHF.02422034.333/GR | 24 | 220 | 34 | 17 | 3207 | 275.7524 | [9 empty] | C05 | 1914 | PPHF0.02422034/GR |  | 1914 |  | 3207 | 3207 | 3207 | H | 1.452 | 1.452 | 1.452 | [34 empty] | 1773.6 |  | -140.4
De pie | Panel Plus | No | Color Jaga | PPHF.02422034.klr/GR | 24 | 220 | 34 | 17 | 3207 | 275.7524 | [9 empty] | C05 | 2297 | PPHF1.02422034/GR |  | 2297 |  | 3207 | 3207 | 3207 | H | 1.452 | 1.452 | 1.452 | [34 empty] | 2128.2 |  | -168.8
De pie | Panel Plus | No | Gris 001 | PPHF.02424011.001/GR | 24 | 240 | 11 | 5 | 1140 | 98.0224 | [9 empty] | C05 | 707 | PPHF0.02424011/GR |  | 707 |  | 1140 | 1140 | 1140 | H | 1.248 | 1.248 | 1.248 | [34 empty] | 667.3 |  | -39.7
De pie | Panel Plus | No | RAL9016 | PPHF.02424011.333/GR | 24 | 240 | 11 | 5 | 1140 | 98.0224 | [9 empty] | C05 | 707 | PPHF0.02424011/GR |  | 707 |  | 1140 | 1140 | 1140 | H | 1.248 | 1.248 | 1.248 | [34 empty] | 667.3 |  | -39.7
De pie | Panel Plus | No | Color Jaga | PPHF.02424011.klr/GR | 24 | 240 | 11 | 5 | 1140 | 98.0224 | [9 empty] | C05 | 848 | PPHF1.02424011/GR |  | 848 |  | 1140 | 1140 | 1140 | H | 1.248 | 1.248 | 1.248 | [34 empty] | 800.8 |  | -47.2
De pie | Panel Plus | No | Gris 001 | PPHF.02424022.001/GR | 24 | 240 | 22 | 9 | 1907 | 163.9725 | [9 empty] | C05 | 1225 | PPHF0.02424022/GR |  | 1225 |  | 1907 | 1907 | 1907 | H | 1.349 | 1.349 | 1.349 | [34 empty] | 1134.5 |  | -90.5
De pie | Panel Plus | No | RAL9016 | PPHF.02424022.333/GR | 24 | 240 | 22 | 9 | 1907 | 163.9725 | [9 empty] | C05 | 1225 | PPHF0.02424022/GR |  | 1225 |  | 1907 | 1907 | 1907 | H | 1.349 | 1.349 | 1.349 | [34 empty] | 1134.5 |  | -90.5
De pie | Panel Plus | No | Color Jaga | PPHF.02424022.klr/GR | 24 | 240 | 22 | 9 | 1907 | 163.9725 | [9 empty] | C05 | 1470 | PPHF1.02424022/GR |  | 1470 |  | 1907 | 1907 | 1907 | H | 1.349 | 1.349 | 1.349 | [34 empty] | 1361.3 |  | -108.7
De pie | Panel Plus | No | Gris 001 | PPHF.02424034.001/GR | 24 | 240 | 34 | 17 | 3498 | 300.7739 | [9 empty] | C05 | 2030 | PPHF0.02424034/GR |  | 2030 |  | 3498 | 3498 | 3498 | H | 1.452 | 1.452 | 1.452 | [34 empty] | 1882.8 |  | -147.2
De pie | Panel Plus | No | RAL9016 | PPHF.02424034.333/GR | 24 | 240 | 34 | 17 | 3498 | 300.7739 | [9 empty] | C05 | 2030 | PPHF0.02424034/GR |  | 2030 |  | 3498 | 3498 | 3498 | H | 1.452 | 1.452 | 1.452 | [34 empty] | 1882.8 |  | -147.2
De pie | Panel Plus | No | Color Jaga | PPHF.02424034.klr/GR | 24 | 240 | 34 | 17 | 3498 | 300.7739 | [9 empty] | C05 | 2436 | PPHF1.02424034/GR |  | 2436 |  | 3498 | 3498 | 3498 | H | 1.452 | 1.452 | 1.452 | [34 empty] | 2259.4 |  | -176.6
De pie | Panel Plus | No | Gris 001 | PPHF.02426011.001/GR | 24 | 260 | 11 | 5 | 1235 | 106.1909 | [9 empty] | C05 | 744 | PPHF0.02426011/GR |  | 744 |  | 1235 | 1235 | 1235 | H | 1.248 | 1.248 | 1.248 | [34 empty] | 701.9 |  | -42.1
De pie | Panel Plus | No | RAL9016 | PPHF.02426011.333/GR | 24 | 260 | 11 | 5 | 1235 | 106.1909 | [9 empty] | C05 | 744 | PPHF0.02426011/GR |  | 744 |  | 1235 | 1235 | 1235 | H | 1.248 | 1.248 | 1.248 | [34 empty] | 701.9 |  | -42.1
De pie | Panel Plus | No | Color Jaga | PPHF.02426011.klr/GR | 24 | 260 | 11 | 5 | 1235 | 106.1909 | [9 empty] | C05 | 892 | PPHF1.02426011/GR |  | 892 |  | 1235 | 1235 | 1235 | H | 1.248 | 1.248 | 1.248 | [34 empty] | 842.3 |  | -49.7
De pie | Panel Plus | No | Gris 001 | PPHF.02426022.001/GR | 24 | 260 | 22 | 9 | 2065 | 177.558 | [9 empty] | C05 | 1290 | PPHF0.02426022/GR |  | 1290 |  | 2065 | 2065 | 2065 | H | 1.349 | 1.349 | 1.349 | [34 empty] | 1191.3 |  | -98.7
De pie | Panel Plus | No | RAL9016 | PPHF.02426022.333/GR | 24 | 260 | 22 | 9 | 2065 | 177.558 | [9 empty] | C05 | 1290 | PPHF0.02426022/GR |  | 1290 |  | 2065 | 2065 | 2065 | H | 1.349 | 1.349 | 1.349 | [34 empty] | 1191.3 |  | -98.7
De pie | Panel Plus | No | Color Jaga | PPHF.02426022.klr/GR | 24 | 260 | 22 | 9 | 2065 | 177.558 | [9 empty] | C05 | 1549 | PPHF1.02426022/GR |  | 1549 |  | 2065 | 2065 | 2065 | H | 1.349 | 1.349 | 1.349 | [34 empty] | 1429.5 |  | -119.5
De pie | Panel Plus | No | Gris 001 | PPHF.02426034.001/GR | 24 | 260 | 34 | 17 | 3790 | 325.8813 | [9 empty] | C05 | 2146 | PPHF0.02426034/GR |  | 2146 |  | 3790 | 3790 | 3790 | H | 1.452 | 1.452 | 1.452 | [34 empty] | 1992.7 |  | -153.3
De pie | Panel Plus | No | RAL9016 | PPHF.02426034.333/GR | 24 | 260 | 34 | 17 | 3790 | 325.8813 | [9 empty] | C05 | 2146 | PPHF0.02426034/GR |  | 2146 |  | 3790 | 3790 | 3790 | H | 1.452 | 1.452 | 1.452 | [34 empty] | 1992.7 |  | -153.3
De pie | Panel Plus | No | Color Jaga | PPHF.02426034.klr/GR | 24 | 260 | 34 | 17 | 3790 | 325.8813 | [9 empty] | C05 | 2576 | PPHF1.02426034/GR |  | 2576 |  | 3790 | 3790 | 3790 | H | 1.452 | 1.452 | 1.452 | [34 empty] | 2391.1 |  | -184.9
De pie | Panel Plus | No | Gris 001 | PPHF.02428011.001/GR | 24 | 280 | 11 | 5 | 1330 | 114.3594 | [9 empty] | C05 | 780 | PPHF0.02428011/GR |  | 780 |  | 1330 | 1330 | 1330 | H | 1.248 | 1.248 | 1.248 | [34 empty] | 736.6 |  | -43.4
De pie | Panel Plus | No | RAL9016 | PPHF.02428011.333/GR | 24 | 280 | 11 | 5 | 1330 | 114.3594 | [9 empty] | C05 | 780 | PPHF0.02428011/GR |  | 780 |  | 1330 | 1330 | 1330 | H | 1.248 | 1.248 | 1.248 | [34 empty] | 736.6 |  | -43.4
De pie | Panel Plus | No | Color Jaga | PPHF.02428011.klr/GR | 24 | 280 | 11 | 5 | 1330 | 114.3594 | [9 empty] | C05 | 936 | PPHF1.02428011/GR |  | 936 |  | 1330 | 1330 | 1330 | H | 1.248 | 1.248 | 1.248 | [34 empty] | 883.8 |  | -52.2
De pie | Panel Plus | No | Gris 001 | PPHF.02428022.001/GR | 24 | 280 | 22 | 9 | 2224 | 191.2296 | [9 empty] | C05 | 1354 | PPHF0.02428022/GR |  | 1354 |  | 2224 | 2224 | 2224 | H | 1.349 | 1.349 | 1.349 | [34 empty] | 1252.1 |  | -101.9
De pie | Panel Plus | No | RAL9016 | PPHF.02428022.333/GR | 24 | 280 | 22 | 9 | 2224 | 191.2296 | [9 empty] | C05 | 1354 | PPHF0.02428022/GR |  | 1354 |  | 2224 | 2224 | 2224 | H | 1.349 | 1.349 | 1.349 | [34 empty] | 1252.1 |  | -101.9
De pie | Panel Plus | No | Color Jaga | PPHF.02428022.klr/GR | 24 | 280 | 22 | 9 | 2224 | 191.2296 | [9 empty] | C05 | 1625 | PPHF1.02428022/GR |  | 1625 |  | 2224 | 2224 | 2224 | H | 1.349 | 1.349 | 1.349 | [34 empty] | 1502.5 |  | -122.5
De pie | Panel Plus | No | Gris 001 | PPHF.02428034.001/GR | 24 | 280 | 34 | 17 | 4081 | 350.9028 | [9 empty] | C05 | 2262 | PPHF0.02428034/GR |  | 2262 |  | 4081 | 4081 | 4081 | H | 1.452 | 1.452 | 1.452 | [34 empty] | 2101.8 |  | -160.2
De pie | Panel Plus | No | RAL9016 | PPHF.02428034.333/GR | 24 | 280 | 34 | 17 | 4081 | 350.9028 | [9 empty] | C05 | 2262 | PPHF0.02428034/GR |  | 2262 |  | 4081 | 4081 | 4081 | H | 1.452 | 1.452 | 1.452 | [34 empty] | 2101.8 |  | -160.2
De pie | Panel Plus | No | Color Jaga | PPHF.02428034.klr/GR | 24 | 280 | 34 | 17 | 4081 | 350.9028 | [9 empty] | C05 | 2715 | PPHF1.02428034/GR |  | 2715 |  | 4081 | 4081 | 4081 | H | 1.452 | 1.452 | 1.452 | [34 empty] | 2521.8 |  | -193.2
De pie | Panel Plus | No | Gris 001 | PPHF.02430011.001/GR | 24 | 300 | 11 | 5 | 1425 | 122.5279 | [9 empty] | C05 | 817 | PPHF0.02430011/GR |  | 817 |  | 1425 | 1425 | 1425 | H | 1.248 | 1.248 | 1.248 | [34 empty] | 773.3 |  | -43.7
De pie | Panel Plus | No | RAL9016 | PPHF.02430011.333/GR | 24 | 300 | 11 | 5 | 1425 | 122.5279 | [9 empty] | C05 | 817 | PPHF0.02430011/GR |  | 817 |  | 1425 | 1425 | 1425 | H | 1.248 | 1.248 | 1.248 | [34 empty] | 773.3 |  | -43.7
De pie | Panel Plus | No | Color Jaga | PPHF.02430011.klr/GR | 24 | 300 | 11 | 5 | 1425 | 122.5279 | [9 empty] | C05 | 980 | PPHF1.02430011/GR |  | 980 |  | 1425 | 1425 | 1425 | H | 1.248 | 1.248 | 1.248 | [34 empty] | 928.1 |  | -51.9
De pie | Panel Plus | No | Gris 001 | PPHF.02430022.001/GR | 24 | 300 | 22 | 9 | 2383 | 204.9011 | [9 empty] | C05 | 1417 | PPHF0.02430022/GR |  | 1417 |  | 2383 | 2383 | 2383 | H | 1.349 | 1.349 | 1.349 | [34 empty] | 1313.1 |  | -103.9
De pie | Panel Plus | No | RAL9016 | PPHF.02430022.333/GR | 24 | 300 | 22 | 9 | 2383 | 204.9011 | [9 empty] | C05 | 1417 | PPHF0.02430022/GR |  | 1417 |  | 2383 | 2383 | 2383 | H | 1.349 | 1.349 | 1.349 | [34 empty] | 1313.1 |  | -103.9
De pie | Panel Plus | No | Color Jaga | PPHF.02430022.klr/GR | 24 | 300 | 22 | 9 | 2383 | 204.9011 | [9 empty] | C05 | 1701 | PPHF1.02430022/GR |  | 1701 |  | 2383 | 2383 | 2383 | H | 1.349 | 1.349 | 1.349 | [34 empty] | 1575.7 |  | -125.3
De pie | Panel Plus | No | Gris 001 | PPHF.02430034.001/GR | 24 | 300 | 34 | 17 | 4373 | 376.0103 | [9 empty] | C05 | 2377 | PPHF0.02430034/GR |  | 2377 |  | 4373 | 4373 | 4373 | H | 1.452 | 1.452 | 1.452 | [34 empty] | 2211.7 |  | -165.3
De pie | Panel Plus | No | RAL9016 | PPHF.02430034.333/GR | 24 | 300 | 34 | 17 | 4373 | 376.0103 | [9 empty] | C05 | 2377 | PPHF0.02430034/GR |  | 2377 |  | 4373 | 4373 | 4373 | H | 1.452 | 1.452 | 1.452 | [34 empty] | 2211.7 |  | -165.3
De pie | Panel Plus | No | Color Jaga | PPHF.02430034.klr/GR | 24 | 300 | 34 | 17 | 4373 | 376.0103 | [9 empty] | C05 | 2854 | PPHF1.02430034/GR |  | 2854 |  | 4373 | 4373 | 4373 | H | 1.452 | 1.452 | 1.452 | [34 empty] | 2654.1 |  | -199.9
De pie | Panel Plus | No | Gris 001 | PPHF.03106011.001/GR | 31 | 60 | 11 | 5 | 334 | 28.7188 | [9 empty] | C05 | 387 | PPHF0.03106011/GR |  | 387 |  | 334 | 334 | 334 | H | 1.248 | 1.248 | 1.248 | [34 empty] | 355 |  | -32
De pie | Panel Plus | No | RAL9016 | PPHF.03106011.333/GR | 31 | 60 | 11 | 5 | 334 | 28.7188 | [9 empty] | C05 | 387 | PPHF0.03106011/GR |  | 387 |  | 334 | 334 | 334 | H | 1.248 | 1.248 | 1.248 | [34 empty] | 355 |  | -32
De pie | Panel Plus | No | Color Jaga | PPHF.03106011.klr/GR | 31 | 60 | 11 | 5 | 334 | 28.7188 | [9 empty] | C05 | 464 | PPHF1.03106011/GR |  | 464 |  | 334 | 334 | 334 | H | 1.248 | 1.248 | 1.248 | [34 empty] | 426 |  | -38
De pie | Panel Plus | No | Gris 001 | PPHF.03106022.001/GR | 31 | 60 | 22 | 9 | 571 | 49.0972 | [9 empty] | C05 | 698 | PPHF0.03106022/GR |  | 698 |  | 571 | 571 | 571 | H | 1.349 | 1.349 | 1.349 | [34 empty] | 633.3 |  | -64.7
De pie | Panel Plus | No | RAL9016 | PPHF.03106022.333/GR | 31 | 60 | 22 | 9 | 571 | 49.0972 | [9 empty] | C05 | 698 | PPHF0.03106022/GR |  | 698 |  | 571 | 571 | 571 | H | 1.349 | 1.349 | 1.349 | [34 empty] | 633.3 |  | -64.7
De pie | Panel Plus | No | Color Jaga | PPHF.03106022.klr/GR | 31 | 60 | 22 | 9 | 571 | 49.0972 | [9 empty] | C05 | 837 | PPHF1.03106022/GR |  | 837 |  | 571 | 571 | 571 | H | 1.349 | 1.349 | 1.349 | [34 empty] | 759.8 |  | -77.2
De pie | Panel Plus | No | Gris 001 | PPHF.03106034.001/GR | 31 | 60 | 34 | 17 | 1018 | 87.5322 | [9 empty] | C05 | 1096 | PPHF0.03106034/GR |  | 1096 |  | 1018 | 1018 | 1018 | H | 1.451 | 1.451 | 1.451 | [34 empty] | 996.1 |  | -99.9
De pie | Panel Plus | No | RAL9016 | PPHF.03106034.333/GR | 31 | 60 | 34 | 17 | 1018 | 87.5322 | [9 empty] | C05 | 1096 | PPHF0.03106034/GR |  | 1096 |  | 1018 | 1018 | 1018 | H | 1.451 | 1.451 | 1.451 | [34 empty] | 996.1 |  | -99.9
De pie | Panel Plus | No | Color Jaga | PPHF.03106034.klr/GR | 31 | 60 | 34 | 17 | 1018 | 87.5322 | [9 empty] | C05 | 1316 | PPHF1.03106034/GR |  | 1316 |  | 1018 | 1018 | 1018 | H | 1.451 | 1.451 | 1.451 | [34 empty] | 1195.5 |  | -120.5
De pie | Panel Plus | No | Gris 001 | PPHF.03108011.001/GR | 31 | 80 | 11 | 5 | 445 | 38.2631 | [9 empty] | C05 | 435 | PPHF0.03108011/GR |  | 435 |  | 445 | 445 | 445 | H | 1.248 | 1.248 | 1.248 | [34 empty] | 400.2 |  | -34.8
De pie | Panel Plus | No | RAL9016 | PPHF.03108011.333/GR | 31 | 80 | 11 | 5 | 445 | 38.2631 | [9 empty] | C05 | 435 | PPHF0.03108011/GR |  | 435 |  | 445 | 445 | 445 | H | 1.248 | 1.248 | 1.248 | [34 empty] | 400.2 |  | -34.8
De pie | Panel Plus | No | Color Jaga | PPHF.03108011.klr/GR | 31 | 80 | 11 | 5 | 445 | 38.2631 | [9 empty] | C05 | 521 | PPHF1.03108011/GR |  | 521 |  | 445 | 445 | 445 | H | 1.248 | 1.248 | 1.248 | [34 empty] | 480.3 |  | -40.7
De pie | Panel Plus | No | Gris 001 | PPHF.03108022.001/GR | 31 | 80 | 22 | 9 | 761 | 65.4342 | [9 empty] | C05 | 784 | PPHF0.03108022/GR |  | 784 |  | 761 | 761 | 761 | H | 1.349 | 1.349 | 1.349 | [34 empty] | 713.3 |  | -70.7
De pie | Panel Plus | No | RAL9016 | PPHF.03108022.333/GR | 31 | 80 | 22 | 9 | 761 | 65.4342 | [9 empty] | C05 | 784 | PPHF0.03108022/GR |  | 784 |  | 761 | 761 | 761 | H | 1.349 | 1.349 | 1.349 | [34 empty] | 713.3 |  | -70.7
De pie | Panel Plus | No | Color Jaga | PPHF.03108022.klr/GR | 31 | 80 | 22 | 9 | 761 | 65.4342 | [9 empty] | C05 | 941 | PPHF1.03108022/GR |  | 941 |  | 761 | 761 | 761 | H | 1.349 | 1.349 | 1.349 | [34 empty] | 855.9 |  | -85.1
De pie | Panel Plus | No | Gris 001 | PPHF.03108034.001/GR | 31 | 80 | 34 | 17 | 1357 | 116.681 | [9 empty] | C05 | 1229 | PPHF0.03108034/GR |  | 1229 |  | 1357 | 1357 | 1357 | H | 1.451 | 1.451 | 1.451 | [34 empty] | 1119.3 |  | -109.7
De pie | Panel Plus | No | RAL9016 | PPHF.03108034.333/GR | 31 | 80 | 34 | 17 | 1357 | 116.681 | [9 empty] | C05 | 1229 | PPHF0.03108034/GR |  | 1229 |  | 1357 | 1357 | 1357 | H | 1.451 | 1.451 | 1.451 | [34 empty] | 1119.3 |  | -109.7
De pie | Panel Plus | No | Color Jaga | PPHF.03108034.klr/GR | 31 | 80 | 34 | 17 | 1357 | 116.681 | [9 empty] | C05 | 1474 | PPHF1.03108034/GR |  | 1474 |  | 1357 | 1357 | 1357 | H | 1.451 | 1.451 | 1.451 | [34 empty] | 1342.9 |  | -131.1
De pie | Panel Plus | No | Gris 001 | PPHF.03110011.001/GR | 31 | 100 | 11 | 5 | 556 | 47.8074 | [9 empty] | C05 | 481 | PPHF0.03110011/GR |  | 481 |  | 556 | 556 | 556 | H | 1.248 | 1.248 | 1.248 | [34 empty] | 446 |  | -35
De pie | Panel Plus | No | RAL9016 | PPHF.03110011.333/GR | 31 | 100 | 11 | 5 | 556 | 47.8074 | [9 empty] | C05 | 481 | PPHF0.03110011/GR |  | 481 |  | 556 | 556 | 556 | H | 1.248 | 1.248 | 1.248 | [34 empty] | 446 |  | -35
De pie | Panel Plus | No | Color Jaga | PPHF.03110011.klr/GR | 31 | 100 | 11 | 5 | 556 | 47.8074 | [9 empty] | C05 | 577 | PPHF1.03110011/GR |  | 577 |  | 556 | 556 | 556 | H | 1.248 | 1.248 | 1.248 | [34 empty] | 535.1 |  | -41.9
De pie | Panel Plus | No | Gris 001 | PPHF.03110022.001/GR | 31 | 100 | 22 | 9 | 951 | 81.7713 | [9 empty] | C05 | 869 | PPHF0.03110022/GR |  | 869 |  | 951 | 951 | 951 | H | 1.349 | 1.349 | 1.349 | [34 empty] | 793.9 |  | -75.1
De pie | Panel Plus | No | RAL9016 | PPHF.03110022.333/GR | 31 | 100 | 22 | 9 | 951 | 81.7713 | [9 empty] | C05 | 869 | PPHF0.03110022/GR |  | 869 |  | 951 | 951 | 951 | H | 1.349 | 1.349 | 1.349 | [34 empty] | 793.9 |  | -75.1
De pie | Panel Plus | No | Color Jaga | PPHF.03110022.klr/GR | 31 | 100 | 22 | 9 | 951 | 81.7713 | [9 empty] | C05 | 1043 | PPHF1.03110022/GR |  | 1043 |  | 951 | 951 | 951 | H | 1.349 | 1.349 | 1.349 | [34 empty] | 952.5 |  | -90.5
De pie | Panel Plus | No | Gris 001 | PPHF.03110034.001/GR | 31 | 100 | 34 | 17 | 1697 | 145.9157 | [9 empty] | C05 | 1360 | PPHF0.03110034/GR |  | 1360 |  | 1697 | 1697 | 1697 | H | 1.451 | 1.451 | 1.451 | [34 empty] | 1242.9 |  | -117.1
De pie | Panel Plus | No | RAL9016 | PPHF.03110034.333/GR | 31 | 100 | 34 | 17 | 1697 | 145.9157 | [9 empty] | C05 | 1360 | PPHF0.03110034/GR |  | 1360 |  | 1697 | 1697 | 1697 | H | 1.451 | 1.451 | 1.451 | [34 empty] | 1242.9 |  | -117.1
De pie | Panel Plus | No | Color Jaga | PPHF.03110034.klr/GR | 31 | 100 | 34 | 17 | 1697 | 145.9157 | [9 empty] | C05 | 1632 | PPHF1.03110034/GR |  | 1632 |  | 1697 | 1697 | 1697 | H | 1.451 | 1.451 | 1.451 | [34 empty] | 1491.4 |  | -140.6
De pie | Panel Plus | No | Gris 001 | PPHF.03112011.001/GR | 31 | 120 | 11 | 5 | 668 | 57.4377 | [9 empty] | C05 | 523 | PPHF0.03112011/GR |  | 523 |  | 668 | 668 | 668 | H | 1.248 | 1.248 | 1.248 | [34 empty] | 486.2 |  | -36.8
De pie | Panel Plus | No | RAL9016 | PPHF.03112011.333/GR | 31 | 120 | 11 | 5 | 668 | 57.4377 | [9 empty] | C05 | 523 | PPHF0.03112011/GR |  | 523 |  | 668 | 668 | 668 | H | 1.248 | 1.248 | 1.248 | [34 empty] | 486.2 |  | -36.8
De pie | Panel Plus | No | Color Jaga | PPHF.03112011.klr/GR | 31 | 120 | 11 | 5 | 668 | 57.4377 | [9 empty] | C05 | 627 | PPHF1.03112011/GR |  | 627 |  | 668 | 668 | 668 | H | 1.248 | 1.248 | 1.248 | [34 empty] | 583.4 |  | -43.6
De pie | Panel Plus | No | Gris 001 | PPHF.03112022.001/GR | 31 | 120 | 22 | 9 | 1142 | 98.1943 | [9 empty] | C05 | 944 | PPHF0.03112022/GR |  | 944 |  | 1142 | 1142 | 1142 | H | 1.349 | 1.349 | 1.349 | [34 empty] | 864.6 |  | -79.4
De pie | Panel Plus | No | RAL9016 | PPHF.03112022.333/GR | 31 | 120 | 22 | 9 | 1142 | 98.1943 | [9 empty] | C05 | 944 | PPHF0.03112022/GR |  | 944 |  | 1142 | 1142 | 1142 | H | 1.349 | 1.349 | 1.349 | [34 empty] | 864.6 |  | -79.4
De pie | Panel Plus | No | Color Jaga | PPHF.03112022.klr/GR | 31 | 120 | 22 | 9 | 1142 | 98.1943 | [9 empty] | C05 | 1133 | PPHF1.03112022/GR |  | 1133 |  | 1142 | 1142 | 1142 | H | 1.349 | 1.349 | 1.349 | [34 empty] | 1037.5 |  | -95.5
De pie | Panel Plus Banco | No | Gris 001 | PPHF.03112034.001/BE | 31 | 120 | 34 | 17 | 2199 | 189.08 | [9 empty] | C05 | 1553 | PPHF0.03112034/BE |  | 1553 |  | 2199 | 2199 | 2199 | H | 1.256 | 1.256 | 1.256 | [34 empty] | 1435.3 |  | -117.7
De pie | Panel Plus | No | Gris 001 | PPHF.03112034.001/GR | 31 | 120 | 34 | 17 | 2036 | 175.0645 | [9 empty] | C05 | 1492 | PPHF0.03112034/GR |  | 1492 |  | 2036 | 2036 | 2036 | H | 1.451 | 1.451 | 1.451 | [34 empty] | 1366.3 |  | -125.7
De pie | Panel Plus Banco | No | RAL9016 | PPHF.03112034.333/BE | 31 | 120 | 34 | 17 | 2199 | 189.08 | [9 empty] | C05 | 1553 | PPHF0.03112034/BE |  | 1553 |  | 2199 | 2199 | 2199 | H | 1.256 | 1.256 | 1.256 | [34 empty] | 1435.3 |  | -117.7
De pie | Panel Plus | No | RAL9016 | PPHF.03112034.333/GR | 31 | 120 | 34 | 17 | 2036 | 175.0645 | [9 empty] | C05 | 1492 | PPHF0.03112034/GR |  | 1492 |  | 2036 | 2036 | 2036 | H | 1.451 | 1.451 | 1.451 | [34 empty] | 1366.3 |  | -125.7
De pie | Panel Plus Banco | No | Color Jaga | PPHF.03112034.klr/BE | 31 | 120 | 34 | 17 | 2199 | 189.08 | [9 empty] | C05 | 1864 | PPHF1.03112034/BE |  | 1864 |  | 2199 | 2199 | 2199 | H | 1.256 | 1.256 | 1.256 | [34 empty] | 1722.5 |  | -141.5
De pie | Panel Plus | No | Color Jaga | PPHF.03112034.klr/GR | 31 | 120 | 34 | 17 | 2036 | 175.0645 | [9 empty] | C05 | 1791 | PPHF1.03112034/GR |  | 1791 |  | 2036 | 2036 | 2036 | H | 1.451 | 1.451 | 1.451 | [34 empty] | 1639.6 |  | -151.4
De pie | Panel Plus | No | Gris 001 | PPHF.03114011.001/GR | 31 | 140 | 11 | 5 | 779 | 66.9819 | [9 empty] | C05 | 572 | PPHF0.03114011/GR |  | 572 |  | 779 | 779 | 779 | H | 1.248 | 1.248 | 1.248 | [34 empty] | 531.7 |  | -40.3
De pie | Panel Plus | No | RAL9016 | PPHF.03114011.333/GR | 31 | 140 | 11 | 5 | 779 | 66.9819 | [9 empty] | C05 | 572 | PPHF0.03114011/GR |  | 572 |  | 779 | 779 | 779 | H | 1.248 | 1.248 | 1.248 | [34 empty] | 531.7 |  | -40.3
De pie | Panel Plus | No | Color Jaga | PPHF.03114011.klr/GR | 31 | 140 | 11 | 5 | 779 | 66.9819 | [9 empty] | C05 | 687 | PPHF1.03114011/GR |  | 687 |  | 779 | 779 | 779 | H | 1.248 | 1.248 | 1.248 | [34 empty] | 638 |  | -49
De pie | Panel Plus | No | Gris 001 | PPHF.03114022.001/GR | 31 | 140 | 22 | 9 | 1332 | 114.5314 | [9 empty] | C05 | 1034 | PPHF0.03114022/GR |  | 1034 |  | 1332 | 1332 | 1332 | H | 1.349 | 1.349 | 1.349 | [34 empty] | 945.9 |  | -88.1
De pie | Panel Plus | No | RAL9016 | PPHF.03114022.333/GR | 31 | 140 | 22 | 9 | 1332 | 114.5314 | [9 empty] | C05 | 1034 | PPHF0.03114022/GR |  | 1034 |  | 1332 | 1332 | 1332 | H | 1.349 | 1.349 | 1.349 | [34 empty] | 945.9 |  | -88.1
De pie | Panel Plus | No | Color Jaga | PPHF.03114022.klr/GR | 31 | 140 | 22 | 9 | 1332 | 114.5314 | [9 empty] | C05 | 1241 | PPHF1.03114022/GR |  | 1241 |  | 1332 | 1332 | 1332 | H | 1.349 | 1.349 | 1.349 | [34 empty] | 1135 |  | -106
De pie | Panel Plus | No | Gris 001 | PPHF.03114034.001/GR | 31 | 140 | 34 | 17 | 2375 | 204.2132 | [9 empty] | C05 | 1624 | PPHF0.03114034/GR |  | 1624 |  | 2375 | 2375 | 2375 | H | 1.451 | 1.451 | 1.451 | [34 empty] | 1489.9 |  | -134.1
De pie | Panel Plus | No | RAL9016 | PPHF.03114034.333/GR | 31 | 140 | 34 | 17 | 2375 | 204.2132 | [9 empty] | C05 | 1624 | PPHF0.03114034/GR |  | 1624 |  | 2375 | 2375 | 2375 | H | 1.451 | 1.451 | 1.451 | [34 empty] | 1489.9 |  | -134.1
De pie | Panel Plus | No | Color Jaga | PPHF.03114034.klr/GR | 31 | 140 | 34 | 17 | 2375 | 204.2132 | [9 empty] | C05 | 1949 | PPHF1.03114034/GR |  | 1949 |  | 2375 | 2375 | 2375 | H | 1.451 | 1.451 | 1.451 | [34 empty] | 1787.9 |  | -161.1
De pie | Panel Plus | No | Gris 001 | PPHF.03116011.001/GR | 31 | 160 | 11 | 5 | 890 | 76.5262 | [9 empty] | C05 | 617 | PPHF0.03116011/GR |  | 617 |  | 890 | 890 | 890 | H | 1.248 | 1.248 | 1.248 | [34 empty] | 575.2 |  | -41.8
De pie | Panel Plus | No | RAL9016 | PPHF.03116011.333/GR | 31 | 160 | 11 | 5 | 890 | 76.5262 | [9 empty] | C05 | 617 | PPHF0.03116011/GR |  | 617 |  | 890 | 890 | 890 | H | 1.248 | 1.248 | 1.248 | [34 empty] | 575.2 |  | -41.8
De pie | Panel Plus | No | Color Jaga | PPHF.03116011.klr/GR | 31 | 160 | 11 | 5 | 890 | 76.5262 | [9 empty] | C05 | 740 | PPHF1.03116011/GR |  | 740 |  | 890 | 890 | 890 | H | 1.248 | 1.248 | 1.248 | [34 empty] | 690.2 |  | -49.8
De pie | Panel Plus | No | Gris 001 | PPHF.03116022.001/GR | 31 | 160 | 22 | 9 | 1522 | 130.8684 | [9 empty] | C05 | 1114 | PPHF0.03116022/GR |  | 1114 |  | 1522 | 1522 | 1522 | H | 1.349 | 1.349 | 1.349 | [34 empty] | 1021 |  | -93
De pie | Panel Plus | No | RAL9016 | PPHF.03116022.333/GR | 31 | 160 | 22 | 9 | 1522 | 130.8684 | [9 empty] | C05 | 1114 | PPHF0.03116022/GR |  | 1114 |  | 1522 | 1522 | 1522 | H | 1.349 | 1.349 | 1.349 | [34 empty] | 1021 |  | -93
De pie | Panel Plus | No | Color Jaga | PPHF.03116022.klr/GR | 31 | 160 | 22 | 9 | 1522 | 130.8684 | [9 empty] | C05 | 1336 | PPHF1.03116022/GR |  | 1336 |  | 1522 | 1522 | 1522 | H | 1.349 | 1.349 | 1.349 | [34 empty] | 1225.2 |  | -110.8
De pie | Panel Plus Banco | No | Gris 001 | PPHF.03116034.001/BE | 31 | 160 | 34 | 17 | 2932 | 252.1066 | [9 empty] | C05 | 1842 | PPHF0.03116034/BE |  | 1842 |  | 2932 | 2932 | 2932 | H | 1.256 | 1.256 | 1.256 | [34 empty] | 1709.4 |  | -132.6
De pie | Panel Plus | No | Gris 001 | PPHF.03116034.001/GR | 31 | 160 | 34 | 17 | 2715 | 233.448 | [9 empty] | C05 | 1757 | PPHF0.03116034/GR |  | 1757 |  | 2715 | 2715 | 2715 | H | 1.451 | 1.451 | 1.451 | [34 empty] | 1613.5 |  | -143.5
De pie | Panel Plus Banco | No | RAL9016 | PPHF.03116034.333/BE | 31 | 160 | 34 | 17 | 2932 | 252.1066 | [9 empty] | C05 | 1842 | PPHF0.03116034/BE |  | 1842 |  | 2932 | 2932 | 2932 | H | 1.256 | 1.256 | 1.256 | [34 empty] | 1709.4 |  | -132.6
De pie | Panel Plus | No | RAL9016 | PPHF.03116034.333/GR | 31 | 160 | 34 | 17 | 2715 | 233.448 | [9 empty] | C05 | 1757 | PPHF0.03116034/GR |  | 1757 |  | 2715 | 2715 | 2715 | H | 1.451 | 1.451 | 1.451 | [34 empty] | 1613.5 |  | -143.5
De pie | Panel Plus Banco | No | Color Jaga | PPHF.03116034.klr/BE | 31 | 160 | 34 | 17 | 2932 | 252.1066 | [9 empty] | C05 | 2210 | PPHF1.03116034/BE |  | 2210 |  | 2932 | 2932 | 2932 | H | 1.256 | 1.256 | 1.256 | [34 empty] | 2051.2 |  | -158.8
De pie | Panel Plus | No | Color Jaga | PPHF.03116034.klr/GR | 31 | 160 | 34 | 17 | 2715 | 233.448 | [9 empty] | C05 | 2108 | PPHF1.03116034/GR |  | 2108 |  | 2715 | 2715 | 2715 | H | 1.451 | 1.451 | 1.451 | [34 empty] | 1936.1 |  | -171.9
De pie | Panel Plus | No | Gris 001 | PPHF.03118011.001/GR | 31 | 180 | 11 | 5 | 1001 | 86.0705 | [9 empty] | C05 | 662 | PPHF0.03118011/GR |  | 662 |  | 1001 | 1001 | 1001 | H | 1.248 | 1.248 | 1.248 | [34 empty] | 618.5 |  | -43.5
De pie | Panel Plus | No | RAL9016 | PPHF.03118011.333/GR | 31 | 180 | 11 | 5 | 1001 | 86.0705 | [9 empty] | C05 | 662 | PPHF0.03118011/GR |  | 662 |  | 1001 | 1001 | 1001 | H | 1.248 | 1.248 | 1.248 | [34 empty] | 618.5 |  | -43.5
De pie | Panel Plus | No | Color Jaga | PPHF.03118011.klr/GR | 31 | 180 | 11 | 5 | 1001 | 86.0705 | [9 empty] | C05 | 795 | PPHF1.03118011/GR |  | 795 |  | 1001 | 1001 | 1001 | H | 1.248 | 1.248 | 1.248 | [34 empty] | 742.2 |  | -52.8
De pie | Panel Plus | No | Gris 001 | PPHF.03118022.001/GR | 31 | 180 | 22 | 9 | 1713 | 147.2915 | [9 empty] | C05 | 1196 | PPHF0.03118022/GR |  | 1196 |  | 1713 | 1713 | 1713 | H | 1.349 | 1.349 | 1.349 | [34 empty] | 1096.8 |  | -99.2
De pie | Panel Plus | No | RAL9016 | PPHF.03118022.333/GR | 31 | 180 | 22 | 9 | 1713 | 147.2915 | [9 empty] | C05 | 1196 | PPHF0.03118022/GR |  | 1196 |  | 1713 | 1713 | 1713 | H | 1.349 | 1.349 | 1.349 | [34 empty] | 1096.8 |  | -99.2
De pie | Panel Plus | No | Color Jaga | PPHF.03118022.klr/GR | 31 | 180 | 22 | 9 | 1713 | 147.2915 | [9 empty] | C05 | 1435 | PPHF1.03118022/GR |  | 1435 |  | 1713 | 1713 | 1713 | H | 1.349 | 1.349 | 1.349 | [34 empty] | 1316.3 |  | -118.7
De pie | Panel Plus | No | Gris 001 | PPHF.03118034.001/GR | 31 | 180 | 34 | 17 | 3054 | 262.5967 | [9 empty] | C05 | 1889 | PPHF0.03118034/GR |  | 1889 |  | 3054 | 3054 | 3054 | H | 1.451 | 1.451 | 1.451 | [34 empty] | 1736.8 |  | -152.2
De pie | Panel Plus | No | RAL9016 | PPHF.03118034.333/GR | 31 | 180 | 34 | 17 | 3054 | 262.5967 | [9 empty] | C05 | 1889 | PPHF0.03118034/GR |  | 1889 |  | 3054 | 3054 | 3054 | H | 1.451 | 1.451 | 1.451 | [34 empty] | 1736.8 |  | -152.2
De pie | Panel Plus | No | Color Jaga | PPHF.03118034.klr/GR | 31 | 180 | 34 | 17 | 3054 | 262.5967 | [9 empty] | C05 | 2267 | PPHF1.03118034/GR |  | 2267 |  | 3054 | 3054 | 3054 | H | 1.451 | 1.451 | 1.451 | [34 empty] | 2084.3 |  | -182.7
De pie | Panel Plus | No | Gris 001 | PPHF.03120011.001/GR | 31 | 200 | 11 | 5 | 1113 | 95.7008 | [9 empty] | C05 | 707 | PPHF0.03120011/GR |  | 707 |  | 1113 | 1113 | 1113 | H | 1.248 | 1.248 | 1.248 | [34 empty] | 661 |  | -46
De pie | Panel Plus | No | RAL9016 | PPHF.03120011.333/GR | 31 | 200 | 11 | 5 | 1113 | 95.7008 | [9 empty] | C05 | 707 | PPHF0.03120011/GR |  | 707 |  | 1113 | 1113 | 1113 | H | 1.248 | 1.248 | 1.248 | [34 empty] | 661 |  | -46
De pie | Panel Plus | No | Color Jaga | PPHF.03120011.klr/GR | 31 | 200 | 11 | 5 | 1113 | 95.7008 | [9 empty] | C05 | 849 | PPHF1.03120011/GR |  | 849 |  | 1113 | 1113 | 1113 | H | 1.248 | 1.248 | 1.248 | [34 empty] | 793.1 |  | -55.9
De pie | Panel Plus | No | Gris 001 | PPHF.03120022.001/GR | 31 | 200 | 22 | 9 | 1903 | 163.6285 | [9 empty] | C05 | 1277 | PPHF0.03120022/GR |  | 1277 |  | 1903 | 1903 | 1903 | H | 1.349 | 1.349 | 1.349 | [34 empty] | 1173.2 |  | -103.8
De pie | Panel Plus | No | RAL9016 | PPHF.03120022.333/GR | 31 | 200 | 22 | 9 | 1903 | 163.6285 | [9 empty] | C05 | 1277 | PPHF0.03120022/GR |  | 1277 |  | 1903 | 1903 | 1903 | H | 1.349 | 1.349 | 1.349 | [34 empty] | 1173.2 |  | -103.8
De pie | Panel Plus | No | Color Jaga | PPHF.03120022.klr/GR | 31 | 200 | 22 | 9 | 1903 | 163.6285 | [9 empty] | C05 | 1533 | PPHF1.03120022/GR |  | 1533 |  | 1903 | 1903 | 1903 | H | 1.349 | 1.349 | 1.349 | [34 empty] | 1407.6 |  | -125.4
De pie | Panel Plus Banco | No | Gris 001 | PPHF.03120034.001/BE | 31 | 200 | 34 | 17 | 3665 | 315.1333 | [9 empty] | C05 | 2105 | PPHF0.03120034/BE |  | 2105 |  | 3665 | 3665 | 3665 | H | 1.256 | 1.256 | 1.256 | [34 empty] | 1956.1 |  | -148.9
De pie | Panel Plus | No | Gris 001 | PPHF.03120034.001/GR | 31 | 200 | 34 | 17 | 3393 | 291.7455 | [9 empty] | C05 | 2021 | PPHF0.03120034/GR |  | 2021 |  | 3393 | 3393 | 3393 | H | 1.451 | 1.451 | 1.451 | [34 empty] | 1860.5 |  | -160.5
De pie | Panel Plus Banco | No | RAL9016 | PPHF.03120034.333/BE | 31 | 200 | 34 | 17 | 3665 | 315.1333 | [9 empty] | C05 | 2105 | PPHF0.03120034/BE |  | 2105 |  | 3665 | 3665 | 3665 | H | 1.256 | 1.256 | 1.256 | [34 empty] | 1956.1 |  | -148.9
De pie | Panel Plus | No | RAL9016 | PPHF.03120034.333/GR | 31 | 200 | 34 | 17 | 3393 | 291.7455 | [9 empty] | C05 | 2021 | PPHF0.03120034/GR |  | 2021 |  | 3393 | 3393 | 3393 | H | 1.451 | 1.451 | 1.451 | [34 empty] | 1860.5 |  | -160.5
De pie | Panel Plus Banco | No | Color Jaga | PPHF.03120034.klr/BE | 31 | 200 | 34 | 17 | 3665 | 315.1333 | [9 empty] | C05 | 2527 | PPHF1.03120034/BE |  | 2527 |  | 3665 | 3665 | 3665 | H | 1.256 | 1.256 | 1.256 | [34 empty] | 2347.3 |  | -179.7
De pie | Panel Plus | No | Color Jaga | PPHF.03120034.klr/GR | 31 | 200 | 34 | 17 | 3393 | 291.7455 | [9 empty] | C05 | 2425 | PPHF1.03120034/GR |  | 2425 |  | 3393 | 3393 | 3393 | H | 1.451 | 1.451 | 1.451 | [34 empty] | 2232.4 |  | -192.6
De pie | Panel Plus | No | Gris 001 | PPHF.03122011.001/GR | 31 | 220 | 11 | 5 | 1224 | 105.2451 | [9 empty] | C05 | 780 | PPHF0.03122011/GR |  | 780 |  | 1224 | 1224 | 1224 | H | 1.248 | 1.248 | 1.248 | [34 empty] | 731.4 |  | -48.6
De pie | Panel Plus | No | RAL9016 | PPHF.03122011.333/GR | 31 | 220 | 11 | 5 | 1224 | 105.2451 | [9 empty] | C05 | 780 | PPHF0.03122011/GR |  | 780 |  | 1224 | 1224 | 1224 | H | 1.248 | 1.248 | 1.248 | [34 empty] | 731.4 |  | -48.6
De pie | Panel Plus | No | Color Jaga | PPHF.03122011.klr/GR | 31 | 220 | 11 | 5 | 1224 | 105.2451 | [9 empty] | C05 | 936 | PPHF1.03122011/GR |  | 936 |  | 1224 | 1224 | 1224 | H | 1.248 | 1.248 | 1.248 | [34 empty] | 877.8 |  | -58.2
De pie | Panel Plus | No | Gris 001 | PPHF.03122022.001/GR | 31 | 220 | 22 | 9 | 2093 | 179.9656 | [9 empty] | C05 | 1386 | PPHF0.03122022/GR |  | 1386 |  | 2093 | 2093 | 2093 | H | 1.349 | 1.349 | 1.349 | [34 empty] | 1276.6 |  | -109.4
De pie | Panel Plus | No | RAL9016 | PPHF.03122022.333/GR | 31 | 220 | 22 | 9 | 2093 | 179.9656 | [9 empty] | C05 | 1386 | PPHF0.03122022/GR |  | 1386 |  | 2093 | 2093 | 2093 | H | 1.349 | 1.349 | 1.349 | [34 empty] | 1276.6 |  | -109.4
De pie | Panel Plus | No | Color Jaga | PPHF.03122022.klr/GR | 31 | 220 | 22 | 9 | 2093 | 179.9656 | [9 empty] | C05 | 1663 | PPHF1.03122022/GR |  | 1663 |  | 2093 | 2093 | 2093 | H | 1.349 | 1.349 | 1.349 | [34 empty] | 1531.8 |  | -131.2
De pie | Panel Plus | No | Gris 001 | PPHF.03122034.001/GR | 31 | 220 | 34 | 17 | 3733 | 320.9802 | [9 empty] | C05 | 2181 | PPHF0.03122034/GR |  | 2181 |  | 3733 | 3733 | 3733 | H | 1.451 | 1.451 | 1.451 | [34 empty] | 2009.7 |  | -171.3
De pie | Panel Plus | No | RAL9016 | PPHF.03122034.333/GR | 31 | 220 | 34 | 17 | 3733 | 320.9802 | [9 empty] | C05 | 2181 | PPHF0.03122034/GR |  | 2181 |  | 3733 | 3733 | 3733 | H | 1.451 | 1.451 | 1.451 | [34 empty] | 2009.7 |  | -171.3
De pie | Panel Plus | No | Color Jaga | PPHF.03122034.klr/GR | 31 | 220 | 34 | 17 | 3733 | 320.9802 | [9 empty] | C05 | 2617 | PPHF1.03122034/GR |  | 2617 |  | 3733 | 3733 | 3733 | H | 1.451 | 1.451 | 1.451 | [34 empty] | 2411.5 |  | -205.5
De pie | Panel Plus | No | Gris 001 | PPHF.03124011.001/GR | 31 | 240 | 11 | 5 | 1335 | 114.7893 | [9 empty] | C05 | 826 | PPHF0.03124011/GR |  | 826 |  | 1335 | 1335 | 1335 | H | 1.248 | 1.248 | 1.248 | [34 empty] | 774.6 |  | -51.4
De pie | Panel Plus | No | RAL9016 | PPHF.03124011.333/GR | 31 | 240 | 11 | 5 | 1335 | 114.7893 | [9 empty] | C05 | 826 | PPHF0.03124011/GR |  | 826 |  | 1335 | 1335 | 1335 | H | 1.248 | 1.248 | 1.248 | [34 empty] | 774.6 |  | -51.4
De pie | Panel Plus | No | Color Jaga | PPHF.03124011.klr/GR | 31 | 240 | 11 | 5 | 1335 | 114.7893 | [9 empty] | C05 | 991 | PPHF1.03124011/GR |  | 991 |  | 1335 | 1335 | 1335 | H | 1.248 | 1.248 | 1.248 | [34 empty] | 929.4 |  | -61.6
De pie | Panel Plus | No | Gris 001 | PPHF.03124022.001/GR | 31 | 240 | 22 | 9 | 2283 | 196.3027 | [9 empty] | C05 | 1468 | PPHF0.03124022/GR |  | 1468 |  | 2283 | 2283 | 2283 | H | 1.349 | 1.349 | 1.349 | [34 empty] | 1353.5 |  | -114.5
De pie | Panel Plus | No | RAL9016 | PPHF.03124022.333/GR | 31 | 240 | 22 | 9 | 2283 | 196.3027 | [9 empty] | C05 | 1468 | PPHF0.03124022/GR |  | 1468 |  | 2283 | 2283 | 2283 | H | 1.349 | 1.349 | 1.349 | [34 empty] | 1353.5 |  | -114.5
De pie | Panel Plus | No | Color Jaga | PPHF.03124022.klr/GR | 31 | 240 | 22 | 9 | 2283 | 196.3027 | [9 empty] | C05 | 1762 | PPHF1.03124022/GR |  | 1762 |  | 2283 | 2283 | 2283 | H | 1.349 | 1.349 | 1.349 | [34 empty] | 1623.9 |  | -138.1
De pie | Panel Plus Banco | No | Gris 001 | PPHF.03124034.001/BE | 31 | 240 | 34 | 17 | 4398 | 378.1599 | [9 empty] | C05 | 2398 | PPHF0.03124034/BE |  | 2398 |  | 4398 | 4398 | 4398 | H | 1.256 | 1.256 | 1.256 | [34 empty] | 2229 |  | -169
De pie | Panel Plus | No | Gris 001 | PPHF.03124034.001/GR | 31 | 240 | 34 | 17 | 4072 | 350.129 | [9 empty] | C05 | 2313 | PPHF0.03124034/GR |  | 2313 |  | 4072 | 4072 | 4072 | H | 1.451 | 1.451 | 1.451 | [34 empty] | 2132.8 |  | -180.2
De pie | Panel Plus Banco | No | RAL9016 | PPHF.03124034.333/BE | 31 | 240 | 34 | 17 | 4398 | 378.1599 | [9 empty] | C05 | 2398 | PPHF0.03124034/BE |  | 2398 |  | 4398 | 4398 | 4398 | H | 1.256 | 1.256 | 1.256 | [34 empty] | 2229 |  | -169
De pie | Panel Plus | No | RAL9016 | PPHF.03124034.333/GR | 31 | 240 | 34 | 17 | 4072 | 350.129 | [9 empty] | C05 | 2313 | PPHF0.03124034/GR |  | 2313 |  | 4072 | 4072 | 4072 | H | 1.451 | 1.451 | 1.451 | [34 empty] | 2132.8 |  | -180.2
De pie | Panel Plus Banco | No | Color Jaga | PPHF.03124034.klr/BE | 31 | 240 | 34 | 17 | 4398 | 378.1599 | [9 empty] | C05 | 2877 | PPHF1.03124034/BE |  | 2877 |  | 4398 | 4398 | 4398 | H | 1.256 | 1.256 | 1.256 | [34 empty] | 2674.8 |  | -202.2
De pie | Panel Plus | No | Color Jaga | PPHF.03124034.klr/GR | 31 | 240 | 34 | 17 | 4072 | 350.129 | [9 empty] | C05 | 2775 | PPHF1.03124034/GR |  | 2775 |  | 4072 | 4072 | 4072 | H | 1.451 | 1.451 | 1.451 | [34 empty] | 2559.2 |  | -215.8
De pie | Panel Plus | No | Gris 001 | PPHF.03126011.001/GR | 31 | 260 | 11 | 5 | 1446 | 124.3336 | [9 empty] | C05 | 873 | PPHF0.03126011/GR |  | 873 |  | 1446 | 1446 | 1446 | H | 1.248 | 1.248 | 1.248 | [34 empty] | 816 |  | -57
De pie | Panel Plus | No | RAL9016 | PPHF.03126011.333/GR | 31 | 260 | 11 | 5 | 1446 | 124.3336 | [9 empty] | C05 | 873 | PPHF0.03126011/GR |  | 873 |  | 1446 | 1446 | 1446 | H | 1.248 | 1.248 | 1.248 | [34 empty] | 816 |  | -57
De pie | Panel Plus | No | Color Jaga | PPHF.03126011.klr/GR | 31 | 260 | 11 | 5 | 1446 | 124.3336 | [9 empty] | C05 | 1047 | PPHF1.03126011/GR |  | 1047 |  | 1446 | 1446 | 1446 | H | 1.248 | 1.248 | 1.248 | [34 empty] | 979.1 |  | -67.9
De pie | Panel Plus | No | Gris 001 | PPHF.03126022.001/GR | 31 | 260 | 22 | 9 | 2474 | 212.7257 | [9 empty] | C05 | 1553 | PPHF0.03126022/GR |  | 1553 |  | 2474 | 2474 | 2474 | H | 1.349 | 1.349 | 1.349 | [34 empty] | 1426.6 |  | -126.4
De pie | Panel Plus | No | RAL9016 | PPHF.03126022.333/GR | 31 | 260 | 22 | 9 | 2474 | 212.7257 | [9 empty] | C05 | 1553 | PPHF0.03126022/GR |  | 1553 |  | 2474 | 2474 | 2474 | H | 1.349 | 1.349 | 1.349 | [34 empty] | 1426.6 |  | -126.4
De pie | Panel Plus | No | Color Jaga | PPHF.03126022.klr/GR | 31 | 260 | 22 | 9 | 2474 | 212.7257 | [9 empty] | C05 | 1864 | PPHF1.03126022/GR |  | 1864 |  | 2474 | 2474 | 2474 | H | 1.349 | 1.349 | 1.349 | [34 empty] | 1711.9 |  | -152.1
De pie | Panel Plus | No | Gris 001 | PPHF.03126034.001/GR | 31 | 260 | 34 | 17 | 4411 | 379.2777 | [9 empty] | C05 | 2445 | PPHF0.03126034/GR |  | 2445 |  | 4411 | 4411 | 4411 | H | 1.451 | 1.451 | 1.451 | [34 empty] | 2256.7 |  | -188.3
De pie | Panel Plus | No | RAL9016 | PPHF.03126034.333/GR | 31 | 260 | 34 | 17 | 4411 | 379.2777 | [9 empty] | C05 | 2445 | PPHF0.03126034/GR |  | 2445 |  | 4411 | 4411 | 4411 | H | 1.451 | 1.451 | 1.451 | [34 empty] | 2256.7 |  | -188.3
De pie | Panel Plus | No | Color Jaga | PPHF.03126034.klr/GR | 31 | 260 | 34 | 17 | 4411 | 379.2777 | [9 empty] | C05 | 2934 | PPHF1.03126034/GR |  | 2934 |  | 4411 | 4411 | 4411 | H | 1.451 | 1.451 | 1.451 | [34 empty] | 2707.8 |  | -226.2
De pie | Panel Plus | No | Gris 001 | PPHF.03128011.001/GR | 31 | 280 | 11 | 5 | 1558 | 133.9639 | [9 empty] | C05 | 920 | PPHF0.03128011/GR |  | 920 |  | 1558 | 1558 | 1558 | H | 1.248 | 1.248 | 1.248 | [34 empty] | 859.4 |  | -60.6
De pie | Panel Plus | No | RAL9016 | PPHF.03128011.333/GR | 31 | 280 | 11 | 5 | 1558 | 133.9639 | [9 empty] | C05 | 920 | PPHF0.03128011/GR |  | 920 |  | 1558 | 1558 | 1558 | H | 1.248 | 1.248 | 1.248 | [34 empty] | 859.4 |  | -60.6
De pie | Panel Plus | No | Color Jaga | PPHF.03128011.klr/GR | 31 | 280 | 11 | 5 | 1558 | 133.9639 | [9 empty] | C05 | 1104 | PPHF1.03128011/GR |  | 1104 |  | 1558 | 1558 | 1558 | H | 1.248 | 1.248 | 1.248 | [34 empty] | 1031.2 |  | -72.8
De pie | Panel Plus | No | Gris 001 | PPHF.03128022.001/GR | 31 | 280 | 22 | 9 | 2664 | 229.0628 | [9 empty] | C05 | 1640 | PPHF0.03128022/GR |  | 1640 |  | 2664 | 2664 | 2664 | H | 1.349 | 1.349 | 1.349 | [34 empty] | 1502.5 |  | -137.5
De pie | Panel Plus | No | RAL9016 | PPHF.03128022.333/GR | 31 | 280 | 22 | 9 | 2664 | 229.0628 | [9 empty] | C05 | 1640 | PPHF0.03128022/GR |  | 1640 |  | 2664 | 2664 | 2664 | H | 1.349 | 1.349 | 1.349 | [34 empty] | 1502.5 |  | -137.5
De pie | Panel Plus | No | Color Jaga | PPHF.03128022.klr/GR | 31 | 280 | 22 | 9 | 2664 | 229.0628 | [9 empty] | C05 | 1968 | PPHF1.03128022/GR |  | 1968 |  | 2664 | 2664 | 2664 | H | 1.349 | 1.349 | 1.349 | [34 empty] | 1802.9 |  | -165.1
De pie | Panel Plus Banco | No | Gris 001 | PPHF.03128034.001/BE | 31 | 280 | 34 | 17 | 5131 | 441.1866 | [9 empty] | C05 | 2686 | PPHF0.03128034/BE |  | 2686 |  | 5131 | 5131 | 5131 | H | 1.256 | 1.256 | 1.256 | [34 empty] | 2502.7 |  | -183.3
De pie | Panel Plus | No | Gris 001 | PPHF.03128034.001/GR | 31 | 280 | 34 | 17 | 4751 | 408.5125 | [9 empty] | C05 | 2577 | PPHF0.03128034/GR |  | 2577 |  | 4751 | 4751 | 4751 | H | 1.451 | 1.451 | 1.451 | [34 empty] | 2379.6 |  | -197.4
De pie | Panel Plus Banco | No | RAL9016 | PPHF.03128034.333/BE | 31 | 280 | 34 | 17 | 5131 | 441.1866 | [9 empty] | C05 | 2686 | PPHF0.03128034/BE |  | 2686 |  | 5131 | 5131 | 5131 | H | 1.256 | 1.256 | 1.256 | [34 empty] | 2502.7 |  | -183.3
De pie | Panel Plus | No | RAL9016 | PPHF.03128034.333/GR | 31 | 280 | 34 | 17 | 4751 | 408.5125 | [9 empty] | C05 | 2577 | PPHF0.03128034/GR |  | 2577 |  | 4751 | 4751 | 4751 | H | 1.451 | 1.451 | 1.451 | [34 empty] | 2379.6 |  | -197.4
De pie | Panel Plus Banco | No | Color Jaga | PPHF.03128034.klr/BE | 31 | 280 | 34 | 17 | 5131 | 441.1866 | [9 empty] | C05 | 3223 | PPHF1.03128034/BE |  | 3223 |  | 5131 | 5131 | 5131 | H | 1.256 | 1.256 | 1.256 | [34 empty] | 3003.2 |  | -219.8
De pie | Panel Plus | No | Color Jaga | PPHF.03128034.klr/GR | 31 | 280 | 34 | 17 | 4751 | 408.5125 | [9 empty] | C05 | 3093 | PPHF1.03128034/GR |  | 3093 |  | 4751 | 4751 | 4751 | H | 1.451 | 1.451 | 1.451 | [34 empty] | 2855.4 |  | -237.6
De pie | Panel Plus | No | Gris 001 | PPHF.03130011.001/GR | 31 | 300 | 11 | 5 | 1669 | 143.5082 | [9 empty] | C05 | 968 | PPHF0.03130011/GR |  | 968 |  | 1669 | 1669 | 1669 | H | 1.248 | 1.248 | 1.248 | [34 empty] | 903.3 |  | -64.7
De pie | Panel Plus | No | RAL9016 | PPHF.03130011.333/GR | 31 | 300 | 11 | 5 | 1669 | 143.5082 | [9 empty] | C05 | 968 | PPHF0.03130011/GR |  | 968 |  | 1669 | 1669 | 1669 | H | 1.248 | 1.248 | 1.248 | [34 empty] | 903.3 |  | -64.7
De pie | Panel Plus | No | Color Jaga | PPHF.03130011.klr/GR | 31 | 300 | 11 | 5 | 1669 | 143.5082 | [9 empty] | C05 | 1161 | PPHF1.03130011/GR |  | 1161 |  | 1669 | 1669 | 1669 | H | 1.248 | 1.248 | 1.248 | [34 empty] | 1083.8 |  | -77.2
De pie | Panel Plus | No | Gris 001 | PPHF.03130022.001/GR | 31 | 300 | 22 | 9 | 2854 | 245.3998 | [9 empty] | C05 | 1724 | PPHF0.03130022/GR |  | 1724 |  | 2854 | 2854 | 2854 | H | 1.349 | 1.349 | 1.349 | [34 empty] | 1578.1 |  | -145.9
De pie | Panel Plus | No | RAL9016 | PPHF.03130022.333/GR | 31 | 300 | 22 | 9 | 2854 | 245.3998 | [9 empty] | C05 | 1724 | PPHF0.03130022/GR |  | 1724 |  | 2854 | 2854 | 2854 | H | 1.349 | 1.349 | 1.349 | [34 empty] | 1578.1 |  | -145.9
De pie | Panel Plus | No | Color Jaga | PPHF.03130022.klr/GR | 31 | 300 | 22 | 9 | 2854 | 245.3998 | [9 empty] | C05 | 2069 | PPHF1.03130022/GR |  | 2069 |  | 2854 | 2854 | 2854 | H | 1.349 | 1.349 | 1.349 | [34 empty] | 1893.5 |  | -175.5
De pie | Panel Plus | No | Gris 001 | PPHF.03130034.001/GR | 31 | 300 | 34 | 17 | 5090 | 437.6612 | [9 empty] | C05 | 2709 | PPHF0.03130034/GR |  | 2709 |  | 5090 | 5090 | 5090 | H | 1.451 | 1.451 | 1.451 | [34 empty] | 2503.9 |  | -205.1
De pie | Panel Plus | No | RAL9016 | PPHF.03130034.333/GR | 31 | 300 | 34 | 17 | 5090 | 437.6612 | [9 empty] | C05 | 2709 | PPHF0.03130034/GR |  | 2709 |  | 5090 | 5090 | 5090 | H | 1.451 | 1.451 | 1.451 | [34 empty] | 2503.9 |  | -205.1
De pie | Panel Plus | No | Color Jaga | PPHF.03130034.klr/GR | 31 | 300 | 34 | 17 | 5090 | 437.6612 | [9 empty] | C05 | 3251 | PPHF1.03130034/GR |  | 3251 |  | 5090 | 5090 | 5090 | H | 1.451 | 1.451 | 1.451 | [34 empty] | 3004.7 |  | -246.3
Horizontal Pared | Panel Plus | No | Gris 001 | PPHW.01210011.001/GR | 12 | 100 | 11 | 5 | 261 | 22.442 | [9 empty] | C05 | 275 | PPHW0.01210011/GR |  | 275 |  | 261 | 261 | 261 | H | 1.224 | 1.224 | 1.224 | [34 empty] | 283.7 |  | 8.7
Horizontal Pared | Panel Plus | No | RAL9016 | PPHW.01210011.333/GR | 12 | 100 | 11 | 5 | 261 | 22.442 | [9 empty] | C05 | 275 | PPHW0.01210011/GR |  | 275 |  | 261 | 261 | 261 | H | 1.224 | 1.224 | 1.224 | [34 empty] | 283.7 |  | 8.7
Horizontal Pared | Panel Plus | No | Color Jaga | PPHW.01210011.klr/GR | 12 | 100 | 11 | 5 | 261 | 22.442 | [9 empty] | C05 | 330 | PPHW1.01210011/GR |  | 330 |  | 261 | 261 | 261 | H | 1.224 | 1.224 | 1.224 | [34 empty] | 340.5 |  | 10.5
Horizontal Pared | Panel Plus | No | Gris 001 | PPHW.01210022.001/GR | 12 | 100 | 22 | 9 | 454 | 39.037 | [9 empty] | C05 | 507 | PPHW0.01210022/GR |  | 507 |  | 454 | 454 | 454 | H | 1.206 | 1.206 | 1.206 | [34 empty] | 512 |  | 5
Horizontal Pared | Panel Plus | No | RAL9016 | PPHW.01210022.333/GR | 12 | 100 | 22 | 9 | 454 | 39.037 | [9 empty] | C05 | 507 | PPHW0.01210022/GR |  | 507 |  | 454 | 454 | 454 | H | 1.206 | 1.206 | 1.206 | [34 empty] | 512 |  | 5
Horizontal Pared | Panel Plus | No | Color Jaga | PPHW.01210022.klr/GR | 12 | 100 | 22 | 9 | 454 | 39.037 | [9 empty] | C05 | 608 | PPHW1.01210022/GR |  | 608 |  | 454 | 454 | 454 | H | 1.206 | 1.206 | 1.206 | [34 empty] | 614.7 |  | 6.7
Horizontal Pared | Panel Plus | No | Gris 001 | PPHW.01210034.001/GR | 12 | 100 | 34 | 17 | 752 | 64.6604 | [9 empty] | C05 | 805 | PPHW0.01210034/GR |  | 805 |  | 752 | 752 | 752 | H | 1.452 | 1.452 | 1.452 | [34 empty] | 819.7 |  | 14.7
Horizontal Pared | Panel Plus | No | RAL9016 | PPHW.01210034.333/GR | 12 | 100 | 34 | 17 | 752 | 64.6604 | [9 empty] | C05 | 805 | PPHW0.01210034/GR |  | 805 |  | 752 | 752 | 752 | H | 1.452 | 1.452 | 1.452 | [34 empty] | 819.7 |  | 14.7
Horizontal Pared | Panel Plus | No | Color Jaga | PPHW.01210034.klr/GR | 12 | 100 | 34 | 17 | 752 | 64.6604 | [9 empty] | C05 | 967 | PPHW1.01210034/GR |  | 967 |  | 752 | 752 | 752 | H | 1.452 | 1.452 | 1.452 | [34 empty] | 983.6 |  | 16.6
Horizontal Pared | Panel Plus | No | Gris 001 | PPHW.01212011.001/GR | 12 | 120 | 11 | 5 | 313 | 26.9132 | [9 empty] | C05 | 305 | PPHW0.01212011/GR |  | 305 |  | 313 | 313 | 313 | H | 1.224 | 1.224 | 1.224 | [34 empty] | 314.3 |  | 9.3
Horizontal Pared | Panel Plus | No | RAL9016 | PPHW.01212011.333/GR | 12 | 120 | 11 | 5 | 313 | 26.9132 | [9 empty] | C05 | 305 | PPHW0.01212011/GR |  | 305 |  | 313 | 313 | 313 | H | 1.224 | 1.224 | 1.224 | [34 empty] | 314.3 |  | 9.3
Horizontal Pared | Panel Plus | No | Color Jaga | PPHW.01212011.klr/GR | 12 | 120 | 11 | 5 | 313 | 26.9132 | [9 empty] | C05 | 366 | PPHW1.01212011/GR |  | 366 |  | 313 | 313 | 313 | H | 1.224 | 1.224 | 1.224 | [34 empty] | 377.5 |  | 11.5
Horizontal Pared | Panel Plus | No | Gris 001 | PPHW.01212022.001/GR | 12 | 120 | 22 | 9 | 545 | 46.8616 | [9 empty] | C05 | 556 | PPHW0.01212022/GR |  | 556 |  | 545 | 545 | 545 | H | 1.206 | 1.206 | 1.206 | [34 empty] | 561 |  | 5
Horizontal Pared | Panel Plus | No | RAL9016 | PPHW.01212022.333/GR | 12 | 120 | 22 | 9 | 545 | 46.8616 | [9 empty] | C05 | 556 | PPHW0.01212022/GR |  | 556 |  | 545 | 545 | 545 | H | 1.206 | 1.206 | 1.206 | [34 empty] | 561 |  | 5
Horizontal Pared | Panel Plus | No | Color Jaga | PPHW.01212022.klr/GR | 12 | 120 | 22 | 9 | 545 | 46.8616 | [9 empty] | C05 | 668 | PPHW1.01212022/GR |  | 668 |  | 545 | 545 | 545 | H | 1.206 | 1.206 | 1.206 | [34 empty] | 673.2 |  | 5.2
Horizontal Pared | Panel Plus | No | Gris 001 | PPHW.01212034.001/GR | 12 | 120 | 34 | 17 | 903 | 77.644 | [9 empty] | C05 | 890 | PPHW0.01212034/GR |  | 890 |  | 903 | 903 | 903 | H | 1.452 | 1.452 | 1.452 | [34 empty] | 907 |  | 17
Horizontal Pared | Panel Plus | No | RAL9016 | PPHW.01212034.333/GR | 12 | 120 | 34 | 17 | 903 | 77.644 | [9 empty] | C05 | 890 | PPHW0.01212034/GR |  | 890 |  | 903 | 903 | 903 | H | 1.452 | 1.452 | 1.452 | [34 empty] | 907 |  | 17
Horizontal Pared | Panel Plus | No | Color Jaga | PPHW.01212034.klr/GR | 12 | 120 | 34 | 17 | 903 | 77.644 | [9 empty] | C05 | 1068 | PPHW1.01212034/GR |  | 1068 |  | 903 | 903 | 903 | H | 1.452 | 1.452 | 1.452 | [34 empty] | 1088.4 |  | 20.4
Horizontal Pared | Panel Plus | No | Gris 001 | PPHW.01214011.001/GR | 12 | 140 | 11 | 5 | 365 | 31.3844 | [9 empty] | C05 | 334 | PPHW0.01214011/GR |  | 334 |  | 365 | 365 | 365 | H | 1.224 | 1.224 | 1.224 | [34 empty] | 347.7 |  | 13.7
Horizontal Pared | Panel Plus | No | RAL9016 | PPHW.01214011.333/GR | 12 | 140 | 11 | 5 | 365 | 31.3844 | [9 empty] | C05 | 334 | PPHW0.01214011/GR |  | 334 |  | 365 | 365 | 365 | H | 1.224 | 1.224 | 1.224 | [34 empty] | 347.7 |  | 13.7
Horizontal Pared | Panel Plus | No | Color Jaga | PPHW.01214011.klr/GR | 12 | 140 | 11 | 5 | 365 | 31.3844 | [9 empty] | C05 | 400 | PPHW1.01214011/GR |  | 400 |  | 365 | 365 | 365 | H | 1.224 | 1.224 | 1.224 | [34 empty] | 417.3 |  | 17.3
Horizontal Pared | Panel Plus | No | Gris 001 | PPHW.01214022.001/GR | 12 | 140 | 22 | 9 | 635 | 54.6002 | [9 empty] | C05 | 606 | PPHW0.01214022/GR |  | 606 |  | 635 | 635 | 635 | H | 1.206 | 1.206 | 1.206 | [34 empty] | 615.4 |  | 9.4
Horizontal Pared | Panel Plus | No | RAL9016 | PPHW.01214022.333/GR | 12 | 140 | 22 | 9 | 635 | 54.6002 | [9 empty] | C05 | 606 | PPHW0.01214022/GR |  | 606 |  | 635 | 635 | 635 | H | 1.206 | 1.206 | 1.206 | [34 empty] | 615.4 |  | 9.4
Horizontal Pared | Panel Plus | No | Color Jaga | PPHW.01214022.klr/GR | 12 | 140 | 22 | 9 | 635 | 54.6002 | [9 empty] | C05 | 727 | PPHW1.01214022/GR |  | 727 |  | 635 | 635 | 635 | H | 1.206 | 1.206 | 1.206 | [34 empty] | 738.7 |  | 11.7
Horizontal Pared | Panel Plus | No | Gris 001 | PPHW.01214034.001/GR | 12 | 140 | 34 | 17 | 1053 | 90.5417 | [9 empty] | C05 | 974 | PPHW0.01214034/GR |  | 974 |  | 1053 | 1053 | 1053 | H | 1.452 | 1.452 | 1.452 | [34 empty] | 997 |  | 23
Horizontal Pared | Panel Plus | No | RAL9016 | PPHW.01214034.333/GR | 12 | 140 | 34 | 17 | 1053 | 90.5417 | [9 empty] | C05 | 974 | PPHW0.01214034/GR |  | 974 |  | 1053 | 1053 | 1053 | H | 1.452 | 1.452 | 1.452 | [34 empty] | 997 |  | 23
Horizontal Pared | Panel Plus | No | Color Jaga | PPHW.01214034.klr/GR | 12 | 140 | 34 | 17 | 1053 | 90.5417 | [9 empty] | C05 | 1168 | PPHW1.01214034/GR |  | 1168 |  | 1053 | 1053 | 1053 | H | 1.452 | 1.452 | 1.452 | [34 empty] | 1196.4 |  | 28.4
Horizontal Pared | Panel Plus | No | Gris 001 | PPHW.01216011.001/GR | 12 | 160 | 11 | 5 | 417 | 35.8555 | [9 empty] | C05 | 364 | PPHW0.01216011/GR |  | 364 |  | 417 | 417 | 417 | H | 1.224 | 1.224 | 1.224 | [34 empty] | 379.9 |  | 15.9
Horizontal Pared | Panel Plus | No | RAL9016 | PPHW.01216011.333/GR | 12 | 160 | 11 | 5 | 417 | 35.8555 | [9 empty] | C05 | 364 | PPHW0.01216011/GR |  | 364 |  | 417 | 417 | 417 | H | 1.224 | 1.224 | 1.224 | [34 empty] | 379.9 |  | 15.9
Horizontal Pared | Panel Plus | No | Color Jaga | PPHW.01216011.klr/GR | 12 | 160 | 11 | 5 | 417 | 35.8555 | [9 empty] | C05 | 437 | PPHW1.01216011/GR |  | 437 |  | 417 | 417 | 417 | H | 1.224 | 1.224 | 1.224 | [34 empty] | 455.8 |  | 18.8
Horizontal Pared | Panel Plus | No | Gris 001 | PPHW.01216022.001/GR | 12 | 160 | 22 | 9 | 726 | 62.4248 | [9 empty] | C05 | 656 | PPHW0.01216022/GR |  | 656 |  | 726 | 726 | 726 | H | 1.206 | 1.206 | 1.206 | [34 empty] | 666.6 |  | 10.6
Horizontal Pared | Panel Plus | No | RAL9016 | PPHW.01216022.333/GR | 12 | 160 | 22 | 9 | 726 | 62.4248 | [9 empty] | C05 | 656 | PPHW0.01216022/GR |  | 656 |  | 726 | 726 | 726 | H | 1.206 | 1.206 | 1.206 | [34 empty] | 666.6 |  | 10.6
Horizontal Pared | Panel Plus | No | Color Jaga | PPHW.01216022.klr/GR | 12 | 160 | 22 | 9 | 726 | 62.4248 | [9 empty] | C05 | 787 | PPHW1.01216022/GR |  | 787 |  | 726 | 726 | 726 | H | 1.206 | 1.206 | 1.206 | [34 empty] | 799.7 |  | 12.7
Horizontal Pared | Panel Plus | No | Gris 001 | PPHW.01216034.001/GR | 12 | 160 | 34 | 17 | 1204 | 103.5254 | [9 empty] | C05 | 1063 | PPHW0.01216034/GR |  | 1063 |  | 1204 | 1204 | 1204 | H | 1.452 | 1.452 | 1.452 | [34 empty] | 1088.2 |  | 25.2
Horizontal Pared | Panel Plus | No | RAL9016 | PPHW.01216034.333/GR | 12 | 160 | 34 | 17 | 1204 | 103.5254 | [9 empty] | C05 | 1063 | PPHW0.01216034/GR |  | 1063 |  | 1204 | 1204 | 1204 | H | 1.452 | 1.452 | 1.452 | [34 empty] | 1088.2 |  | 25.2
Horizontal Pared | Panel Plus | No | Color Jaga | PPHW.01216034.klr/GR | 12 | 160 | 34 | 17 | 1204 | 103.5254 | [9 empty] | C05 | 1276 | PPHW1.01216034/GR |  | 1276 |  | 1204 | 1204 | 1204 | H | 1.452 | 1.452 | 1.452 | [34 empty] | 1305.9 |  | 29.9
Horizontal Pared | Panel Plus | No | Gris 001 | PPHW.01218011.001/GR | 12 | 180 | 11 | 5 | 469 | 40.3267 | [9 empty] | C05 | 394 | PPHW0.01218011/GR |  | 394 |  | 469 | 469 | 469 | H | 1.224 | 1.224 | 1.224 | [34 empty] | 412.9 |  | 18.9
Horizontal Pared | Panel Plus | No | RAL9016 | PPHW.01218011.333/GR | 12 | 180 | 11 | 5 | 469 | 40.3267 | [9 empty] | C05 | 394 | PPHW0.01218011/GR |  | 394 |  | 469 | 469 | 469 | H | 1.224 | 1.224 | 1.224 | [34 empty] | 412.9 |  | 18.9
Horizontal Pared | Panel Plus | No | Color Jaga | PPHW.01218011.klr/GR | 12 | 180 | 11 | 5 | 469 | 40.3267 | [9 empty] | C05 | 472 | PPHW1.01218011/GR |  | 472 |  | 469 | 469 | 469 | H | 1.224 | 1.224 | 1.224 | [34 empty] | 495.4 |  | 23.4
Horizontal Pared | Panel Plus | No | Gris 001 | PPHW.01218022.001/GR | 12 | 180 | 22 | 9 | 817 | 70.2494 | [9 empty] | C05 | 707 | PPHW0.01218022/GR |  | 707 |  | 817 | 817 | 817 | H | 1.206 | 1.206 | 1.206 | [34 empty] | 720.9 |  | 13.9
Horizontal Pared | Panel Plus | No | RAL9016 | PPHW.01218022.333/GR | 12 | 180 | 22 | 9 | 817 | 70.2494 | [9 empty] | C05 | 707 | PPHW0.01218022/GR |  | 707 |  | 817 | 817 | 817 | H | 1.206 | 1.206 | 1.206 | [34 empty] | 720.9 |  | 13.9
Horizontal Pared | Panel Plus | No | Color Jaga | PPHW.01218022.klr/GR | 12 | 180 | 22 | 9 | 817 | 70.2494 | [9 empty] | C05 | 848 | PPHW1.01218022/GR |  | 848 |  | 817 | 817 | 817 | H | 1.206 | 1.206 | 1.206 | [34 empty] | 865.1 |  | 17.1
Horizontal Pared | Panel Plus | No | Gris 001 | PPHW.01218034.001/GR | 12 | 180 | 34 | 17 | 1354 | 116.423 | [9 empty] | C05 | 1147 | PPHW0.01218034/GR |  | 1147 |  | 1354 | 1354 | 1354 | H | 1.452 | 1.452 | 1.452 | [34 empty] | 1178.8 |  | 31.8
Horizontal Pared | Panel Plus | No | RAL9016 | PPHW.01218034.333/GR | 12 | 180 | 34 | 17 | 1354 | 116.423 | [9 empty] | C05 | 1147 | PPHW0.01218034/GR |  | 1147 |  | 1354 | 1354 | 1354 | H | 1.452 | 1.452 | 1.452 | [34 empty] | 1178.8 |  | 31.8
Horizontal Pared | Panel Plus | No | Color Jaga | PPHW.01218034.klr/GR | 12 | 180 | 34 | 17 | 1354 | 116.423 | [9 empty] | C05 | 1377 | PPHW1.01218034/GR |  | 1377 |  | 1354 | 1354 | 1354 | H | 1.452 | 1.452 | 1.452 | [34 empty] | 1414.6 |  | 37.6
Horizontal Pared | Panel Plus | No | Gris 001 | PPHW.01220011.001/GR | 12 | 200 | 11 | 5 | 521 | 44.7979 | [9 empty] | C05 | 423 | PPHW0.01220011/GR |  | 423 |  | 521 | 521 | 521 | H | 1.224 | 1.224 | 1.224 | [34 empty] | 443.9 |  | 20.9
Horizontal Pared | Panel Plus | No | RAL9016 | PPHW.01220011.333/GR | 12 | 200 | 11 | 5 | 521 | 44.7979 | [9 empty] | C05 | 423 | PPHW0.01220011/GR |  | 423 |  | 521 | 521 | 521 | H | 1.224 | 1.224 | 1.224 | [34 empty] | 443.9 |  | 20.9
Horizontal Pared | Panel Plus | No | Color Jaga | PPHW.01220011.klr/GR | 12 | 200 | 11 | 5 | 521 | 44.7979 | [9 empty] | C05 | 507 | PPHW1.01220011/GR |  | 507 |  | 521 | 521 | 521 | H | 1.224 | 1.224 | 1.224 | [34 empty] | 532.6 |  | 25.6
Horizontal Pared | Panel Plus | No | Gris 001 | PPHW.01220022.001/GR | 12 | 200 | 22 | 9 | 908 | 78.0739 | [9 empty] | C05 | 755 | PPHW0.01220022/GR |  | 755 |  | 908 | 908 | 908 | H | 1.206 | 1.206 | 1.206 | [34 empty] | 771.4 |  | 16.4
Horizontal Pared | Panel Plus | No | RAL9016 | PPHW.01220022.333/GR | 12 | 200 | 22 | 9 | 908 | 78.0739 | [9 empty] | C05 | 755 | PPHW0.01220022/GR |  | 755 |  | 908 | 908 | 908 | H | 1.206 | 1.206 | 1.206 | [34 empty] | 771.4 |  | 16.4
Horizontal Pared | Panel Plus | No | Color Jaga | PPHW.01220022.klr/GR | 12 | 200 | 22 | 9 | 908 | 78.0739 | [9 empty] | C05 | 906 | PPHW1.01220022/GR |  | 906 |  | 908 | 908 | 908 | H | 1.206 | 1.206 | 1.206 | [34 empty] | 925.6 |  | 19.6
Horizontal Pared | Panel Plus | No | Gris 001 | PPHW.01220034.001/GR | 12 | 200 | 34 | 17 | 1505 | 129.4067 | [9 empty] | C05 | 1231 | PPHW0.01220034/GR |  | 1231 |  | 1505 | 1505 | 1505 | H | 1.452 | 1.452 | 1.452 | [34 empty] | 1266.7 |  | 35.7
Horizontal Pared | Panel Plus | No | RAL9016 | PPHW.01220034.333/GR | 12 | 200 | 34 | 17 | 1505 | 129.4067 | [9 empty] | C05 | 1231 | PPHW0.01220034/GR |  | 1231 |  | 1505 | 1505 | 1505 | H | 1.452 | 1.452 | 1.452 | [34 empty] | 1266.7 |  | 35.7
Horizontal Pared | Panel Plus | No | Color Jaga | PPHW.01220034.klr/GR | 12 | 200 | 34 | 17 | 1505 | 129.4067 | [9 empty] | C05 | 1477 | PPHW1.01220034/GR |  | 1477 |  | 1505 | 1505 | 1505 | H | 1.452 | 1.452 | 1.452 | [34 empty] | 1520.3 |  | 43.3
Horizontal Pared | Panel Plus | No | Gris 001 | PPHW.01222011.001/GR | 12 | 220 | 11 | 5 | 573 | 49.2691 | [9 empty] | C05 | 454 | PPHW0.01222011/GR |  | 454 |  | 573 | 573 | 573 | H | 1.224 | 1.224 | 1.224 | [34 empty] | 475.7 |  | 21.7
Horizontal Pared | Panel Plus | No | RAL9016 | PPHW.01222011.333/GR | 12 | 220 | 11 | 5 | 573 | 49.2691 | [9 empty] | C05 | 454 | PPHW0.01222011/GR |  | 454 |  | 573 | 573 | 573 | H | 1.224 | 1.224 | 1.224 | [34 empty] | 475.7 |  | 21.7
Horizontal Pared | Panel Plus | No | Color Jaga | PPHW.01222011.klr/GR | 12 | 220 | 11 | 5 | 573 | 49.2691 | [9 empty] | C05 | 544 | PPHW1.01222011/GR |  | 544 |  | 573 | 573 | 573 | H | 1.224 | 1.224 | 1.224 | [34 empty] | 570.9 |  | 26.9
Horizontal Pared | Panel Plus | No | Gris 001 | PPHW.01222022.001/GR | 12 | 220 | 22 | 9 | 998 | 85.8126 | [9 empty] | C05 | 807 | PPHW0.01222022/GR |  | 807 |  | 998 | 998 | 998 | H | 1.206 | 1.206 | 1.206 | [34 empty] | 822.4 |  | 15.4
Horizontal Pared | Panel Plus | No | RAL9016 | PPHW.01222022.333/GR | 12 | 220 | 22 | 9 | 998 | 85.8126 | [9 empty] | C05 | 807 | PPHW0.01222022/GR |  | 807 |  | 998 | 998 | 998 | H | 1.206 | 1.206 | 1.206 | [34 empty] | 822.4 |  | 15.4
Horizontal Pared | Panel Plus | No | Color Jaga | PPHW.01222022.klr/GR | 12 | 220 | 22 | 9 | 998 | 85.8126 | [9 empty] | C05 | 968 | PPHW1.01222022/GR |  | 968 |  | 998 | 998 | 998 | H | 1.206 | 1.206 | 1.206 | [34 empty] | 986.8 |  | 18.8
Horizontal Pared | Panel Plus | No | Gris 001 | PPHW.01222034.001/GR | 12 | 220 | 34 | 17 | 1655 | 142.3044 | [9 empty] | C05 | 1319 | PPHW0.01222034/GR |  | 1319 |  | 1655 | 1655 | 1655 | H | 1.452 | 1.452 | 1.452 | [34 empty] | 1357.6 |  | 38.6
Horizontal Pared | Panel Plus | No | RAL9016 | PPHW.01222034.333/GR | 12 | 220 | 34 | 17 | 1655 | 142.3044 | [9 empty] | C05 | 1319 | PPHW0.01222034/GR |  | 1319 |  | 1655 | 1655 | 1655 | H | 1.452 | 1.452 | 1.452 | [34 empty] | 1357.6 |  | 38.6
Horizontal Pared | Panel Plus | No | Color Jaga | PPHW.01222034.klr/GR | 12 | 220 | 34 | 17 | 1655 | 142.3044 | [9 empty] | C05 | 1582 | PPHW1.01222034/GR |  | 1582 |  | 1655 | 1655 | 1655 | H | 1.452 | 1.452 | 1.452 | [34 empty] | 1628.8 |  | 46.8
Horizontal Pared | Panel Plus | No | Gris 001 | PPHW.01224011.001/GR | 12 | 240 | 11 | 5 | 625 | 53.7403 | [9 empty] | C05 | 484 | PPHW0.01224011/GR |  | 484 |  | 625 | 625 | 625 | H | 1.224 | 1.224 | 1.224 | [34 empty] | 508.7 |  | 24.7
Horizontal Pared | Panel Plus | No | RAL9016 | PPHW.01224011.333/GR | 12 | 240 | 11 | 5 | 625 | 53.7403 | [9 empty] | C05 | 484 | PPHW0.01224011/GR |  | 484 |  | 625 | 625 | 625 | H | 1.224 | 1.224 | 1.224 | [34 empty] | 508.7 |  | 24.7
Horizontal Pared | Panel Plus | No | Color Jaga | PPHW.01224011.klr/GR | 12 | 240 | 11 | 5 | 625 | 53.7403 | [9 empty] | C05 | 580 | PPHW1.01224011/GR |  | 580 |  | 625 | 625 | 625 | H | 1.224 | 1.224 | 1.224 | [34 empty] | 610.5 |  | 30.5
Horizontal Pared | Panel Plus | No | Gris 001 | PPHW.01224022.001/GR | 12 | 240 | 22 | 9 | 1089 | 93.6371 | [9 empty] | C05 | 858 | PPHW0.01224022/GR |  | 858 |  | 1089 | 1089 | 1089 | H | 1.206 | 1.206 | 1.206 | [34 empty] | 876.5 |  | 18.5
Horizontal Pared | Panel Plus | No | RAL9016 | PPHW.01224022.333/GR | 12 | 240 | 22 | 9 | 1089 | 93.6371 | [9 empty] | C05 | 858 | PPHW0.01224022/GR |  | 858 |  | 1089 | 1089 | 1089 | H | 1.206 | 1.206 | 1.206 | [34 empty] | 876.5 |  | 18.5
Horizontal Pared | Panel Plus | No | Color Jaga | PPHW.01224022.klr/GR | 12 | 240 | 22 | 9 | 1089 | 93.6371 | [9 empty] | C05 | 1029 | PPHW1.01224022/GR |  | 1029 |  | 1089 | 1089 | 1089 | H | 1.206 | 1.206 | 1.206 | [34 empty] | 1051.9 |  | 22.9
Horizontal Pared | Panel Plus | No | Gris 001 | PPHW.01224034.001/GR | 12 | 240 | 34 | 17 | 1806 | 155.288 | [9 empty] | C05 | 1404 | PPHW0.01224034/GR |  | 1404 |  | 1806 | 1806 | 1806 | H | 1.452 | 1.452 | 1.452 | [34 empty] | 1447.1 |  | 43.1
Horizontal Pared | Panel Plus | No | RAL9016 | PPHW.01224034.333/GR | 12 | 240 | 34 | 17 | 1806 | 155.288 | [9 empty] | C05 | 1404 | PPHW0.01224034/GR |  | 1404 |  | 1806 | 1806 | 1806 | H | 1.452 | 1.452 | 1.452 | [34 empty] | 1447.1 |  | 43.1
Horizontal Pared | Panel Plus | No | Color Jaga | PPHW.01224034.klr/GR | 12 | 240 | 34 | 17 | 1806 | 155.288 | [9 empty] | C05 | 1684 | PPHW1.01224034/GR |  | 1684 |  | 1806 | 1806 | 1806 | H | 1.452 | 1.452 | 1.452 | [34 empty] | 1736.7 |  | 52.7
Horizontal Pared | Panel Plus | No | Gris 001 | PPHW.01226011.001/GR | 12 | 260 | 11 | 5 | 677 | 58.2115 | [9 empty] | C05 | 513 | PPHW0.01226011/GR |  | 513 |  | 677 | 677 | 677 | H | 1.224 | 1.224 | 1.224 | [34 empty] | 541.1 |  | 28.1
Horizontal Pared | Panel Plus | No | RAL9016 | PPHW.01226011.333/GR | 12 | 260 | 11 | 5 | 677 | 58.2115 | [9 empty] | C05 | 513 | PPHW0.01226011/GR |  | 513 |  | 677 | 677 | 677 | H | 1.224 | 1.224 | 1.224 | [34 empty] | 541.1 |  | 28.1
Horizontal Pared | Panel Plus | No | Color Jaga | PPHW.01226011.klr/GR | 12 | 260 | 11 | 5 | 677 | 58.2115 | [9 empty] | C05 | 615 | PPHW1.01226011/GR |  | 615 |  | 677 | 677 | 677 | H | 1.224 | 1.224 | 1.224 | [34 empty] | 649.3 |  | 34.3
Horizontal Pared | Panel Plus | No | Gris 001 | PPHW.01226022.001/GR | 12 | 260 | 22 | 9 | 1180 | 101.4617 | [9 empty] | C05 | 906 | PPHW0.01226022/GR |  | 906 |  | 1180 | 1180 | 1180 | H | 1.206 | 1.206 | 1.206 | [34 empty] | 929 |  | 23
Horizontal Pared | Panel Plus | No | RAL9016 | PPHW.01226022.333/GR | 12 | 260 | 22 | 9 | 1180 | 101.4617 | [9 empty] | C05 | 906 | PPHW0.01226022/GR |  | 906 |  | 1180 | 1180 | 1180 | H | 1.206 | 1.206 | 1.206 | [34 empty] | 929 |  | 23
Horizontal Pared | Panel Plus | No | Color Jaga | PPHW.01226022.klr/GR | 12 | 260 | 22 | 9 | 1180 | 101.4617 | [9 empty] | C05 | 1088 | PPHW1.01226022/GR |  | 1088 |  | 1180 | 1180 | 1180 | H | 1.206 | 1.206 | 1.206 | [34 empty] | 1114.8 |  | 26.8
Horizontal Pared | Panel Plus | No | Gris 001 | PPHW.01226034.001/GR | 12 | 260 | 34 | 17 | 1956 | 168.1857 | [9 empty] | C05 | 1492 | PPHW0.01226034/GR |  | 1492 |  | 1956 | 1956 | 1956 | H | 1.452 | 1.452 | 1.452 | [34 empty] | 1539.5 |  | 47.5
Horizontal Pared | Panel Plus | No | RAL9016 | PPHW.01226034.333/GR | 12 | 260 | 34 | 17 | 1956 | 168.1857 | [9 empty] | C05 | 1492 | PPHW0.01226034/GR |  | 1492 |  | 1956 | 1956 | 1956 | H | 1.452 | 1.452 | 1.452 | [34 empty] | 1539.5 |  | 47.5
Horizontal Pared | Panel Plus | No | Color Jaga | PPHW.01226034.klr/GR | 12 | 260 | 34 | 17 | 1956 | 168.1857 | [9 empty] | C05 | 1791 | PPHW1.01226034/GR |  | 1791 |  | 1956 | 1956 | 1956 | H | 1.452 | 1.452 | 1.452 | [34 empty] | 1847.5 |  | 56.5
Horizontal Pared | Panel Plus | No | Gris 001 | PPHW.01228011.001/GR | 12 | 280 | 11 | 5 | 729 | 62.6827 | [9 empty] | C05 | 543 | PPHW0.01228011/GR |  | 543 |  | 729 | 729 | 729 | H | 1.224 | 1.224 | 1.224 | [34 empty] | 572.8 |  | 29.8
Horizontal Pared | Panel Plus | No | RAL9016 | PPHW.01228011.333/GR | 12 | 280 | 11 | 5 | 729 | 62.6827 | [9 empty] | C05 | 543 | PPHW0.01228011/GR |  | 543 |  | 729 | 729 | 729 | H | 1.224 | 1.224 | 1.224 | [34 empty] | 572.8 |  | 29.8
Horizontal Pared | Panel Plus | No | Color Jaga | PPHW.01228011.klr/GR | 12 | 280 | 11 | 5 | 729 | 62.6827 | [9 empty] | C05 | 652 | PPHW1.01228011/GR |  | 652 |  | 729 | 729 | 729 | H | 1.224 | 1.224 | 1.224 | [34 empty] | 687.2 |  | 35.2
Horizontal Pared | Panel Plus | No | Gris 001 | PPHW.01228022.001/GR | 12 | 280 | 22 | 9 | 1271 | 109.2863 | [9 empty] | C05 | 957 | PPHW0.01228022/GR |  | 957 |  | 1271 | 1271 | 1271 | H | 1.206 | 1.206 | 1.206 | [34 empty] | 979.9 |  | 22.9
Horizontal Pared | Panel Plus | No | RAL9016 | PPHW.01228022.333/GR | 12 | 280 | 22 | 9 | 1271 | 109.2863 | [9 empty] | C05 | 957 | PPHW0.01228022/GR |  | 957 |  | 1271 | 1271 | 1271 | H | 1.206 | 1.206 | 1.206 | [34 empty] | 979.9 |  | 22.9
Horizontal Pared | Panel Plus | No | Color Jaga | PPHW.01228022.klr/GR | 12 | 280 | 22 | 9 | 1271 | 109.2863 | [9 empty] | C05 | 1149 | PPHW1.01228022/GR |  | 1149 |  | 1271 | 1271 | 1271 | H | 1.206 | 1.206 | 1.206 | [34 empty] | 1175.8 |  | 26.8
Horizontal Pared | Panel Plus | No | Gris 001 | PPHW.01228034.001/GR | 12 | 280 | 34 | 17 | 2106 | 181.0834 | [9 empty] | C05 | 1577 | PPHW0.01228034/GR |  | 1577 |  | 2106 | 2106 | 2106 | H | 1.452 | 1.452 | 1.452 | [34 empty] | 1625.5 |  | 48.5
Horizontal Pared | Panel Plus | No | RAL9016 | PPHW.01228034.333/GR | 12 | 280 | 34 | 17 | 2106 | 181.0834 | [9 empty] | C05 | 1577 | PPHW0.01228034/GR |  | 1577 |  | 2106 | 2106 | 2106 | H | 1.452 | 1.452 | 1.452 | [34 empty] | 1625.5 |  | 48.5
Horizontal Pared | Panel Plus | No | Color Jaga | PPHW.01228034.klr/GR | 12 | 280 | 34 | 17 | 2106 | 181.0834 | [9 empty] | C05 | 1892 | PPHW1.01228034/GR |  | 1892 |  | 2106 | 2106 | 2106 | H | 1.452 | 1.452 | 1.452 | [34 empty] | 1950.6 |  | 58.6
Horizontal Pared | Panel Plus | No | Gris 001 | PPHW.01230011.001/GR | 12 | 300 | 11 | 5 | 782 | 67.2399 | [9 empty] | C05 | 573 | PPHW0.01230011/GR |  | 573 |  | 782 | 782 | 782 | H | 1.224 | 1.224 | 1.224 | [34 empty] | 605.2 |  | 32.2
Horizontal Pared | Panel Plus | No | RAL9016 | PPHW.01230011.333/GR | 12 | 300 | 11 | 5 | 782 | 67.2399 | [9 empty] | C05 | 573 | PPHW0.01230011/GR |  | 573 |  | 782 | 782 | 782 | H | 1.224 | 1.224 | 1.224 | [34 empty] | 605.2 |  | 32.2
Horizontal Pared | Panel Plus | No | Color Jaga | PPHW.01230011.klr/GR | 12 | 300 | 11 | 5 | 782 | 67.2399 | [9 empty] | C05 | 687 | PPHW1.01230011/GR |  | 687 |  | 782 | 782 | 782 | H | 1.224 | 1.224 | 1.224 | [34 empty] | 726.2 |  | 39.2
Horizontal Pared | Panel Plus | No | Gris 001 | PPHW.01230022.001/GR | 12 | 300 | 22 | 9 | 1361 | 117.0249 | [9 empty] | C05 | 1007 | PPHW0.01230022/GR |  | 1007 |  | 1361 | 1361 | 1361 | H | 1.206 | 1.206 | 1.206 | [34 empty] | 1032.3 |  | 25.3
Horizontal Pared | Panel Plus | No | RAL9016 | PPHW.01230022.333/GR | 12 | 300 | 22 | 9 | 1361 | 117.0249 | [9 empty] | C05 | 1007 | PPHW0.01230022/GR |  | 1007 |  | 1361 | 1361 | 1361 | H | 1.206 | 1.206 | 1.206 | [34 empty] | 1032.3 |  | 25.3
Horizontal Pared | Panel Plus | No | Color Jaga | PPHW.01230022.klr/GR | 12 | 300 | 22 | 9 | 1361 | 117.0249 | [9 empty] | C05 | 1208 | PPHW1.01230022/GR |  | 1208 |  | 1361 | 1361 | 1361 | H | 1.206 | 1.206 | 1.206 | [34 empty] | 1238.8 |  | 30.8
Horizontal Pared | Panel Plus | No | Gris 001 | PPHW.01230034.001/GR | 12 | 300 | 34 | 17 | 2257 | 194.0671 | [9 empty] | C05 | 1661 | PPHW0.01230034/GR |  | 1661 |  | 2257 | 2257 | 2257 | H | 1.452 | 1.452 | 1.452 | [34 empty] | 1717.4 |  | 56.4
Horizontal Pared | Panel Plus | No | RAL9016 | PPHW.01230034.333/GR | 12 | 300 | 34 | 17 | 2257 | 194.0671 | [9 empty] | C05 | 1661 | PPHW0.01230034/GR |  | 1661 |  | 2257 | 2257 | 2257 | H | 1.452 | 1.452 | 1.452 | [34 empty] | 1717.4 |  | 56.4
Horizontal Pared | Panel Plus | No | Color Jaga | PPHW.01230034.klr/GR | 12 | 300 | 34 | 17 | 2257 | 194.0671 | [9 empty] | C05 | 1994 | PPHW1.01230034/GR |  | 1994 |  | 2257 | 2257 | 2257 | H | 1.452 | 1.452 | 1.452 | [34 empty] | 2060.9 |  | 66.9
Horizontal Pared | Panel Plus | No | Gris 001 | PPHW.01232011.001/GR | 12 | 320 | 11 | 5 | 834 | 71.7111 | [9 empty] | C05 | 602 | PPHW0.01232011/GR |  | 602 |  | 834 | 834 | 834 | H | 1.224 | 1.224 | 1.224 | [34 empty] | 636.8 |  | 34.8
Horizontal Pared | Panel Plus | No | RAL9016 | PPHW.01232011.333/GR | 12 | 320 | 11 | 5 | 834 | 71.7111 | [9 empty] | C05 | 602 | PPHW0.01232011/GR |  | 602 |  | 834 | 834 | 834 | H | 1.224 | 1.224 | 1.224 | [34 empty] | 636.8 |  | 34.8
Horizontal Pared | Panel Plus | No | Color Jaga | PPHW.01232011.klr/GR | 12 | 320 | 11 | 5 | 834 | 71.7111 | [9 empty] | C05 | 722 | PPHW1.01232011/GR |  | 722 |  | 834 | 834 | 834 | H | 1.224 | 1.224 | 1.224 | [34 empty] | 764.4 |  | 42.4
Horizontal Pared | Panel Plus | No | Gris 001 | PPHW.01232022.001/GR | 12 | 320 | 22 | 9 | 1452 | 124.8495 | [9 empty] | C05 | 1056 | PPHW0.01232022/GR |  | 1056 |  | 1452 | 1452 | 1452 | H | 1.206 | 1.206 | 1.206 | [34 empty] | 1083.2 |  | 27.2
Horizontal Pared | Panel Plus | No | RAL9016 | PPHW.01232022.333/GR | 12 | 320 | 22 | 9 | 1452 | 124.8495 | [9 empty] | C05 | 1056 | PPHW0.01232022/GR |  | 1056 |  | 1452 | 1452 | 1452 | H | 1.206 | 1.206 | 1.206 | [34 empty] | 1083.2 |  | 27.2
Horizontal Pared | Panel Plus | No | Color Jaga | PPHW.01232022.klr/GR | 12 | 320 | 22 | 9 | 1452 | 124.8495 | [9 empty] | C05 | 1267 | PPHW1.01232022/GR |  | 1267 |  | 1452 | 1452 | 1452 | H | 1.206 | 1.206 | 1.206 | [34 empty] | 1299.8 |  | 32.8
Horizontal Pared | Panel Plus | No | Gris 001 | PPHW.01232034.001/GR | 12 | 320 | 34 | 17 | 2407 | 206.9647 | [9 empty] | C05 | 1748 | PPHW0.01232034/GR |  | 1748 |  | 2407 | 2407 | 2407 | H | 1.452 | 1.452 | 1.452 | [34 empty] | 1806.7 |  | 58.7
Horizontal Pared | Panel Plus | No | RAL9016 | PPHW.01232034.333/GR | 12 | 320 | 34 | 17 | 2407 | 206.9647 | [9 empty] | C05 | 1748 | PPHW0.01232034/GR |  | 1748 |  | 2407 | 2407 | 2407 | H | 1.452 | 1.452 | 1.452 | [34 empty] | 1806.7 |  | 58.7
Horizontal Pared | Panel Plus | No | Color Jaga | PPHW.01232034.klr/GR | 12 | 320 | 34 | 17 | 2407 | 206.9647 | [9 empty] | C05 | 2097 | PPHW1.01232034/GR |  | 2097 |  | 2407 | 2407 | 2407 | H | 1.452 | 1.452 | 1.452 | [34 empty] | 2168.3 |  | 71.3
Horizontal Pared | Panel Plus | No | Gris 001 | PPHW.01234011.001/GR | 12 | 340 | 11 | 5 | 886 | 76.1823 | [9 empty] | C05 | 633 | PPHW0.01234011/GR |  | 633 |  | 886 | 886 | 886 | H | 1.224 | 1.224 | 1.224 | [34 empty] | 668.8 |  | 35.8
Horizontal Pared | Panel Plus | No | RAL9016 | PPHW.01234011.333/GR | 12 | 340 | 11 | 5 | 886 | 76.1823 | [9 empty] | C05 | 633 | PPHW0.01234011/GR |  | 633 |  | 886 | 886 | 886 | H | 1.224 | 1.224 | 1.224 | [34 empty] | 668.8 |  | 35.8
Horizontal Pared | Panel Plus | No | Color Jaga | PPHW.01234011.klr/GR | 12 | 340 | 11 | 5 | 886 | 76.1823 | [9 empty] | C05 | 759 | PPHW1.01234011/GR |  | 759 |  | 886 | 886 | 886 | H | 1.224 | 1.224 | 1.224 | [34 empty] | 802.6 |  | 43.6
Horizontal Pared | Panel Plus | No | Gris 001 | PPHW.01234022.001/GR | 12 | 340 | 22 | 9 | 1543 | 132.6741 | [9 empty] | C05 | 1108 | PPHW0.01234022/GR |  | 1108 |  | 1543 | 1543 | 1543 | H | 1.206 | 1.206 | 1.206 | [34 empty] | 1135.7 |  | 27.7
Horizontal Pared | Panel Plus | No | RAL9016 | PPHW.01234022.333/GR | 12 | 340 | 22 | 9 | 1543 | 132.6741 | [9 empty] | C05 | 1108 | PPHW0.01234022/GR |  | 1108 |  | 1543 | 1543 | 1543 | H | 1.206 | 1.206 | 1.206 | [34 empty] | 1135.7 |  | 27.7
Horizontal Pared | Panel Plus | No | Color Jaga | PPHW.01234022.klr/GR | 12 | 340 | 22 | 9 | 1543 | 132.6741 | [9 empty] | C05 | 1330 | PPHW1.01234022/GR |  | 1330 |  | 1543 | 1543 | 1543 | H | 1.206 | 1.206 | 1.206 | [34 empty] | 1362.7 |  | 32.7
Horizontal Pared | Panel Plus | No | Gris 001 | PPHW.01234034.001/GR | 12 | 340 | 34 | 17 | 2558 | 219.9484 | [9 empty] | C05 | 1833 | PPHW0.01234034/GR |  | 1833 |  | 2558 | 2558 | 2558 | H | 1.452 | 1.452 | 1.452 | [34 empty] | 1896.4 |  | 63.4
Horizontal Pared | Panel Plus | No | RAL9016 | PPHW.01234034.333/GR | 12 | 340 | 34 | 17 | 2558 | 219.9484 | [9 empty] | C05 | 1833 | PPHW0.01234034/GR |  | 1833 |  | 2558 | 2558 | 2558 | H | 1.452 | 1.452 | 1.452 | [34 empty] | 1896.4 |  | 63.4
Horizontal Pared | Panel Plus | No | Color Jaga | PPHW.01234034.klr/GR | 12 | 340 | 34 | 17 | 2558 | 219.9484 | [9 empty] | C05 | 2199 | PPHW1.01234034/GR |  | 2199 |  | 2558 | 2558 | 2558 | H | 1.452 | 1.452 | 1.452 | [34 empty] | 2275.9 |  | 76.9
Horizontal Pared | Panel Plus | No | Gris 001 | PPHW.01236011.001/GR | 12 | 360 | 11 | 5 | 938 | 80.6535 | [9 empty] | C05 | 662 | PPHW0.01236011/GR |  | 662 |  | 938 | 938 | 938 | H | 1.224 | 1.224 | 1.224 | [34 empty] | 700.8 |  | 38.8
Horizontal Pared | Panel Plus | No | RAL9016 | PPHW.01236011.333/GR | 12 | 360 | 11 | 5 | 938 | 80.6535 | [9 empty] | C05 | 662 | PPHW0.01236011/GR |  | 662 |  | 938 | 938 | 938 | H | 1.224 | 1.224 | 1.224 | [34 empty] | 700.8 |  | 38.8
Horizontal Pared | Panel Plus | No | Color Jaga | PPHW.01236011.klr/GR | 12 | 360 | 11 | 5 | 938 | 80.6535 | [9 empty] | C05 | 795 | PPHW1.01236011/GR |  | 795 |  | 938 | 938 | 938 | H | 1.224 | 1.224 | 1.224 | [34 empty] | 841 |  | 46
Horizontal Pared | Panel Plus | No | Gris 001 | PPHW.01236022.001/GR | 12 | 360 | 22 | 9 | 1634 | 140.4987 | [9 empty] | C05 | 1158 | PPHW0.01236022/GR |  | 1158 |  | 1634 | 1634 | 1634 | H | 1.206 | 1.206 | 1.206 | [34 empty] | 1187.6 |  | 29.6
Horizontal Pared | Panel Plus | No | RAL9016 | PPHW.01236022.333/GR | 12 | 360 | 22 | 9 | 1634 | 140.4987 | [9 empty] | C05 | 1158 | PPHW0.01236022/GR |  | 1158 |  | 1634 | 1634 | 1634 | H | 1.206 | 1.206 | 1.206 | [34 empty] | 1187.6 |  | 29.6
Horizontal Pared | Panel Plus | No | Color Jaga | PPHW.01236022.klr/GR | 12 | 360 | 22 | 9 | 1634 | 140.4987 | [9 empty] | C05 | 1390 | PPHW1.01236022/GR |  | 1390 |  | 1634 | 1634 | 1634 | H | 1.206 | 1.206 | 1.206 | [34 empty] | 1425.5 |  | 35.5
Horizontal Pared | Panel Plus | No | Gris 001 | PPHW.01236034.001/GR | 12 | 360 | 34 | 17 | 2708 | 232.8461 | [9 empty] | C05 | 1918 | PPHW0.01236034/GR |  | 1918 |  | 2708 | 2708 | 2708 | H | 1.452 | 1.452 | 1.452 | [34 empty] | 1987.6 |  | 69.6
Horizontal Pared | Panel Plus | No | RAL9016 | PPHW.01236034.333/GR | 12 | 360 | 34 | 17 | 2708 | 232.8461 | [9 empty] | C05 | 1918 | PPHW0.01236034/GR |  | 1918 |  | 2708 | 2708 | 2708 | H | 1.452 | 1.452 | 1.452 | [34 empty] | 1987.6 |  | 69.6
Horizontal Pared | Panel Plus | No | Color Jaga | PPHW.01236034.klr/GR | 12 | 360 | 34 | 17 | 2708 | 232.8461 | [9 empty] | C05 | 2302 | PPHW1.01236034/GR |  | 2302 |  | 2708 | 2708 | 2708 | H | 1.452 | 1.452 | 1.452 | [34 empty] | 2384.9 |  | 82.9
Horizontal Pared | Panel Plus | No | Gris 001 | PPHW.01238011.001/GR | 12 | 380 | 11 | 5 | 990 | 85.1247 | [9 empty] | C05 | 692 | PPHW0.01238011/GR |  | 692 |  | 990 | 990 | 990 | H | 1.224 | 1.224 | 1.224 | [34 empty] | 734.2 |  | 42.2
Horizontal Pared | Panel Plus | No | RAL9016 | PPHW.01238011.333/GR | 12 | 380 | 11 | 5 | 990 | 85.1247 | [9 empty] | C05 | 692 | PPHW0.01238011/GR |  | 692 |  | 990 | 990 | 990 | H | 1.224 | 1.224 | 1.224 | [34 empty] | 734.2 |  | 42.2
Horizontal Pared | Panel Plus | No | Color Jaga | PPHW.01238011.klr/GR | 12 | 380 | 11 | 5 | 990 | 85.1247 | [9 empty] | C05 | 830 | PPHW1.01238011/GR |  | 830 |  | 990 | 990 | 990 | H | 1.224 | 1.224 | 1.224 | [34 empty] | 880.7 |  | 50.7
Horizontal Pared | Panel Plus | No | Gris 001 | PPHW.01238022.001/GR | 12 | 380 | 22 | 9 | 1724 | 148.2373 | [9 empty] | C05 | 1208 | PPHW0.01238022/GR |  | 1208 |  | 1724 | 1724 | 1724 | H | 1.206 | 1.206 | 1.206 | [34 empty] | 1241.5 |  | 33.5
Horizontal Pared | Panel Plus | No | RAL9016 | PPHW.01238022.333/GR | 12 | 380 | 22 | 9 | 1724 | 148.2373 | [9 empty] | C05 | 1208 | PPHW0.01238022/GR |  | 1208 |  | 1724 | 1724 | 1724 | H | 1.206 | 1.206 | 1.206 | [34 empty] | 1241.5 |  | 33.5
Horizontal Pared | Panel Plus | No | Color Jaga | PPHW.01238022.klr/GR | 12 | 380 | 22 | 9 | 1724 | 148.2373 | [9 empty] | C05 | 1450 | PPHW1.01238022/GR |  | 1450 |  | 1724 | 1724 | 1724 | H | 1.206 | 1.206 | 1.206 | [34 empty] | 1489.5 |  | 39.5
Horizontal Pared | Panel Plus | No | Gris 001 | PPHW.01238034.001/GR | 12 | 380 | 34 | 17 | 2859 | 245.8298 | [9 empty] | C05 | 2005 | PPHW0.01238034/GR |  | 2005 |  | 2859 | 2859 | 2859 | H | 1.452 | 1.452 | 1.452 | [34 empty] | 2076.2 |  | 71.2
Horizontal Pared | Panel Plus | No | RAL9016 | PPHW.01238034.333/GR | 12 | 380 | 34 | 17 | 2859 | 245.8298 | [9 empty] | C05 | 2005 | PPHW0.01238034/GR |  | 2005 |  | 2859 | 2859 | 2859 | H | 1.452 | 1.452 | 1.452 | [34 empty] | 2076.2 |  | 71.2
Horizontal Pared | Panel Plus | No | Color Jaga | PPHW.01238034.klr/GR | 12 | 380 | 34 | 17 | 2859 | 245.8298 | [9 empty] | C05 | 2407 | PPHW1.01238034/GR |  | 2407 |  | 2859 | 2859 | 2859 | H | 1.452 | 1.452 | 1.452 | [34 empty] | 2491.5 |  | 84.5
Horizontal Pared | Panel Plus | No | Gris 001 | PPHW.01242011.001/GR | 12 | 420 | 11 | 5 | 1094 | 94.0671 | [9 empty] | C05 | 751 | PPHW0.01242011/GR |  | 751 |  | 1094 | 1094 | 1094 | H | 1.224 | 1.224 | 1.224 | [34 empty] | 798.2 |  | 47.2
Horizontal Pared | Panel Plus | No | RAL9016 | PPHW.01242011.333/GR | 12 | 420 | 11 | 5 | 1094 | 94.0671 | [9 empty] | C05 | 751 | PPHW0.01242011/GR |  | 751 |  | 1094 | 1094 | 1094 | H | 1.224 | 1.224 | 1.224 | [34 empty] | 798.2 |  | 47.2
Horizontal Pared | Panel Plus | No | Color Jaga | PPHW.01242011.klr/GR | 12 | 420 | 11 | 5 | 1094 | 94.0671 | [9 empty] | C05 | 902 | PPHW1.01242011/GR |  | 902 |  | 1094 | 1094 | 1094 | H | 1.224 | 1.224 | 1.224 | [34 empty] | 957.7 |  | 55.7
Horizontal Pared | Panel Plus | No | Gris 001 | PPHW.01242022.001/GR | 12 | 420 | 22 | 9 | 1906 | 163.8865 | [9 empty] | C05 | 1307 | PPHW0.01242022/GR |  | 1307 |  | 1906 | 1906 | 1906 | H | 1.206 | 1.206 | 1.206 | [34 empty] | 1345.5 |  | 38.5
Horizontal Pared | Panel Plus | No | RAL9016 | PPHW.01242022.333/GR | 12 | 420 | 22 | 9 | 1906 | 163.8865 | [9 empty] | C05 | 1307 | PPHW0.01242022/GR |  | 1307 |  | 1906 | 1906 | 1906 | H | 1.206 | 1.206 | 1.206 | [34 empty] | 1345.5 |  | 38.5
Horizontal Pared | Panel Plus | No | Color Jaga | PPHW.01242022.klr/GR | 12 | 420 | 22 | 9 | 1906 | 163.8865 | [9 empty] | C05 | 1569 | PPHW1.01242022/GR |  | 1569 |  | 1906 | 1906 | 1906 | H | 1.206 | 1.206 | 1.206 | [34 empty] | 1614.6 |  | 45.6
Horizontal Pared | Panel Plus | No | Gris 001 | PPHW.01242034.001/GR | 12 | 420 | 34 | 17 | 3160 | 271.7111 | [9 empty] | C05 | 2176 | PPHW0.01242034/GR |  | 2176 |  | 3160 | 3160 | 3160 | H | 1.452 | 1.452 | 1.452 | [34 empty] | 2255.9 |  | 79.9
Horizontal Pared | Panel Plus | No | RAL9016 | PPHW.01242034.333/GR | 12 | 420 | 34 | 17 | 3160 | 271.7111 | [9 empty] | C05 | 2176 | PPHW0.01242034/GR |  | 2176 |  | 3160 | 3160 | 3160 | H | 1.452 | 1.452 | 1.452 | [34 empty] | 2255.9 |  | 79.9
Horizontal Pared | Panel Plus | No | Color Jaga | PPHW.01242034.klr/GR | 12 | 420 | 34 | 17 | 3160 | 271.7111 | [9 empty] | C05 | 2611 | PPHW1.01242034/GR |  | 2611 |  | 3160 | 3160 | 3160 | H | 1.452 | 1.452 | 1.452 | [34 empty] | 2707.2 |  | 96.2
Horizontal Pared | Panel Plus | No | Gris 001 | PPHW.01246011.001/GR | 12 | 460 | 11 | 5 | 1198 | 103.0095 | [9 empty] | C05 | 811 | PPHW0.01246011/GR |  | 811 |  | 1198 | 1198 | 1198 | H | 1.224 | 1.224 | 1.224 | [34 empty] | 860.8 |  | 49.8
Horizontal Pared | Panel Plus | No | RAL9016 | PPHW.01246011.333/GR | 12 | 460 | 11 | 5 | 1198 | 103.0095 | [9 empty] | C05 | 811 | PPHW0.01246011/GR |  | 811 |  | 1198 | 1198 | 1198 | H | 1.224 | 1.224 | 1.224 | [34 empty] | 860.8 |  | 49.8
Horizontal Pared | Panel Plus | No | Color Jaga | PPHW.01246011.klr/GR | 12 | 460 | 11 | 5 | 1198 | 103.0095 | [9 empty] | C05 | 973 | PPHW1.01246011/GR |  | 973 |  | 1198 | 1198 | 1198 | H | 1.224 | 1.224 | 1.224 | [34 empty] | 1033 |  | 60
Horizontal Pared | Panel Plus | No | Gris 001 | PPHW.01246022.001/GR | 12 | 460 | 22 | 9 | 2087 | 179.4497 | [9 empty] | C05 | 1407 | PPHW0.01246022/GR |  | 1407 |  | 2087 | 2087 | 2087 | H | 1.206 | 1.206 | 1.206 | [34 empty] | 1449.1 |  | 42.1
Horizontal Pared | Panel Plus | No | RAL9016 | PPHW.01246022.333/GR | 12 | 460 | 22 | 9 | 2087 | 179.4497 | [9 empty] | C05 | 1407 | PPHW0.01246022/GR |  | 1407 |  | 2087 | 2087 | 2087 | H | 1.206 | 1.206 | 1.206 | [34 empty] | 1449.1 |  | 42.1
Horizontal Pared | Panel Plus | No | Color Jaga | PPHW.01246022.klr/GR | 12 | 460 | 22 | 9 | 2087 | 179.4497 | [9 empty] | C05 | 1688 | PPHW1.01246022/GR |  | 1688 |  | 2087 | 2087 | 2087 | H | 1.206 | 1.206 | 1.206 | [34 empty] | 1738.8 |  | 50.8
Horizontal Pared | Panel Plus | No | Gris 001 | PPHW.01246034.001/GR | 12 | 460 | 34 | 17 | 3461 | 297.5924 | [9 empty] | C05 | 2349 | PPHW0.01246034/GR |  | 2349 |  | 3461 | 3461 | 3461 | H | 1.452 | 1.452 | 1.452 | [34 empty] | 2436.8 |  | 87.8
Horizontal Pared | Panel Plus | No | RAL9016 | PPHW.01246034.333/GR | 12 | 460 | 34 | 17 | 3461 | 297.5924 | [9 empty] | C05 | 2349 | PPHW0.01246034/GR |  | 2349 |  | 3461 | 3461 | 3461 | H | 1.452 | 1.452 | 1.452 | [34 empty] | 2436.8 |  | 87.8
Horizontal Pared | Panel Plus | No | Color Jaga | PPHW.01246034.klr/GR | 12 | 460 | 34 | 17 | 3461 | 297.5924 | [9 empty] | C05 | 2818 | PPHW1.01246034/GR |  | 2818 |  | 3461 | 3461 | 3461 | H | 1.452 | 1.452 | 1.452 | [34 empty] | 2924.2 |  | 106.2
Horizontal Pared | Panel Plus | No | Gris 001 | PPHW.01810011.001/GR | 18 | 100 | 11 | 5 | 389 | 33.448 | [9 empty] | C05 | 323 | PPHW0.01810011/GR |  | 323 |  | 389 | 389 | 389 | H | 1.248 | 1.248 | 1.248 | [34 empty] | 330.8 |  | 7.8
Horizontal Pared | Panel Plus | No | RAL9016 | PPHW.01810011.333/GR | 18 | 100 | 11 | 5 | 389 | 33.448 | [9 empty] | C05 | 323 | PPHW0.01810011/GR |  | 323 |  | 389 | 389 | 389 | H | 1.248 | 1.248 | 1.248 | [34 empty] | 330.8 |  | 7.8
Horizontal Pared | Panel Plus | No | Color Jaga | PPHW.01810011.klr/GR | 18 | 100 | 11 | 5 | 389 | 33.448 | [9 empty] | C05 | 387 | PPHW1.01810011/GR |  | 387 |  | 389 | 389 | 389 | H | 1.248 | 1.248 | 1.248 | [34 empty] | 397 |  | 10
Horizontal Pared | Panel Plus | No | Gris 001 | PPHW.01810022.001/GR | 18 | 100 | 22 | 9 | 626 | 53.8263 | [9 empty] | C05 | 604 | PPHW0.01810022/GR |  | 604 |  | 626 | 626 | 626 | H | 1.349 | 1.349 | 1.349 | [34 empty] | 608.7 |  | 4.7
Horizontal Pared | Panel Plus | No | RAL9016 | PPHW.01810022.333/GR | 18 | 100 | 22 | 9 | 626 | 53.8263 | [9 empty] | C05 | 604 | PPHW0.01810022/GR |  | 604 |  | 626 | 626 | 626 | H | 1.349 | 1.349 | 1.349 | [34 empty] | 608.7 |  | 4.7
Horizontal Pared | Panel Plus | No | Color Jaga | PPHW.01810022.klr/GR | 18 | 100 | 22 | 9 | 626 | 53.8263 | [9 empty] | C05 | 725 | PPHW1.01810022/GR |  | 725 |  | 626 | 626 | 626 | H | 1.349 | 1.349 | 1.349 | [34 empty] | 730.4 |  | 5.4
Horizontal Pared | Panel Plus | No | Gris 001 | PPHW.01810034.001/GR | 18 | 100 | 34 | 17 | 1140 | 98.0224 | [9 empty] | C05 | 956 | PPHW0.01810034/GR |  | 956 |  | 1140 | 1140 | 1140 | H | 1.452 | 1.452 | 1.452 | [34 empty] | 970 |  | 14
Horizontal Pared | Panel Plus | No | RAL9016 | PPHW.01810034.333/GR | 18 | 100 | 34 | 17 | 1140 | 98.0224 | [9 empty] | C05 | 956 | PPHW0.01810034/GR |  | 956 |  | 1140 | 1140 | 1140 | H | 1.452 | 1.452 | 1.452 | [34 empty] | 970 |  | 14
Horizontal Pared | Panel Plus | No | Color Jaga | PPHW.01810034.klr/GR | 18 | 100 | 34 | 17 | 1140 | 98.0224 | [9 empty] | C05 | 1148 | PPHW1.01810034/GR |  | 1148 |  | 1140 | 1140 | 1140 | H | 1.452 | 1.452 | 1.452 | [34 empty] | 1164.2 |  | 16.2
Horizontal Pared | Panel Plus | No | Gris 001 | PPHW.01812011.001/GR | 18 | 120 | 11 | 5 | 466 | 40.0688 | [9 empty] | C05 | 356 | PPHW0.01812011/GR |  | 356 |  | 466 | 466 | 466 | H | 1.248 | 1.248 | 1.248 | [34 empty] | 368.6 |  | 12.6
Horizontal Pared | Panel Plus | No | RAL9016 | PPHW.01812011.333/GR | 18 | 120 | 11 | 5 | 466 | 40.0688 | [9 empty] | C05 | 356 | PPHW0.01812011/GR |  | 356 |  | 466 | 466 | 466 | H | 1.248 | 1.248 | 1.248 | [34 empty] | 368.6 |  | 12.6
Horizontal Pared | Panel Plus | No | Color Jaga | PPHW.01812011.klr/GR | 18 | 120 | 11 | 5 | 466 | 40.0688 | [9 empty] | C05 | 428 | PPHW1.01812011/GR |  | 428 |  | 466 | 466 | 466 | H | 1.248 | 1.248 | 1.248 | [34 empty] | 442.5 |  | 14.5
Horizontal Pared | Panel Plus | No | Gris 001 | PPHW.01812022.001/GR | 18 | 120 | 22 | 9 | 751 | 64.5744 | [9 empty] | C05 | 662 | PPHW0.01812022/GR |  | 662 |  | 751 | 751 | 751 | H | 1.349 | 1.349 | 1.349 | [34 empty] | 671 |  | 9
Horizontal Pared | Panel Plus | No | RAL9016 | PPHW.01812022.333/GR | 18 | 120 | 22 | 9 | 751 | 64.5744 | [9 empty] | C05 | 662 | PPHW0.01812022/GR |  | 662 |  | 751 | 751 | 751 | H | 1.349 | 1.349 | 1.349 | [34 empty] | 671 |  | 9
Horizontal Pared | Panel Plus | No | Color Jaga | PPHW.01812022.klr/GR | 18 | 120 | 22 | 9 | 751 | 64.5744 | [9 empty] | C05 | 795 | PPHW1.01812022/GR |  | 795 |  | 751 | 751 | 751 | H | 1.349 | 1.349 | 1.349 | [34 empty] | 805.5 |  | 10.5
Horizontal Pared | Panel Plus | No | Gris 001 | PPHW.01812034.001/GR | 18 | 120 | 34 | 17 | 1369 | 117.7128 | [9 empty] | C05 | 1058 | PPHW0.01812034/GR |  | 1058 |  | 1369 | 1369 | 1369 | H | 1.452 | 1.452 | 1.452 | [34 empty] | 1074.8 |  | 16.8
Horizontal Pared | Panel Plus | No | RAL9016 | PPHW.01812034.333/GR | 18 | 120 | 34 | 17 | 1369 | 117.7128 | [9 empty] | C05 | 1058 | PPHW0.01812034/GR |  | 1058 |  | 1369 | 1369 | 1369 | H | 1.452 | 1.452 | 1.452 | [34 empty] | 1074.8 |  | 16.8
Horizontal Pared | Panel Plus | No | Color Jaga | PPHW.01812034.klr/GR | 18 | 120 | 34 | 17 | 1369 | 117.7128 | [9 empty] | C05 | 1270 | PPHW1.01812034/GR |  | 1270 |  | 1369 | 1369 | 1369 | H | 1.452 | 1.452 | 1.452 | [34 empty] | 1289.7 |  | 19.7
Horizontal Pared | Panel Plus | No | Gris 001 | PPHW.01814011.001/GR | 18 | 140 | 11 | 5 | 544 | 46.7756 | [9 empty] | C05 | 391 | PPHW0.01814011/GR |  | 391 |  | 544 | 544 | 544 | H | 1.248 | 1.248 | 1.248 | [34 empty] | 405.3 |  | 14.3
Horizontal Pared | Panel Plus | No | RAL9016 | PPHW.01814011.333/GR | 18 | 140 | 11 | 5 | 544 | 46.7756 | [9 empty] | C05 | 391 | PPHW0.01814011/GR |  | 391 |  | 544 | 544 | 544 | H | 1.248 | 1.248 | 1.248 | [34 empty] | 405.3 |  | 14.3
Horizontal Pared | Panel Plus | No | Color Jaga | PPHW.01814011.klr/GR | 18 | 140 | 11 | 5 | 544 | 46.7756 | [9 empty] | C05 | 469 | PPHW1.01814011/GR |  | 469 |  | 544 | 544 | 544 | H | 1.248 | 1.248 | 1.248 | [34 empty] | 486.2 |  | 17.2
Horizontal Pared | Panel Plus | No | Gris 001 | PPHW.01814022.001/GR | 18 | 140 | 22 | 9 | 876 | 75.3224 | [9 empty] | C05 | 722 | PPHW0.01814022/GR |  | 722 |  | 876 | 876 | 876 | H | 1.349 | 1.349 | 1.349 | [34 empty] | 732.8 |  | 10.8
Horizontal Pared | Panel Plus | No | RAL9016 | PPHW.01814022.333/GR | 18 | 140 | 22 | 9 | 876 | 75.3224 | [9 empty] | C05 | 722 | PPHW0.01814022/GR |  | 722 |  | 876 | 876 | 876 | H | 1.349 | 1.349 | 1.349 | [34 empty] | 732.8 |  | 10.8
Horizontal Pared | Panel Plus | No | Color Jaga | PPHW.01814022.klr/GR | 18 | 140 | 22 | 9 | 876 | 75.3224 | [9 empty] | C05 | 866 | PPHW1.01814022/GR |  | 866 |  | 876 | 876 | 876 | H | 1.349 | 1.349 | 1.349 | [34 empty] | 879.3 |  | 13.3
Horizontal Pared | Panel Plus | No | Gris 001 | PPHW.01814034.001/GR | 18 | 140 | 34 | 17 | 1597 | 137.3173 | [9 empty] | C05 | 1160 | PPHW0.01814034/GR |  | 1160 |  | 1597 | 1597 | 1597 | H | 1.452 | 1.452 | 1.452 | [34 empty] | 1179.1 |  | 19.1
Horizontal Pared | Panel Plus | No | RAL9016 | PPHW.01814034.333/GR | 18 | 140 | 34 | 17 | 1597 | 137.3173 | [9 empty] | C05 | 1160 | PPHW0.01814034/GR |  | 1160 |  | 1597 | 1597 | 1597 | H | 1.452 | 1.452 | 1.452 | [34 empty] | 1179.1 |  | 19.1
Horizontal Pared | Panel Plus | No | Color Jaga | PPHW.01814034.klr/GR | 18 | 140 | 34 | 17 | 1597 | 137.3173 | [9 empty] | C05 | 1392 | PPHW1.01814034/GR |  | 1392 |  | 1597 | 1597 | 1597 | H | 1.452 | 1.452 | 1.452 | [34 empty] | 1415 |  | 23
Horizontal Pared | Panel Plus | No | Gris 001 | PPHW.01816011.001/GR | 18 | 160 | 11 | 5 | 622 | 53.4824 | [9 empty] | C05 | 426 | PPHW0.01816011/GR |  | 426 |  | 622 | 622 | 622 | H | 1.248 | 1.248 | 1.248 | [34 empty] | 441.8 |  | 15.8
Horizontal Pared | Panel Plus | No | RAL9016 | PPHW.01816011.333/GR | 18 | 160 | 11 | 5 | 622 | 53.4824 | [9 empty] | C05 | 426 | PPHW0.01816011/GR |  | 426 |  | 622 | 622 | 622 | H | 1.248 | 1.248 | 1.248 | [34 empty] | 441.8 |  | 15.8
Horizontal Pared | Panel Plus | No | Color Jaga | PPHW.01816011.klr/GR | 18 | 160 | 11 | 5 | 622 | 53.4824 | [9 empty] | C05 | 512 | PPHW1.01816011/GR |  | 512 |  | 622 | 622 | 622 | H | 1.248 | 1.248 | 1.248 | [34 empty] | 530.1 |  | 18.1
Horizontal Pared | Panel Plus | No | Gris 001 | PPHW.01816022.001/GR | 18 | 160 | 22 | 9 | 1001 | 86.0705 | [9 empty] | C05 | 784 | PPHW0.01816022/GR |  | 784 |  | 1001 | 1001 | 1001 | H | 1.349 | 1.349 | 1.349 | [34 empty] | 794 |  | 10
Horizontal Pared | Panel Plus | No | RAL9016 | PPHW.01816022.333/GR | 18 | 160 | 22 | 9 | 1001 | 86.0705 | [9 empty] | C05 | 784 | PPHW0.01816022/GR |  | 784 |  | 1001 | 1001 | 1001 | H | 1.349 | 1.349 | 1.349 | [34 empty] | 794 |  | 10
Horizontal Pared | Panel Plus | No | Color Jaga | PPHW.01816022.klr/GR | 18 | 160 | 22 | 9 | 1001 | 86.0705 | [9 empty] | C05 | 941 | PPHW1.01816022/GR |  | 941 |  | 1001 | 1001 | 1001 | H | 1.349 | 1.349 | 1.349 | [34 empty] | 952.5 |  | 11.5
Horizontal Pared | Panel Plus | No | Gris 001 | PPHW.01816034.001/GR | 18 | 160 | 34 | 17 | 1825 | 156.9218 | [9 empty] | C05 | 1259 | PPHW0.01816034/GR |  | 1259 |  | 1825 | 1825 | 1825 | H | 1.452 | 1.452 | 1.452 | [34 empty] | 1288.4 |  | 29.4
Horizontal Pared | Panel Plus | No | RAL9016 | PPHW.01816034.333/GR | 18 | 160 | 34 | 17 | 1825 | 156.9218 | [9 empty] | C05 | 1259 | PPHW0.01816034/GR |  | 1259 |  | 1825 | 1825 | 1825 | H | 1.452 | 1.452 | 1.452 | [34 empty] | 1288.4 |  | 29.4
Horizontal Pared | Panel Plus | No | Color Jaga | PPHW.01816034.klr/GR | 18 | 160 | 34 | 17 | 1825 | 156.9218 | [9 empty] | C05 | 1511 | PPHW1.01816034/GR |  | 1511 |  | 1825 | 1825 | 1825 | H | 1.452 | 1.452 | 1.452 | [34 empty] | 1546.2 |  | 35.2
Horizontal Pared | Panel Plus | No | Gris 001 | PPHW.01818011.001/GR | 18 | 180 | 11 | 5 | 699 | 60.1032 | [9 empty] | C05 | 461 | PPHW0.01818011/GR |  | 461 |  | 699 | 699 | 699 | H | 1.248 | 1.248 | 1.248 | [34 empty] | 478.2 |  | 17.2
Horizontal Pared | Panel Plus | No | RAL9016 | PPHW.01818011.333/GR | 18 | 180 | 11 | 5 | 699 | 60.1032 | [9 empty] | C05 | 461 | PPHW0.01818011/GR |  | 461 |  | 699 | 699 | 699 | H | 1.248 | 1.248 | 1.248 | [34 empty] | 478.2 |  | 17.2
Horizontal Pared | Panel Plus | No | Color Jaga | PPHW.01818011.klr/GR | 18 | 180 | 11 | 5 | 699 | 60.1032 | [9 empty] | C05 | 553 | PPHW1.01818011/GR |  | 553 |  | 699 | 699 | 699 | H | 1.248 | 1.248 | 1.248 | [34 empty] | 573.6 |  | 20.6
Horizontal Pared | Panel Plus | No | Gris 001 | PPHW.01818022.001/GR | 18 | 180 | 22 | 9 | 1126 | 96.8186 | [9 empty] | C05 | 842 | PPHW0.01818022/GR |  | 842 |  | 1126 | 1126 | 1126 | H | 1.349 | 1.349 | 1.349 | [34 empty] | 854.6 |  | 12.6
Horizontal Pared | Panel Plus | No | RAL9016 | PPHW.01818022.333/GR | 18 | 180 | 22 | 9 | 1126 | 96.8186 | [9 empty] | C05 | 842 | PPHW0.01818022/GR |  | 842 |  | 1126 | 1126 | 1126 | H | 1.349 | 1.349 | 1.349 | [34 empty] | 854.6 |  | 12.6
Horizontal Pared | Panel Plus | No | Color Jaga | PPHW.01818022.klr/GR | 18 | 180 | 22 | 9 | 1126 | 96.8186 | [9 empty] | C05 | 1011 | PPHW1.01818022/GR |  | 1011 |  | 1126 | 1126 | 1126 | H | 1.349 | 1.349 | 1.349 | [34 empty] | 1025.6 |  | 14.6
Horizontal Pared | Panel Plus | No | Gris 001 | PPHW.01818034.001/GR | 18 | 180 | 34 | 17 | 2053 | 176.5262 | [9 empty] | C05 | 1361 | PPHW0.01818034/GR |  | 1361 |  | 2053 | 2053 | 2053 | H | 1.452 | 1.452 | 1.452 | [34 empty] | 1392.1 |  | 31.1
Horizontal Pared | Panel Plus | No | RAL9016 | PPHW.01818034.333/GR | 18 | 180 | 34 | 17 | 2053 | 176.5262 | [9 empty] | C05 | 1361 | PPHW0.01818034/GR |  | 1361 |  | 2053 | 2053 | 2053 | H | 1.452 | 1.452 | 1.452 | [34 empty] | 1392.1 |  | 31.1
Horizontal Pared | Panel Plus | No | Color Jaga | PPHW.01818034.klr/GR | 18 | 180 | 34 | 17 | 2053 | 176.5262 | [9 empty] | C05 | 1633 | PPHW1.01818034/GR |  | 1633 |  | 2053 | 2053 | 2053 | H | 1.452 | 1.452 | 1.452 | [34 empty] | 1670.7 |  | 37.7
Horizontal Pared | Panel Plus | No | Gris 001 | PPHW.01820011.001/GR | 18 | 200 | 11 | 5 | 777 | 66.81 | [9 empty] | C05 | 494 | PPHW0.01820011/GR |  | 494 |  | 777 | 777 | 777 | H | 1.248 | 1.248 | 1.248 | [34 empty] | 513.7 |  | 19.7
Horizontal Pared | Panel Plus | No | RAL9016 | PPHW.01820011.333/GR | 18 | 200 | 11 | 5 | 777 | 66.81 | [9 empty] | C05 | 494 | PPHW0.01820011/GR |  | 494 |  | 777 | 777 | 777 | H | 1.248 | 1.248 | 1.248 | [34 empty] | 513.7 |  | 19.7
Horizontal Pared | Panel Plus | No | Color Jaga | PPHW.01820011.klr/GR | 18 | 200 | 11 | 5 | 777 | 66.81 | [9 empty] | C05 | 592 | PPHW1.01820011/GR |  | 592 |  | 777 | 777 | 777 | H | 1.248 | 1.248 | 1.248 | [34 empty] | 616.2 |  | 24.2
Horizontal Pared | Panel Plus | No | Gris 001 | PPHW.01820022.001/GR | 18 | 200 | 22 | 9 | 1252 | 107.6526 | [9 empty] | C05 | 899 | PPHW0.01820022/GR |  | 899 |  | 1252 | 1252 | 1252 | H | 1.349 | 1.349 | 1.349 | [34 empty] | 915.1 |  | 16.1
Horizontal Pared | Panel Plus | No | RAL9016 | PPHW.01820022.333/GR | 18 | 200 | 22 | 9 | 1252 | 107.6526 | [9 empty] | C05 | 899 | PPHW0.01820022/GR |  | 899 |  | 1252 | 1252 | 1252 | H | 1.349 | 1.349 | 1.349 | [34 empty] | 915.1 |  | 16.1
Horizontal Pared | Panel Plus | No | Color Jaga | PPHW.01820022.klr/GR | 18 | 200 | 22 | 9 | 1252 | 107.6526 | [9 empty] | C05 | 1079 | PPHW1.01820022/GR |  | 1079 |  | 1252 | 1252 | 1252 | H | 1.349 | 1.349 | 1.349 | [34 empty] | 1098.1 |  | 19.1
Horizontal Pared | Panel Plus | No | Gris 001 | PPHW.01820034.001/GR | 18 | 200 | 34 | 17 | 2281 | 196.1307 | [9 empty] | C05 | 1459 | PPHW0.01820034/GR |  | 1459 |  | 2281 | 2281 | 2281 | H | 1.452 | 1.452 | 1.452 | [34 empty] | 1493.8 |  | 34.8
Horizontal Pared | Panel Plus | No | RAL9016 | PPHW.01820034.333/GR | 18 | 200 | 34 | 17 | 2281 | 196.1307 | [9 empty] | C05 | 1459 | PPHW0.01820034/GR |  | 1459 |  | 2281 | 2281 | 2281 | H | 1.452 | 1.452 | 1.452 | [34 empty] | 1493.8 |  | 34.8
Horizontal Pared | Panel Plus | No | Color Jaga | PPHW.01820034.klr/GR | 18 | 200 | 34 | 17 | 2281 | 196.1307 | [9 empty] | C05 | 1751 | PPHW1.01820034/GR |  | 1751 |  | 2281 | 2281 | 2281 | H | 1.452 | 1.452 | 1.452 | [34 empty] | 1792.5 |  | 41.5
Horizontal Pared | Panel Plus | No | Gris 001 | PPHW.01822011.001/GR | 18 | 220 | 11 | 5 | 855 | 73.5168 | [9 empty] | C05 | 528 | PPHW0.01822011/GR |  | 528 |  | 855 | 855 | 855 | H | 1.248 | 1.248 | 1.248 | [34 empty] | 552.3 |  | 24.3
Horizontal Pared | Panel Plus | No | RAL9016 | PPHW.01822011.333/GR | 18 | 220 | 11 | 5 | 855 | 73.5168 | [9 empty] | C05 | 528 | PPHW0.01822011/GR |  | 528 |  | 855 | 855 | 855 | H | 1.248 | 1.248 | 1.248 | [34 empty] | 552.3 |  | 24.3
Horizontal Pared | Panel Plus | No | Color Jaga | PPHW.01822011.klr/GR | 18 | 220 | 11 | 5 | 855 | 73.5168 | [9 empty] | C05 | 634 | PPHW1.01822011/GR |  | 634 |  | 855 | 855 | 855 | H | 1.248 | 1.248 | 1.248 | [34 empty] | 662.7 |  | 28.7
Horizontal Pared | Panel Plus | No | Gris 001 | PPHW.01822022.001/GR | 18 | 220 | 22 | 9 | 1377 | 118.4007 | [9 empty] | C05 | 959 | PPHW0.01822022/GR |  | 959 |  | 1377 | 1377 | 1377 | H | 1.349 | 1.349 | 1.349 | [34 empty] | 978.6 |  | 19.6
Horizontal Pared | Panel Plus | No | RAL9016 | PPHW.01822022.333/GR | 18 | 220 | 22 | 9 | 1377 | 118.4007 | [9 empty] | C05 | 959 | PPHW0.01822022/GR |  | 959 |  | 1377 | 1377 | 1377 | H | 1.349 | 1.349 | 1.349 | [34 empty] | 978.6 |  | 19.6
Horizontal Pared | Panel Plus | No | Color Jaga | PPHW.01822022.klr/GR | 18 | 220 | 22 | 9 | 1377 | 118.4007 | [9 empty] | C05 | 1151 | PPHW1.01822022/GR |  | 1151 |  | 1377 | 1377 | 1377 | H | 1.349 | 1.349 | 1.349 | [34 empty] | 1174.4 |  | 23.4
Horizontal Pared | Panel Plus | No | Gris 001 | PPHW.01822034.001/GR | 18 | 220 | 34 | 17 | 2509 | 215.7352 | [9 empty] | C05 | 1560 | PPHW0.01822034/GR |  | 1560 |  | 2509 | 2509 | 2509 | H | 1.452 | 1.452 | 1.452 | [34 empty] | 1601.7 |  | 41.7
Horizontal Pared | Panel Plus | No | RAL9016 | PPHW.01822034.333/GR | 18 | 220 | 34 | 17 | 2509 | 215.7352 | [9 empty] | C05 | 1560 | PPHW0.01822034/GR |  | 1560 |  | 2509 | 2509 | 2509 | H | 1.452 | 1.452 | 1.452 | [34 empty] | 1601.7 |  | 41.7
Horizontal Pared | Panel Plus | No | Color Jaga | PPHW.01822034.klr/GR | 18 | 220 | 34 | 17 | 2509 | 215.7352 | [9 empty] | C05 | 1872 | PPHW1.01822034/GR |  | 1872 |  | 2509 | 2509 | 2509 | H | 1.452 | 1.452 | 1.452 | [34 empty] | 1922 |  | 50
Horizontal Pared | Panel Plus | No | Gris 001 | PPHW.01824011.001/GR | 18 | 240 | 11 | 5 | 932 | 80.1376 | [9 empty] | C05 | 561 | PPHW0.01824011/GR |  | 561 |  | 932 | 932 | 932 | H | 1.248 | 1.248 | 1.248 | [34 empty] | 588.4 |  | 27.4
Horizontal Pared | Panel Plus | No | RAL9016 | PPHW.01824011.333/GR | 18 | 240 | 11 | 5 | 932 | 80.1376 | [9 empty] | C05 | 561 | PPHW0.01824011/GR |  | 561 |  | 932 | 932 | 932 | H | 1.248 | 1.248 | 1.248 | [34 empty] | 588.4 |  | 27.4
Horizontal Pared | Panel Plus | No | Color Jaga | PPHW.01824011.klr/GR | 18 | 240 | 11 | 5 | 932 | 80.1376 | [9 empty] | C05 | 673 | PPHW1.01824011/GR |  | 673 |  | 932 | 932 | 932 | H | 1.248 | 1.248 | 1.248 | [34 empty] | 706.4 |  | 33.4
Horizontal Pared | Panel Plus | No | Gris 001 | PPHW.01824022.001/GR | 18 | 240 | 22 | 9 | 1502 | 129.1488 | [9 empty] | C05 | 1016 | PPHW0.01824022/GR |  | 1016 |  | 1502 | 1502 | 1502 | H | 1.349 | 1.349 | 1.349 | [34 empty] | 1040.7 |  | 24.7
Horizontal Pared | Panel Plus | No | RAL9016 | PPHW.01824022.333/GR | 18 | 240 | 22 | 9 | 1502 | 129.1488 | [9 empty] | C05 | 1016 | PPHW0.01824022/GR |  | 1016 |  | 1502 | 1502 | 1502 | H | 1.349 | 1.349 | 1.349 | [34 empty] | 1040.7 |  | 24.7
Horizontal Pared | Panel Plus | No | Color Jaga | PPHW.01824022.klr/GR | 18 | 240 | 22 | 9 | 1502 | 129.1488 | [9 empty] | C05 | 1219 | PPHW1.01824022/GR |  | 1219 |  | 1502 | 1502 | 1502 | H | 1.349 | 1.349 | 1.349 | [34 empty] | 1248.8 |  | 29.8
Horizontal Pared | Panel Plus | No | Gris 001 | PPHW.01824034.001/GR | 18 | 240 | 34 | 17 | 2737 | 235.3396 | [9 empty] | C05 | 1662 | PPHW0.01824034/GR |  | 1662 |  | 2737 | 2737 | 2737 | H | 1.452 | 1.452 | 1.452 | [34 empty] | 1705.6 |  | 43.6
Horizontal Pared | Panel Plus | No | RAL9016 | PPHW.01824034.333/GR | 18 | 240 | 34 | 17 | 2737 | 235.3396 | [9 empty] | C05 | 1662 | PPHW0.01824034/GR |  | 1662 |  | 2737 | 2737 | 2737 | H | 1.452 | 1.452 | 1.452 | [34 empty] | 1705.6 |  | 43.6
Horizontal Pared | Panel Plus | No | Color Jaga | PPHW.01824034.klr/GR | 18 | 240 | 34 | 17 | 2737 | 235.3396 | [9 empty] | C05 | 1994 | PPHW1.01824034/GR |  | 1994 |  | 2737 | 2737 | 2737 | H | 1.452 | 1.452 | 1.452 | [34 empty] | 2046.9 |  | 52.9
Horizontal Pared | Panel Plus | No | Gris 001 | PPHW.01826011.001/GR | 18 | 260 | 11 | 5 | 1010 | 86.8444 | [9 empty] | C05 | 597 | PPHW0.01826011/GR |  | 597 |  | 1010 | 1010 | 1010 | H | 1.248 | 1.248 | 1.248 | [34 empty] | 624.1 |  | 27.1
Horizontal Pared | Panel Plus | No | RAL9016 | PPHW.01826011.333/GR | 18 | 260 | 11 | 5 | 1010 | 86.8444 | [9 empty] | C05 | 597 | PPHW0.01826011/GR |  | 597 |  | 1010 | 1010 | 1010 | H | 1.248 | 1.248 | 1.248 | [34 empty] | 624.1 |  | 27.1
Horizontal Pared | Panel Plus | No | Color Jaga | PPHW.01826011.klr/GR | 18 | 260 | 11 | 5 | 1010 | 86.8444 | [9 empty] | C05 | 716 | PPHW1.01826011/GR |  | 716 |  | 1010 | 1010 | 1010 | H | 1.248 | 1.248 | 1.248 | [34 empty] | 748.7 |  | 32.7
Horizontal Pared | Panel Plus | No | Gris 001 | PPHW.01826022.001/GR | 18 | 260 | 22 | 9 | 1627 | 139.8968 | [9 empty] | C05 | 1078 | PPHW0.01826022/GR |  | 1078 |  | 1627 | 1627 | 1627 | H | 1.349 | 1.349 | 1.349 | [34 empty] | 1098.8 |  | 20.8
Horizontal Pared | Panel Plus | No | RAL9016 | PPHW.01826022.333/GR | 18 | 260 | 22 | 9 | 1627 | 139.8968 | [9 empty] | C05 | 1078 | PPHW0.01826022/GR |  | 1078 |  | 1627 | 1627 | 1627 | H | 1.349 | 1.349 | 1.349 | [34 empty] | 1098.8 |  | 20.8
Horizontal Pared | Panel Plus | No | Color Jaga | PPHW.01826022.klr/GR | 18 | 260 | 22 | 9 | 1627 | 139.8968 | [9 empty] | C05 | 1294 | PPHW1.01826022/GR |  | 1294 |  | 1627 | 1627 | 1627 | H | 1.349 | 1.349 | 1.349 | [34 empty] | 1318.4 |  | 24.4
Horizontal Pared | Panel Plus | No | Gris 001 | PPHW.01826034.001/GR | 18 | 260 | 34 | 17 | 2965 | 254.9441 | [9 empty] | C05 | 1763 | PPHW0.01826034/GR |  | 1763 |  | 2965 | 2965 | 2965 | H | 1.452 | 1.452 | 1.452 | [34 empty] | 1811.7 |  | 48.7
Horizontal Pared | Panel Plus | No | RAL9016 | PPHW.01826034.333/GR | 18 | 260 | 34 | 17 | 2965 | 254.9441 | [9 empty] | C05 | 1763 | PPHW0.01826034/GR |  | 1763 |  | 2965 | 2965 | 2965 | H | 1.452 | 1.452 | 1.452 | [34 empty] | 1811.7 |  | 48.7
Horizontal Pared | Panel Plus | No | Color Jaga | PPHW.01826034.klr/GR | 18 | 260 | 34 | 17 | 2965 | 254.9441 | [9 empty] | C05 | 2115 | PPHW1.01826034/GR |  | 2115 |  | 2965 | 2965 | 2965 | H | 1.452 | 1.452 | 1.452 | [34 empty] | 2173.8 |  | 58.8
Horizontal Pared | Panel Plus | No | Gris 001 | PPHW.01828011.001/GR | 18 | 280 | 11 | 5 | 1088 | 93.5512 | [9 empty] | C05 | 630 | PPHW0.01828011/GR |  | 630 |  | 1088 | 1088 | 1088 | H | 1.248 | 1.248 | 1.248 | [34 empty] | 660.6 |  | 30.6
Horizontal Pared | Panel Plus | No | RAL9016 | PPHW.01828011.333/GR | 18 | 280 | 11 | 5 | 1088 | 93.5512 | [9 empty] | C05 | 630 | PPHW0.01828011/GR |  | 630 |  | 1088 | 1088 | 1088 | H | 1.248 | 1.248 | 1.248 | [34 empty] | 660.6 |  | 30.6
Horizontal Pared | Panel Plus | No | Color Jaga | PPHW.01828011.klr/GR | 18 | 280 | 11 | 5 | 1088 | 93.5512 | [9 empty] | C05 | 756 | PPHW1.01828011/GR |  | 756 |  | 1088 | 1088 | 1088 | H | 1.248 | 1.248 | 1.248 | [34 empty] | 792.7 |  | 36.7
Horizontal Pared | Panel Plus | No | Gris 001 | PPHW.01828022.001/GR | 18 | 280 | 22 | 9 | 1752 | 150.6449 | [9 empty] | C05 | 1136 | PPHW0.01828022/GR |  | 1136 |  | 1752 | 1752 | 1752 | H | 1.349 | 1.349 | 1.349 | [34 empty] | 1159.6 |  | 23.6
Horizontal Pared | Panel Plus | No | RAL9016 | PPHW.01828022.333/GR | 18 | 280 | 22 | 9 | 1752 | 150.6449 | [9 empty] | C05 | 1136 | PPHW0.01828022/GR |  | 1136 |  | 1752 | 1752 | 1752 | H | 1.349 | 1.349 | 1.349 | [34 empty] | 1159.6 |  | 23.6
Horizontal Pared | Panel Plus | No | Color Jaga | PPHW.01828022.klr/GR | 18 | 280 | 22 | 9 | 1752 | 150.6449 | [9 empty] | C05 | 1363 | PPHW1.01828022/GR |  | 1363 |  | 1752 | 1752 | 1752 | H | 1.349 | 1.349 | 1.349 | [34 empty] | 1391.7 |  | 28.7
Horizontal Pared | Panel Plus | No | Gris 001 | PPHW.01828034.001/GR | 18 | 280 | 34 | 17 | 3193 | 274.5486 | [9 empty] | C05 | 1860 | PPHW0.01828034/GR |  | 1860 |  | 3193 | 3193 | 3193 | H | 1.452 | 1.452 | 1.452 | [34 empty] | 1915.8 |  | 55.8
Horizontal Pared | Panel Plus | No | RAL9016 | PPHW.01828034.333/GR | 18 | 280 | 34 | 17 | 3193 | 274.5486 | [9 empty] | C05 | 1860 | PPHW0.01828034/GR |  | 1860 |  | 3193 | 3193 | 3193 | H | 1.452 | 1.452 | 1.452 | [34 empty] | 1915.8 |  | 55.8
Horizontal Pared | Panel Plus | No | Color Jaga | PPHW.01828034.klr/GR | 18 | 280 | 34 | 17 | 3193 | 274.5486 | [9 empty] | C05 | 2232 | PPHW1.01828034/GR |  | 2232 |  | 3193 | 3193 | 3193 | H | 1.452 | 1.452 | 1.452 | [34 empty] | 2299 |  | 67
Horizontal Pared | Panel Plus | No | Gris 001 | PPHW.01830011.001/GR | 18 | 300 | 11 | 5 | 1166 | 100.258 | [9 empty] | C05 | 665 | PPHW0.01830011/GR |  | 665 |  | 1166 | 1166 | 1166 | H | 1.248 | 1.248 | 1.248 | [34 empty] | 696.2 |  | 31.2
Horizontal Pared | Panel Plus | No | RAL9016 | PPHW.01830011.333/GR | 18 | 300 | 11 | 5 | 1166 | 100.258 | [9 empty] | C05 | 665 | PPHW0.01830011/GR |  | 665 |  | 1166 | 1166 | 1166 | H | 1.248 | 1.248 | 1.248 | [34 empty] | 696.2 |  | 31.2
Horizontal Pared | Panel Plus | No | Color Jaga | PPHW.01830011.klr/GR | 18 | 300 | 11 | 5 | 1166 | 100.258 | [9 empty] | C05 | 798 | PPHW1.01830011/GR |  | 798 |  | 1166 | 1166 | 1166 | H | 1.248 | 1.248 | 1.248 | [34 empty] | 835.5 |  | 37.5
Horizontal Pared | Panel Plus | No | Gris 001 | PPHW.01830022.001/GR | 18 | 300 | 22 | 9 | 1877 | 161.3929 | [9 empty] | C05 | 1195 | PPHW0.01830022/GR |  | 1195 |  | 1877 | 1877 | 1877 | H | 1.349 | 1.349 | 1.349 | [34 empty] | 1220.2 |  | 25.2
Horizontal Pared | Panel Plus | No | RAL9016 | PPHW.01830022.333/GR | 18 | 300 | 22 | 9 | 1877 | 161.3929 | [9 empty] | C05 | 1195 | PPHW0.01830022/GR |  | 1195 |  | 1877 | 1877 | 1877 | H | 1.349 | 1.349 | 1.349 | [34 empty] | 1220.2 |  | 25.2
Horizontal Pared | Panel Plus | No | Color Jaga | PPHW.01830022.klr/GR | 18 | 300 | 22 | 9 | 1877 | 161.3929 | [9 empty] | C05 | 1434 | PPHW1.01830022/GR |  | 1434 |  | 1877 | 1877 | 1877 | H | 1.349 | 1.349 | 1.349 | [34 empty] | 1464.4 |  | 30.4
Horizontal Pared | Panel Plus | No | Gris 001 | PPHW.01830034.001/GR | 18 | 300 | 34 | 17 | 3421 | 294.1531 | [9 empty] | C05 | 1961 | PPHW0.01830034/GR |  | 1961 |  | 3421 | 3421 | 3421 | H | 1.452 | 1.452 | 1.452 | [34 empty] | 2017.9 |  | 56.9
Horizontal Pared | Panel Plus | No | RAL9016 | PPHW.01830034.333/GR | 18 | 300 | 34 | 17 | 3421 | 294.1531 | [9 empty] | C05 | 1961 | PPHW0.01830034/GR |  | 1961 |  | 3421 | 3421 | 3421 | H | 1.452 | 1.452 | 1.452 | [34 empty] | 2017.9 |  | 56.9
Horizontal Pared | Panel Plus | No | Color Jaga | PPHW.01830034.klr/GR | 18 | 300 | 34 | 17 | 3421 | 294.1531 | [9 empty] | C05 | 2354 | PPHW1.01830034/GR |  | 2354 |  | 3421 | 3421 | 3421 | H | 1.452 | 1.452 | 1.452 | [34 empty] | 2421.4 |  | 67.4
Horizontal Pared | Panel Plus | No | Gris 001 | PPHW.01832011.001/GR | 18 | 320 | 11 | 5 | 1243 | 106.8788 | [9 empty] | C05 | 699 | PPHW0.01832011/GR |  | 699 |  | 1243 | 1243 | 1243 | H | 1.248 | 1.248 | 1.248 | [34 empty] | 734.6 |  | 35.6
Horizontal Pared | Panel Plus | No | RAL9016 | PPHW.01832011.333/GR | 18 | 320 | 11 | 5 | 1243 | 106.8788 | [9 empty] | C05 | 699 | PPHW0.01832011/GR |  | 699 |  | 1243 | 1243 | 1243 | H | 1.248 | 1.248 | 1.248 | [34 empty] | 734.6 |  | 35.6
Horizontal Pared | Panel Plus | No | Color Jaga | PPHW.01832011.klr/GR | 18 | 320 | 11 | 5 | 1243 | 106.8788 | [9 empty] | C05 | 839 | PPHW1.01832011/GR |  | 839 |  | 1243 | 1243 | 1243 | H | 1.248 | 1.248 | 1.248 | [34 empty] | 881.6 |  | 42.6
Horizontal Pared | Panel Plus | No | Gris 001 | PPHW.01832022.001/GR | 18 | 320 | 22 | 9 | 2002 | 172.141 | [9 empty] | C05 | 1254 | PPHW0.01832022/GR |  | 1254 |  | 2002 | 2002 | 2002 | H | 1.349 | 1.349 | 1.349 | [34 empty] | 1283.6 |  | 29.6
Horizontal Pared | Panel Plus | No | RAL9016 | PPHW.01832022.333/GR | 18 | 320 | 22 | 9 | 2002 | 172.141 | [9 empty] | C05 | 1254 | PPHW0.01832022/GR |  | 1254 |  | 2002 | 2002 | 2002 | H | 1.349 | 1.349 | 1.349 | [34 empty] | 1283.6 |  | 29.6
Horizontal Pared | Panel Plus | No | Color Jaga | PPHW.01832022.klr/GR | 18 | 320 | 22 | 9 | 2002 | 172.141 | [9 empty] | C05 | 1504 | PPHW1.01832022/GR |  | 1504 |  | 2002 | 2002 | 2002 | H | 1.349 | 1.349 | 1.349 | [34 empty] | 1540.5 |  | 36.5
Horizontal Pared | Panel Plus | No | Gris 001 | PPHW.01832034.001/GR | 18 | 320 | 34 | 17 | 3649 | 313.7575 | [9 empty] | C05 | 2063 | PPHW0.01832034/GR |  | 2063 |  | 3649 | 3649 | 3649 | H | 1.452 | 1.452 | 1.452 | [34 empty] | 2125.2 |  | 62.2
Horizontal Pared | Panel Plus | No | RAL9016 | PPHW.01832034.333/GR | 18 | 320 | 34 | 17 | 3649 | 313.7575 | [9 empty] | C05 | 2063 | PPHW0.01832034/GR |  | 2063 |  | 3649 | 3649 | 3649 | H | 1.452 | 1.452 | 1.452 | [34 empty] | 2125.2 |  | 62.2
Horizontal Pared | Panel Plus | No | Color Jaga | PPHW.01832034.klr/GR | 18 | 320 | 34 | 17 | 3649 | 313.7575 | [9 empty] | C05 | 2476 | PPHW1.01832034/GR |  | 2476 |  | 3649 | 3649 | 3649 | H | 1.452 | 1.452 | 1.452 | [34 empty] | 2550.3 |  | 74.3
Horizontal Pared | Panel Plus | No | Gris 001 | PPHW.01834011.001/GR | 18 | 340 | 11 | 5 | 1321 | 113.5856 | [9 empty] | C05 | 733 | PPHW0.01834011/GR |  | 733 |  | 1321 | 1321 | 1321 | H | 1.248 | 1.248 | 1.248 | [34 empty] | 771.1 |  | 38.1
Horizontal Pared | Panel Plus | No | RAL9016 | PPHW.01834011.333/GR | 18 | 340 | 11 | 5 | 1321 | 113.5856 | [9 empty] | C05 | 733 | PPHW0.01834011/GR |  | 733 |  | 1321 | 1321 | 1321 | H | 1.248 | 1.248 | 1.248 | [34 empty] | 771.1 |  | 38.1
Horizontal Pared | Panel Plus | No | Color Jaga | PPHW.01834011.klr/GR | 18 | 340 | 11 | 5 | 1321 | 113.5856 | [9 empty] | C05 | 880 | PPHW1.01834011/GR |  | 880 |  | 1321 | 1321 | 1321 | H | 1.248 | 1.248 | 1.248 | [34 empty] | 925.5 |  | 45.5
Horizontal Pared | Panel Plus | No | Gris 001 | PPHW.01834022.001/GR | 18 | 340 | 22 | 9 | 2128 | 182.9751 | [9 empty] | C05 | 1313 | PPHW0.01834022/GR |  | 1313 |  | 2128 | 2128 | 2128 | H | 1.349 | 1.349 | 1.349 | [34 empty] | 1345.8 |  | 32.8
Horizontal Pared | Panel Plus | No | RAL9016 | PPHW.01834022.333/GR | 18 | 340 | 22 | 9 | 2128 | 182.9751 | [9 empty] | C05 | 1313 | PPHW0.01834022/GR |  | 1313 |  | 2128 | 2128 | 2128 | H | 1.349 | 1.349 | 1.349 | [34 empty] | 1345.8 |  | 32.8
Horizontal Pared | Panel Plus | No | Color Jaga | PPHW.01834022.klr/GR | 18 | 340 | 22 | 9 | 2128 | 182.9751 | [9 empty] | C05 | 1575 | PPHW1.01834022/GR |  | 1575 |  | 2128 | 2128 | 2128 | H | 1.349 | 1.349 | 1.349 | [34 empty] | 1615 |  | 40
Horizontal Pared | Panel Plus | No | Gris 001 | PPHW.01834034.001/GR | 18 | 340 | 34 | 17 | 3877 | 333.362 | [9 empty] | C05 | 2163 | PPHW0.01834034/GR |  | 2163 |  | 3877 | 3877 | 3877 | H | 1.452 | 1.452 | 1.452 | [34 empty] | 2229.4 |  | 66.4
Horizontal Pared | Panel Plus | No | RAL9016 | PPHW.01834034.333/GR | 18 | 340 | 34 | 17 | 3877 | 333.362 | [9 empty] | C05 | 2163 | PPHW0.01834034/GR |  | 2163 |  | 3877 | 3877 | 3877 | H | 1.452 | 1.452 | 1.452 | [34 empty] | 2229.4 |  | 66.4
Horizontal Pared | Panel Plus | No | Color Jaga | PPHW.01834034.klr/GR | 18 | 340 | 34 | 17 | 3877 | 333.362 | [9 empty] | C05 | 2596 | PPHW1.01834034/GR |  | 2596 |  | 3877 | 3877 | 3877 | H | 1.452 | 1.452 | 1.452 | [34 empty] | 2675.3 |  | 79.3
Horizontal Pared | Panel Plus | No | Gris 001 | PPHW.01836011.001/GR | 18 | 360 | 11 | 5 | 1399 | 120.2923 | [9 empty] | C05 | 766 | PPHW0.01836011/GR |  | 766 |  | 1399 | 1399 | 1399 | H | 1.248 | 1.248 | 1.248 | [34 empty] | 806.6 |  | 40.6
Horizontal Pared | Panel Plus | No | RAL9016 | PPHW.01836011.333/GR | 18 | 360 | 11 | 5 | 1399 | 120.2923 | [9 empty] | C05 | 766 | PPHW0.01836011/GR |  | 766 |  | 1399 | 1399 | 1399 | H | 1.248 | 1.248 | 1.248 | [34 empty] | 806.6 |  | 40.6
Horizontal Pared | Panel Plus | No | Color Jaga | PPHW.01836011.klr/GR | 18 | 360 | 11 | 5 | 1399 | 120.2923 | [9 empty] | C05 | 920 | PPHW1.01836011/GR |  | 920 |  | 1399 | 1399 | 1399 | H | 1.248 | 1.248 | 1.248 | [34 empty] | 968 |  | 48
Horizontal Pared | Panel Plus | No | Gris 001 | PPHW.01836022.001/GR | 18 | 360 | 22 | 9 | 2253 | 193.7231 | [9 empty] | C05 | 1371 | PPHW0.01836022/GR |  | 1371 |  | 2253 | 2253 | 2253 | H | 1.349 | 1.349 | 1.349 | [34 empty] | 1403.7 |  | 32.7
Horizontal Pared | Panel Plus | No | RAL9016 | PPHW.01836022.333/GR | 18 | 360 | 22 | 9 | 2253 | 193.7231 | [9 empty] | C05 | 1371 | PPHW0.01836022/GR |  | 1371 |  | 2253 | 2253 | 2253 | H | 1.349 | 1.349 | 1.349 | [34 empty] | 1403.7 |  | 32.7
Horizontal Pared | Panel Plus | No | Color Jaga | PPHW.01836022.klr/GR | 18 | 360 | 22 | 9 | 2253 | 193.7231 | [9 empty] | C05 | 1645 | PPHW1.01836022/GR |  | 1645 |  | 2253 | 2253 | 2253 | H | 1.349 | 1.349 | 1.349 | [34 empty] | 1684.5 |  | 39.5
Horizontal Pared | Panel Plus | No | Gris 001 | PPHW.01836034.001/GR | 18 | 360 | 34 | 17 | 4106 | 353.0525 | [9 empty] | C05 | 2264 | PPHW0.01836034/GR |  | 2264 |  | 4106 | 4106 | 4106 | H | 1.452 | 1.452 | 1.452 | [34 empty] | 2334.9 |  | 70.9
Horizontal Pared | Panel Plus | No | RAL9016 | PPHW.01836034.333/GR | 18 | 360 | 34 | 17 | 4106 | 353.0525 | [9 empty] | C05 | 2264 | PPHW0.01836034/GR |  | 2264 |  | 4106 | 4106 | 4106 | H | 1.452 | 1.452 | 1.452 | [34 empty] | 2334.9 |  | 70.9
Horizontal Pared | Panel Plus | No | Color Jaga | PPHW.01836034.klr/GR | 18 | 360 | 34 | 17 | 4106 | 353.0525 | [9 empty] | C05 | 2716 | PPHW1.01836034/GR |  | 2716 |  | 4106 | 4106 | 4106 | H | 1.452 | 1.452 | 1.452 | [34 empty] | 2802.1 |  | 86.1
Horizontal Pared | Panel Plus | No | Gris 001 | PPHW.01838011.001/GR | 18 | 380 | 11 | 5 | 1476 | 126.9132 | [9 empty] | C05 | 801 | PPHW0.01838011/GR |  | 801 |  | 1476 | 1476 | 1476 | H | 1.248 | 1.248 | 1.248 | [34 empty] | 843.1 |  | 42.1
Horizontal Pared | Panel Plus | No | RAL9016 | PPHW.01838011.333/GR | 18 | 380 | 11 | 5 | 1476 | 126.9132 | [9 empty] | C05 | 801 | PPHW0.01838011/GR |  | 801 |  | 1476 | 1476 | 1476 | H | 1.248 | 1.248 | 1.248 | [34 empty] | 843.1 |  | 42.1
Horizontal Pared | Panel Plus | No | Color Jaga | PPHW.01838011.klr/GR | 18 | 380 | 11 | 5 | 1476 | 126.9132 | [9 empty] | C05 | 961 | PPHW1.01838011/GR |  | 961 |  | 1476 | 1476 | 1476 | H | 1.248 | 1.248 | 1.248 | [34 empty] | 1011.9 |  | 50.9
Horizontal Pared | Panel Plus | No | Gris 001 | PPHW.01838022.001/GR | 18 | 380 | 22 | 9 | 2378 | 204.4712 | [9 empty] | C05 | 1430 | PPHW0.01838022/GR |  | 1430 |  | 2378 | 2378 | 2378 | H | 1.349 | 1.349 | 1.349 | [34 empty] | 1465.1 |  | 35.1
Horizontal Pared | Panel Plus | No | RAL9016 | PPHW.01838022.333/GR | 18 | 380 | 22 | 9 | 2378 | 204.4712 | [9 empty] | C05 | 1430 | PPHW0.01838022/GR |  | 1430 |  | 2378 | 2378 | 2378 | H | 1.349 | 1.349 | 1.349 | [34 empty] | 1465.1 |  | 35.1
Horizontal Pared | Panel Plus | No | Color Jaga | PPHW.01838022.klr/GR | 18 | 380 | 22 | 9 | 2378 | 204.4712 | [9 empty] | C05 | 1716 | PPHW1.01838022/GR |  | 1716 |  | 2378 | 2378 | 2378 | H | 1.349 | 1.349 | 1.349 | [34 empty] | 1758.1 |  | 42.1
Horizontal Pared | Panel Plus | No | Gris 001 | PPHW.01838034.001/GR | 18 | 380 | 34 | 17 | 4334 | 372.6569 | [9 empty] | C05 | 2363 | PPHW0.01838034/GR |  | 2363 |  | 4334 | 4334 | 4334 | H | 1.452 | 1.452 | 1.452 | [34 empty] | 2439.6 |  | 76.6
Horizontal Pared | Panel Plus | No | RAL9016 | PPHW.01838034.333/GR | 18 | 380 | 34 | 17 | 4334 | 372.6569 | [9 empty] | C05 | 2363 | PPHW0.01838034/GR |  | 2363 |  | 4334 | 4334 | 4334 | H | 1.452 | 1.452 | 1.452 | [34 empty] | 2439.6 |  | 76.6
Horizontal Pared | Panel Plus | No | Color Jaga | PPHW.01838034.klr/GR | 18 | 380 | 34 | 17 | 4334 | 372.6569 | [9 empty] | C05 | 2836 | PPHW1.01838034/GR |  | 2836 |  | 4334 | 4334 | 4334 | H | 1.452 | 1.452 | 1.452 | [34 empty] | 2927.4 |  | 91.4
Horizontal Pared | Panel Plus | No | Gris 001 | PPHW.01842011.001/GR | 18 | 420 | 11 | 5 | 1632 | 140.3267 | [9 empty] | C05 | 870 | PPHW0.01842011/GR |  | 870 |  | 1632 | 1632 | 1632 | H | 1.248 | 1.248 | 1.248 | [34 empty] | 917.1 |  | 47.1
Horizontal Pared | Panel Plus | No | RAL9016 | PPHW.01842011.333/GR | 18 | 420 | 11 | 5 | 1632 | 140.3267 | [9 empty] | C05 | 870 | PPHW0.01842011/GR |  | 870 |  | 1632 | 1632 | 1632 | H | 1.248 | 1.248 | 1.248 | [34 empty] | 917.1 |  | 47.1
Horizontal Pared | Panel Plus | No | Color Jaga | PPHW.01842011.klr/GR | 18 | 420 | 11 | 5 | 1632 | 140.3267 | [9 empty] | C05 | 1044 | PPHW1.01842011/GR |  | 1044 |  | 1632 | 1632 | 1632 | H | 1.248 | 1.248 | 1.248 | [34 empty] | 1100.6 |  | 56.6
Horizontal Pared | Panel Plus | No | Gris 001 | PPHW.01842022.001/GR | 18 | 420 | 22 | 9 | 2628 | 225.9673 | [9 empty] | C05 | 1549 | PPHW0.01842022/GR |  | 1549 |  | 2628 | 2628 | 2628 | H | 1.349 | 1.349 | 1.349 | [34 empty] | 1588.5 |  | 39.5
Horizontal Pared | Panel Plus | No | RAL9016 | PPHW.01842022.333/GR | 18 | 420 | 22 | 9 | 2628 | 225.9673 | [9 empty] | C05 | 1549 | PPHW0.01842022/GR |  | 1549 |  | 2628 | 2628 | 2628 | H | 1.349 | 1.349 | 1.349 | [34 empty] | 1588.5 |  | 39.5
Horizontal Pared | Panel Plus | No | Color Jaga | PPHW.01842022.klr/GR | 18 | 420 | 22 | 9 | 2628 | 225.9673 | [9 empty] | C05 | 1859 | PPHW1.01842022/GR |  | 1859 |  | 2628 | 2628 | 2628 | H | 1.349 | 1.349 | 1.349 | [34 empty] | 1906.3 |  | 47.3
Horizontal Pared | Panel Plus | No | Gris 001 | PPHW.01842034.001/GR | 18 | 420 | 34 | 17 | 4790 | 411.8659 | [9 empty] | C05 | 2564 | PPHW0.01842034/GR |  | 2564 |  | 4790 | 4790 | 4790 | H | 1.452 | 1.452 | 1.452 | [34 empty] | 2649.7 |  | 85.7
Horizontal Pared | Panel Plus | No | RAL9016 | PPHW.01842034.333/GR | 18 | 420 | 34 | 17 | 4790 | 411.8659 | [9 empty] | C05 | 2564 | PPHW0.01842034/GR |  | 2564 |  | 4790 | 4790 | 4790 | H | 1.452 | 1.452 | 1.452 | [34 empty] | 2649.7 |  | 85.7
Horizontal Pared | Panel Plus | No | Color Jaga | PPHW.01842034.klr/GR | 18 | 420 | 34 | 17 | 4790 | 411.8659 | [9 empty] | C05 | 3077 | PPHW1.01842034/GR |  | 3077 |  | 4790 | 4790 | 4790 | H | 1.452 | 1.452 | 1.452 | [34 empty] | 3179.6 |  | 102.6
Horizontal Pared | Panel Plus | No | Gris 001 | PPHW.01846011.001/GR | 18 | 460 | 11 | 5 | 1787 | 153.6543 | [9 empty] | C05 | 938 | PPHW0.01846011/GR |  | 938 |  | 1787 | 1787 | 1787 | H | 1.248 | 1.248 | 1.248 | [34 empty] | 990.2 |  | 52.2
Horizontal Pared | Panel Plus | No | RAL9016 | PPHW.01846011.333/GR | 18 | 460 | 11 | 5 | 1787 | 153.6543 | [9 empty] | C05 | 938 | PPHW0.01846011/GR |  | 938 |  | 1787 | 1787 | 1787 | H | 1.248 | 1.248 | 1.248 | [34 empty] | 990.2 |  | 52.2
Horizontal Pared | Panel Plus | No | Color Jaga | PPHW.01846011.klr/GR | 18 | 460 | 11 | 5 | 1787 | 153.6543 | [9 empty] | C05 | 1126 | PPHW1.01846011/GR |  | 1126 |  | 1787 | 1787 | 1787 | H | 1.248 | 1.248 | 1.248 | [34 empty] | 1188.4 |  | 62.4
Horizontal Pared | Panel Plus | No | Gris 001 | PPHW.01846022.001/GR | 18 | 460 | 22 | 9 | 2878 | 247.4635 | [9 empty] | C05 | 1667 | PPHW0.01846022/GR |  | 1667 |  | 2878 | 2878 | 2878 | H | 1.349 | 1.349 | 1.349 | [34 empty] | 1711.2 |  | 44.2
Horizontal Pared | Panel Plus | No | RAL9016 | PPHW.01846022.333/GR | 18 | 460 | 22 | 9 | 2878 | 247.4635 | [9 empty] | C05 | 1667 | PPHW0.01846022/GR |  | 1667 |  | 2878 | 2878 | 2878 | H | 1.349 | 1.349 | 1.349 | [34 empty] | 1711.2 |  | 44.2
Horizontal Pared | Panel Plus | No | Color Jaga | PPHW.01846022.klr/GR | 18 | 460 | 22 | 9 | 2878 | 247.4635 | [9 empty] | C05 | 2000 | PPHW1.01846022/GR |  | 2000 |  | 2878 | 2878 | 2878 | H | 1.349 | 1.349 | 1.349 | [34 empty] | 2053.3 |  | 53.3
Horizontal Pared | Panel Plus | No | Gris 001 | PPHW.01846034.001/GR | 18 | 460 | 34 | 17 | 5246 | 451.0748 | [9 empty] | C05 | 2766 | PPHW0.01846034/GR |  | 2766 |  | 5246 | 5246 | 5246 | H | 1.452 | 1.452 | 1.452 | [34 empty] | 2859.7 |  | 93.7
Horizontal Pared | Panel Plus | No | RAL9016 | PPHW.01846034.333/GR | 18 | 460 | 34 | 17 | 5246 | 451.0748 | [9 empty] | C05 | 2766 | PPHW0.01846034/GR |  | 2766 |  | 5246 | 5246 | 5246 | H | 1.452 | 1.452 | 1.452 | [34 empty] | 2859.7 |  | 93.7
Horizontal Pared | Panel Plus | No | Color Jaga | PPHW.01846034.klr/GR | 18 | 460 | 34 | 17 | 5246 | 451.0748 | [9 empty] | C05 | 3320 | PPHW1.01846034/GR |  | 3320 |  | 5246 | 5246 | 5246 | H | 1.452 | 1.452 | 1.452 | [34 empty] | 3431.6 |  | 111.6
Horizontal Pared | Panel Plus | No | Gris 001 | PPHW.02406011.001/GR | 24 | 60 | 11 | 5 | 285 | 24.5056 | [9 empty] | C05 | 284 | PPHW0.02406011/GR |  | 284 |  | 285 | 285 | 285 | H | 1.248 | 1.248 | 1.248 | [34 empty] | 286 |  | 2
Horizontal Pared | Panel Plus | No | RAL9016 | PPHW.02406011.333/GR | 24 | 60 | 11 | 5 | 285 | 24.5056 | [9 empty] | C05 | 284 | PPHW0.02406011/GR |  | 284 |  | 285 | 285 | 285 | H | 1.248 | 1.248 | 1.248 | [34 empty] | 286 |  | 2
Horizontal Pared | Panel Plus | No | Color Jaga | PPHW.02406011.klr/GR | 24 | 60 | 11 | 5 | 285 | 24.5056 | [9 empty] | C05 | 340 | PPHW1.02406011/GR |  | 340 |  | 285 | 285 | 285 | H | 1.248 | 1.248 | 1.248 | [34 empty] | 343.5 |  | 3.5
Horizontal Pared | Panel Plus | No | Gris 001 | PPHW.02406022.001/GR | 24 | 60 | 22 | 9 | 477 | 41.0146 | [9 empty] | C05 | 547 | PPHW0.02406022/GR |  | 547 |  | 477 | 477 | 477 | H | 1.349 | 1.349 | 1.349 | [34 empty] | 543.6 |  | -3.4
Horizontal Pared | Panel Plus | No | RAL9016 | PPHW.02406022.333/GR | 24 | 60 | 22 | 9 | 477 | 41.0146 | [9 empty] | C05 | 547 | PPHW0.02406022/GR |  | 547 |  | 477 | 477 | 477 | H | 1.349 | 1.349 | 1.349 | [34 empty] | 543.6 |  | -3.4
Horizontal Pared | Panel Plus | No | Color Jaga | PPHW.02406022.klr/GR | 24 | 60 | 22 | 9 | 477 | 41.0146 | [9 empty] | C05 | 656 | PPHW1.02406022/GR |  | 656 |  | 477 | 477 | 477 | H | 1.349 | 1.349 | 1.349 | [34 empty] | 652.3 |  | -3.7
Horizontal Pared | Panel Plus | No | Gris 001 | PPHW.02406034.001/GR | 24 | 60 | 34 | 17 | 875 | 75.2365 | [9 empty] | C05 | 903 | PPHW0.02406034/GR |  | 903 |  | 875 | 875 | 875 | H | 1.452 | 1.452 | 1.452 | [34 empty] | 901.3 |  | -1.7
Horizontal Pared | Panel Plus | No | RAL9016 | PPHW.02406034.333/GR | 24 | 60 | 34 | 17 | 875 | 75.2365 | [9 empty] | C05 | 903 | PPHW0.02406034/GR |  | 903 |  | 875 | 875 | 875 | H | 1.452 | 1.452 | 1.452 | [34 empty] | 901.3 |  | -1.7
Horizontal Pared | Panel Plus | No | Color Jaga | PPHW.02406034.klr/GR | 24 | 60 | 34 | 17 | 875 | 75.2365 | [9 empty] | C05 | 1083 | PPHW1.02406034/GR |  | 1083 |  | 875 | 875 | 875 | H | 1.452 | 1.452 | 1.452 | [34 empty] | 1081.6 |  | -1.4
Horizontal Pared | Panel Plus | No | Gris 001 | PPHW.02408011.001/GR | 24 | 80 | 11 | 5 | 380 | 32.6741 | [9 empty] | C05 | 324 | PPHW0.02408011/GR |  | 324 |  | 380 | 380 | 380 | H | 1.248 | 1.248 | 1.248 | [34 empty] | 329.1 |  | 5.1
Horizontal Pared | Panel Plus | No | RAL9016 | PPHW.02408011.333/GR | 24 | 80 | 11 | 5 | 380 | 32.6741 | [9 empty] | C05 | 324 | PPHW0.02408011/GR |  | 324 |  | 380 | 380 | 380 | H | 1.248 | 1.248 | 1.248 | [34 empty] | 329.1 |  | 5.1
Horizontal Pared | Panel Plus | No | Color Jaga | PPHW.02408011.klr/GR | 24 | 80 | 11 | 5 | 380 | 32.6741 | [9 empty] | C05 | 388 | PPHW1.02408011/GR |  | 388 |  | 380 | 380 | 380 | H | 1.248 | 1.248 | 1.248 | [34 empty] | 394.8 |  | 6.8
Horizontal Pared | Panel Plus | No | Gris 001 | PPHW.02408022.001/GR | 24 | 80 | 22 | 9 | 636 | 54.6862 | [9 empty] | C05 | 617 | PPHW0.02408022/GR |  | 617 |  | 636 | 636 | 636 | H | 1.349 | 1.349 | 1.349 | [34 empty] | 618 |  | 1
Horizontal Pared | Panel Plus | No | RAL9016 | PPHW.02408022.333/GR | 24 | 80 | 22 | 9 | 636 | 54.6862 | [9 empty] | C05 | 617 | PPHW0.02408022/GR |  | 617 |  | 636 | 636 | 636 | H | 1.349 | 1.349 | 1.349 | [34 empty] | 618 |  | 1
Horizontal Pared | Panel Plus | No | Color Jaga | PPHW.02408022.klr/GR | 24 | 80 | 22 | 9 | 636 | 54.6862 | [9 empty] | C05 | 740 | PPHW1.02408022/GR |  | 740 |  | 636 | 636 | 636 | H | 1.349 | 1.349 | 1.349 | [34 empty] | 741.6 |  | 1.6
Horizontal Pared | Panel Plus | No | Gris 001 | PPHW.02408034.001/GR | 24 | 80 | 34 | 17 | 1166 | 100.258 | [9 empty] | C05 | 1019 | PPHW0.02408034/GR |  | 1019 |  | 1166 | 1166 | 1166 | H | 1.452 | 1.452 | 1.452 | [34 empty] | 1021.6 |  | 2.6
Horizontal Pared | Panel Plus | No | RAL9016 | PPHW.02408034.333/GR | 24 | 80 | 34 | 17 | 1166 | 100.258 | [9 empty] | C05 | 1019 | PPHW0.02408034/GR |  | 1019 |  | 1166 | 1166 | 1166 | H | 1.452 | 1.452 | 1.452 | [34 empty] | 1021.6 |  | 2.6
Horizontal Pared | Panel Plus | No | Color Jaga | PPHW.02408034.klr/GR | 24 | 80 | 34 | 17 | 1166 | 100.258 | [9 empty] | C05 | 1222 | PPHW1.02408034/GR |  | 1222 |  | 1166 | 1166 | 1166 | H | 1.452 | 1.452 | 1.452 | [34 empty] | 1225.8 |  | 3.8
Horizontal Pared | Panel Plus | No | Gris 001 | PPHW.02410011.001/GR | 24 | 100 | 11 | 5 | 475 | 40.8426 | [9 empty] | C05 | 363 | PPHW0.02410011/GR |  | 363 |  | 475 | 475 | 475 | H | 1.248 | 1.248 | 1.248 | [34 empty] | 371.5 |  | 8.5
Horizontal Pared | Panel Plus | No | RAL9016 | PPHW.02410011.333/GR | 24 | 100 | 11 | 5 | 475 | 40.8426 | [9 empty] | C05 | 363 | PPHW0.02410011/GR |  | 363 |  | 475 | 475 | 475 | H | 1.248 | 1.248 | 1.248 | [34 empty] | 371.5 |  | 8.5
Horizontal Pared | Panel Plus | No | Color Jaga | PPHW.02410011.klr/GR | 24 | 100 | 11 | 5 | 475 | 40.8426 | [9 empty] | C05 | 436 | PPHW1.02410011/GR |  | 436 |  | 475 | 475 | 475 | H | 1.248 | 1.248 | 1.248 | [34 empty] | 445.9 |  | 9.9
Horizontal Pared | Panel Plus | No | Gris 001 | PPHW.02410022.001/GR | 24 | 100 | 22 | 9 | 794 | 68.2717 | [9 empty] | C05 | 687 | PPHW0.02410022/GR |  | 687 |  | 794 | 794 | 794 | H | 1.349 | 1.349 | 1.349 | [34 empty] | 692.1 |  | 5.1
Horizontal Pared | Panel Plus | No | RAL9016 | PPHW.02410022.333/GR | 24 | 100 | 22 | 9 | 794 | 68.2717 | [9 empty] | C05 | 687 | PPHW0.02410022/GR |  | 687 |  | 794 | 794 | 794 | H | 1.349 | 1.349 | 1.349 | [34 empty] | 692.1 |  | 5.1
Horizontal Pared | Panel Plus | No | Color Jaga | PPHW.02410022.klr/GR | 24 | 100 | 22 | 9 | 794 | 68.2717 | [9 empty] | C05 | 825 | PPHW1.02410022/GR |  | 825 |  | 794 | 794 | 794 | H | 1.349 | 1.349 | 1.349 | [34 empty] | 830.9 |  | 5.9
Horizontal Pared | Panel Plus | No | Gris 001 | PPHW.02410034.001/GR | 24 | 100 | 34 | 17 | 1458 | 125.3654 | [9 empty] | C05 | 1134 | PPHW0.02410034/GR |  | 1134 |  | 1458 | 1458 | 1458 | H | 1.452 | 1.452 | 1.452 | [34 empty] | 1142.7 |  | 8.7
Horizontal Pared | Panel Plus | No | RAL9016 | PPHW.02410034.333/GR | 24 | 100 | 34 | 17 | 1458 | 125.3654 | [9 empty] | C05 | 1134 | PPHW0.02410034/GR |  | 1134 |  | 1458 | 1458 | 1458 | H | 1.452 | 1.452 | 1.452 | [34 empty] | 1142.7 |  | 8.7
Horizontal Pared | Panel Plus | No | Color Jaga | PPHW.02410034.klr/GR | 24 | 100 | 34 | 17 | 1458 | 125.3654 | [9 empty] | C05 | 1361 | PPHW1.02410034/GR |  | 1361 |  | 1458 | 1458 | 1458 | H | 1.452 | 1.452 | 1.452 | [34 empty] | 1371.1 |  | 10.1
Horizontal Pared | Panel Plus | No | Gris 001 | PPHW.02412011.001/GR | 24 | 120 | 11 | 5 | 570 | 49.0112 | [9 empty] | C05 | 400 | PPHW0.02412011/GR |  | 400 |  | 570 | 570 | 570 | H | 1.248 | 1.248 | 1.248 | [34 empty] | 411.3 |  | 11.3
Horizontal Pared | Panel Plus | No | RAL9016 | PPHW.02412011.333/GR | 24 | 120 | 11 | 5 | 570 | 49.0112 | [9 empty] | C05 | 400 | PPHW0.02412011/GR |  | 400 |  | 570 | 570 | 570 | H | 1.248 | 1.248 | 1.248 | [34 empty] | 411.3 |  | 11.3
Horizontal Pared | Panel Plus | No | Color Jaga | PPHW.02412011.klr/GR | 24 | 120 | 11 | 5 | 570 | 49.0112 | [9 empty] | C05 | 480 | PPHW1.02412011/GR |  | 480 |  | 570 | 570 | 570 | H | 1.248 | 1.248 | 1.248 | [34 empty] | 493.7 |  | 13.7
Horizontal Pared | Panel Plus | No | Gris 001 | PPHW.02412022.001/GR | 24 | 120 | 22 | 9 | 953 | 81.9433 | [9 empty] | C05 | 751 | PPHW0.02412022/GR |  | 751 |  | 953 | 953 | 953 | H | 1.349 | 1.349 | 1.349 | [34 empty] | 757.7 |  | 6.7
Horizontal Pared | Panel Plus | No | RAL9016 | PPHW.02412022.333/GR | 24 | 120 | 22 | 9 | 953 | 81.9433 | [9 empty] | C05 | 751 | PPHW0.02412022/GR |  | 751 |  | 953 | 953 | 953 | H | 1.349 | 1.349 | 1.349 | [34 empty] | 757.7 |  | 6.7
Horizontal Pared | Panel Plus | No | Color Jaga | PPHW.02412022.klr/GR | 24 | 120 | 22 | 9 | 953 | 81.9433 | [9 empty] | C05 | 901 | PPHW1.02412022/GR |  | 901 |  | 953 | 953 | 953 | H | 1.349 | 1.349 | 1.349 | [34 empty] | 909.5 |  | 8.5
Horizontal Pared | Panel Plus | No | Gris 001 | PPHW.02412034.001/GR | 24 | 120 | 34 | 17 | 1749 | 150.3869 | [9 empty] | C05 | 1251 | PPHW0.02412034/GR |  | 1251 |  | 1749 | 1749 | 1749 | H | 1.452 | 1.452 | 1.452 | [34 empty] | 1262.8 |  | 11.8
Horizontal Pared | Panel Plus | No | RAL9016 | PPHW.02412034.333/GR | 24 | 120 | 34 | 17 | 1749 | 150.3869 | [9 empty] | C05 | 1251 | PPHW0.02412034/GR |  | 1251 |  | 1749 | 1749 | 1749 | H | 1.452 | 1.452 | 1.452 | [34 empty] | 1262.8 |  | 11.8
Horizontal Pared | Panel Plus | No | Color Jaga | PPHW.02412034.klr/GR | 24 | 120 | 34 | 17 | 1749 | 150.3869 | [9 empty] | C05 | 1501 | PPHW1.02412034/GR |  | 1501 |  | 1749 | 1749 | 1749 | H | 1.452 | 1.452 | 1.452 | [34 empty] | 1515.5 |  | 14.5
Horizontal Pared | Panel Plus | No | Gris 001 | PPHW.02414011.001/GR | 24 | 140 | 11 | 5 | 665 | 57.1797 | [9 empty] | C05 | 436 | PPHW0.02414011/GR |  | 436 |  | 665 | 665 | 665 | H | 1.248 | 1.248 | 1.248 | [34 empty] | 450.2 |  | 14.2
Horizontal Pared | Panel Plus | No | RAL9016 | PPHW.02414011.333/GR | 24 | 140 | 11 | 5 | 665 | 57.1797 | [9 empty] | C05 | 436 | PPHW0.02414011/GR |  | 436 |  | 665 | 665 | 665 | H | 1.248 | 1.248 | 1.248 | [34 empty] | 450.2 |  | 14.2
Horizontal Pared | Panel Plus | No | Color Jaga | PPHW.02414011.klr/GR | 24 | 140 | 11 | 5 | 665 | 57.1797 | [9 empty] | C05 | 524 | PPHW1.02414011/GR |  | 524 |  | 665 | 665 | 665 | H | 1.248 | 1.248 | 1.248 | [34 empty] | 540.4 |  | 16.4
Horizontal Pared | Panel Plus | No | Gris 001 | PPHW.02414022.001/GR | 24 | 140 | 22 | 9 | 1112 | 95.6148 | [9 empty] | C05 | 815 | PPHW0.02414022/GR |  | 815 |  | 1112 | 1112 | 1112 | H | 1.349 | 1.349 | 1.349 | [34 empty] | 824.6 |  | 9.6
Horizontal Pared | Panel Plus | No | RAL9016 | PPHW.02414022.333/GR | 24 | 140 | 22 | 9 | 1112 | 95.6148 | [9 empty] | C05 | 815 | PPHW0.02414022/GR |  | 815 |  | 1112 | 1112 | 1112 | H | 1.349 | 1.349 | 1.349 | [34 empty] | 824.6 |  | 9.6
Horizontal Pared | Panel Plus | No | Color Jaga | PPHW.02414022.klr/GR | 24 | 140 | 22 | 9 | 1112 | 95.6148 | [9 empty] | C05 | 978 | PPHW1.02414022/GR |  | 978 |  | 1112 | 1112 | 1112 | H | 1.349 | 1.349 | 1.349 | [34 empty] | 989.5 |  | 11.5
Horizontal Pared | Panel Plus | No | Gris 001 | PPHW.02414034.001/GR | 24 | 140 | 34 | 17 | 2041 | 175.4944 | [9 empty] | C05 | 1366 | PPHW0.02414034/GR |  | 1366 |  | 2041 | 2041 | 2041 | H | 1.452 | 1.452 | 1.452 | [34 empty] | 1383.4 |  | 17.4
Horizontal Pared | Panel Plus | No | RAL9016 | PPHW.02414034.333/GR | 24 | 140 | 34 | 17 | 2041 | 175.4944 | [9 empty] | C05 | 1366 | PPHW0.02414034/GR |  | 1366 |  | 2041 | 2041 | 2041 | H | 1.452 | 1.452 | 1.452 | [34 empty] | 1383.4 |  | 17.4
Horizontal Pared | Panel Plus | No | Color Jaga | PPHW.02414034.klr/GR | 24 | 140 | 34 | 17 | 2041 | 175.4944 | [9 empty] | C05 | 1639 | PPHW1.02414034/GR |  | 1639 |  | 2041 | 2041 | 2041 | H | 1.452 | 1.452 | 1.452 | [34 empty] | 1660 |  | 21
Horizontal Pared | Panel Plus | No | Gris 001 | PPHW.02416011.001/GR | 24 | 160 | 11 | 5 | 760 | 65.3482 | [9 empty] | C05 | 475 | PPHW0.02416011/GR |  | 475 |  | 760 | 760 | 760 | H | 1.248 | 1.248 | 1.248 | [34 empty] | 488.9 |  | 13.9
Horizontal Pared | Panel Plus | No | RAL9016 | PPHW.02416011.333/GR | 24 | 160 | 11 | 5 | 760 | 65.3482 | [9 empty] | C05 | 475 | PPHW0.02416011/GR |  | 475 |  | 760 | 760 | 760 | H | 1.248 | 1.248 | 1.248 | [34 empty] | 488.9 |  | 13.9
Horizontal Pared | Panel Plus | No | Color Jaga | PPHW.02416011.klr/GR | 24 | 160 | 11 | 5 | 760 | 65.3482 | [9 empty] | C05 | 571 | PPHW1.02416011/GR |  | 571 |  | 760 | 760 | 760 | H | 1.248 | 1.248 | 1.248 | [34 empty] | 586.7 |  | 15.7
Horizontal Pared | Panel Plus | No | Gris 001 | PPHW.02416022.001/GR | 24 | 160 | 22 | 9 | 1271 | 109.2863 | [9 empty] | C05 | 883 | PPHW0.02416022/GR |  | 883 |  | 1271 | 1271 | 1271 | H | 1.349 | 1.349 | 1.349 | [34 empty] | 891.5 |  | 8.5
Horizontal Pared | Panel Plus | No | RAL9016 | PPHW.02416022.333/GR | 24 | 160 | 22 | 9 | 1271 | 109.2863 | [9 empty] | C05 | 883 | PPHW0.02416022/GR |  | 883 |  | 1271 | 1271 | 1271 | H | 1.349 | 1.349 | 1.349 | [34 empty] | 891.5 |  | 8.5
Horizontal Pared | Panel Plus | No | Color Jaga | PPHW.02416022.klr/GR | 24 | 160 | 22 | 9 | 1271 | 109.2863 | [9 empty] | C05 | 1060 | PPHW1.02416022/GR |  | 1060 |  | 1271 | 1271 | 1271 | H | 1.349 | 1.349 | 1.349 | [34 empty] | 1069.7 |  | 9.7
Horizontal Pared | Panel Plus | No | Gris 001 | PPHW.02416034.001/GR | 24 | 160 | 34 | 17 | 2332 | 200.5159 | [9 empty] | C05 | 1482 | PPHW0.02416034/GR |  | 1482 |  | 2332 | 2332 | 2332 | H | 1.452 | 1.452 | 1.452 | [34 empty] | 1504 |  | 22
Horizontal Pared | Panel Plus | No | RAL9016 | PPHW.02416034.333/GR | 24 | 160 | 34 | 17 | 2332 | 200.5159 | [9 empty] | C05 | 1482 | PPHW0.02416034/GR |  | 1482 |  | 2332 | 2332 | 2332 | H | 1.452 | 1.452 | 1.452 | [34 empty] | 1504 |  | 22
Horizontal Pared | Panel Plus | No | Color Jaga | PPHW.02416034.klr/GR | 24 | 160 | 34 | 17 | 2332 | 200.5159 | [9 empty] | C05 | 1779 | PPHW1.02416034/GR |  | 1779 |  | 2332 | 2332 | 2332 | H | 1.452 | 1.452 | 1.452 | [34 empty] | 1804.8 |  | 25.8
Horizontal Pared | Panel Plus | No | Gris 001 | PPHW.02418011.001/GR | 24 | 180 | 11 | 5 | 855 | 73.5168 | [9 empty] | C05 | 512 | PPHW0.02418011/GR |  | 512 |  | 855 | 855 | 855 | H | 1.248 | 1.248 | 1.248 | [34 empty] | 529.6 |  | 17.6
Horizontal Pared | Panel Plus | No | RAL9016 | PPHW.02418011.333/GR | 24 | 180 | 11 | 5 | 855 | 73.5168 | [9 empty] | C05 | 512 | PPHW0.02418011/GR |  | 512 |  | 855 | 855 | 855 | H | 1.248 | 1.248 | 1.248 | [34 empty] | 529.6 |  | 17.6
Horizontal Pared | Panel Plus | No | Color Jaga | PPHW.02418011.klr/GR | 24 | 180 | 11 | 5 | 855 | 73.5168 | [9 empty] | C05 | 614 | PPHW1.02418011/GR |  | 614 |  | 855 | 855 | 855 | H | 1.248 | 1.248 | 1.248 | [34 empty] | 635.6 |  | 21.6
Horizontal Pared | Panel Plus | No | Gris 001 | PPHW.02418022.001/GR | 24 | 180 | 22 | 9 | 1430 | 122.9579 | [9 empty] | C05 | 947 | PPHW0.02418022/GR |  | 947 |  | 1430 | 1430 | 1430 | H | 1.349 | 1.349 | 1.349 | [34 empty] | 959.4 |  | 12.4
Horizontal Pared | Panel Plus | No | RAL9016 | PPHW.02418022.333/GR | 24 | 180 | 22 | 9 | 1430 | 122.9579 | [9 empty] | C05 | 947 | PPHW0.02418022/GR |  | 947 |  | 1430 | 1430 | 1430 | H | 1.349 | 1.349 | 1.349 | [34 empty] | 959.4 |  | 12.4
Horizontal Pared | Panel Plus | No | Color Jaga | PPHW.02418022.klr/GR | 24 | 180 | 22 | 9 | 1430 | 122.9579 | [9 empty] | C05 | 1137 | PPHW1.02418022/GR |  | 1137 |  | 1430 | 1430 | 1430 | H | 1.349 | 1.349 | 1.349 | [34 empty] | 1151.4 |  | 14.4
Horizontal Pared | Panel Plus | No | Gris 001 | PPHW.02418034.001/GR | 24 | 180 | 34 | 17 | 2624 | 225.6234 | [9 empty] | C05 | 1598 | PPHW0.02418034/GR |  | 1598 |  | 2624 | 2624 | 2624 | H | 1.452 | 1.452 | 1.452 | [34 empty] | 1623.9 |  | 25.9
Horizontal Pared | Panel Plus | No | RAL9016 | PPHW.02418034.333/GR | 24 | 180 | 34 | 17 | 2624 | 225.6234 | [9 empty] | C05 | 1598 | PPHW0.02418034/GR |  | 1598 |  | 2624 | 2624 | 2624 | H | 1.452 | 1.452 | 1.452 | [34 empty] | 1623.9 |  | 25.9
Horizontal Pared | Panel Plus | No | Color Jaga | PPHW.02418034.klr/GR | 24 | 180 | 34 | 17 | 2624 | 225.6234 | [9 empty] | C05 | 1918 | PPHW1.02418034/GR |  | 1918 |  | 2624 | 2624 | 2624 | H | 1.452 | 1.452 | 1.452 | [34 empty] | 1948.8 |  | 30.8
Horizontal Pared | Panel Plus | No | Gris 001 | PPHW.02420011.001/GR | 24 | 200 | 11 | 5 | 950 | 81.6853 | [9 empty] | C05 | 548 | PPHW0.02420011/GR |  | 548 |  | 950 | 950 | 950 | H | 1.248 | 1.248 | 1.248 | [34 empty] | 567.6 |  | 19.6
Horizontal Pared | Panel Plus | No | RAL9016 | PPHW.02420011.333/GR | 24 | 200 | 11 | 5 | 950 | 81.6853 | [9 empty] | C05 | 548 | PPHW0.02420011/GR |  | 548 |  | 950 | 950 | 950 | H | 1.248 | 1.248 | 1.248 | [34 empty] | 567.6 |  | 19.6
Horizontal Pared | Panel Plus | No | Color Jaga | PPHW.02420011.klr/GR | 24 | 200 | 11 | 5 | 950 | 81.6853 | [9 empty] | C05 | 658 | PPHW1.02420011/GR |  | 658 |  | 950 | 950 | 950 | H | 1.248 | 1.248 | 1.248 | [34 empty] | 681 |  | 23
Horizontal Pared | Panel Plus | No | Gris 001 | PPHW.02420022.001/GR | 24 | 200 | 22 | 9 | 1589 | 136.6294 | [9 empty] | C05 | 1011 | PPHW0.02420022/GR |  | 1011 |  | 1589 | 1589 | 1589 | H | 1.349 | 1.349 | 1.349 | [34 empty] | 1024.1 |  | 13.1
Horizontal Pared | Panel Plus | No | RAL9016 | PPHW.02420022.333/GR | 24 | 200 | 22 | 9 | 1589 | 136.6294 | [9 empty] | C05 | 1011 | PPHW0.02420022/GR |  | 1011 |  | 1589 | 1589 | 1589 | H | 1.349 | 1.349 | 1.349 | [34 empty] | 1024.1 |  | 13.1
Horizontal Pared | Panel Plus | No | Color Jaga | PPHW.02420022.klr/GR | 24 | 200 | 22 | 9 | 1589 | 136.6294 | [9 empty] | C05 | 1213 | PPHW1.02420022/GR |  | 1213 |  | 1589 | 1589 | 1589 | H | 1.349 | 1.349 | 1.349 | [34 empty] | 1228.9 |  | 15.9
Horizontal Pared | Panel Plus | No | Gris 001 | PPHW.02420034.001/GR | 24 | 200 | 34 | 17 | 2915 | 250.6449 | [9 empty] | C05 | 1714 | PPHW0.02420034/GR |  | 1714 |  | 2915 | 2915 | 2915 | H | 1.452 | 1.452 | 1.452 | [34 empty] | 1744.8 |  | 30.8
Horizontal Pared | Panel Plus | No | RAL9016 | PPHW.02420034.333/GR | 24 | 200 | 34 | 17 | 2915 | 250.6449 | [9 empty] | C05 | 1714 | PPHW0.02420034/GR |  | 1714 |  | 2915 | 2915 | 2915 | H | 1.452 | 1.452 | 1.452 | [34 empty] | 1744.8 |  | 30.8
Horizontal Pared | Panel Plus | No | Color Jaga | PPHW.02420034.klr/GR | 24 | 200 | 34 | 17 | 2915 | 250.6449 | [9 empty] | C05 | 2057 | PPHW1.02420034/GR |  | 2057 |  | 2915 | 2915 | 2915 | H | 1.452 | 1.452 | 1.452 | [34 empty] | 2093.8 |  | 36.8
Horizontal Pared | Panel Plus | No | Gris 001 | PPHW.02422011.001/GR | 24 | 220 | 11 | 5 | 1045 | 89.8538 | [9 empty] | C05 | 585 | PPHW0.02422011/GR |  | 585 |  | 1045 | 1045 | 1045 | H | 1.248 | 1.248 | 1.248 | [34 empty] | 607.6 |  | 22.6
Horizontal Pared | Panel Plus | No | RAL9016 | PPHW.02422011.333/GR | 24 | 220 | 11 | 5 | 1045 | 89.8538 | [9 empty] | C05 | 585 | PPHW0.02422011/GR |  | 585 |  | 1045 | 1045 | 1045 | H | 1.248 | 1.248 | 1.248 | [34 empty] | 607.6 |  | 22.6
Horizontal Pared | Panel Plus | No | Color Jaga | PPHW.02422011.klr/GR | 24 | 220 | 11 | 5 | 1045 | 89.8538 | [9 empty] | C05 | 702 | PPHW1.02422011/GR |  | 702 |  | 1045 | 1045 | 1045 | H | 1.248 | 1.248 | 1.248 | [34 empty] | 728.8 |  | 26.8
Horizontal Pared | Panel Plus | No | Gris 001 | PPHW.02422022.001/GR | 24 | 220 | 22 | 9 | 1748 | 150.3009 | [9 empty] | C05 | 1075 | PPHW0.02422022/GR |  | 1075 |  | 1748 | 1748 | 1748 | H | 1.349 | 1.349 | 1.349 | [34 empty] | 1093.1 |  | 18.1
Horizontal Pared | Panel Plus | No | RAL9016 | PPHW.02422022.333/GR | 24 | 220 | 22 | 9 | 1748 | 150.3009 | [9 empty] | C05 | 1075 | PPHW0.02422022/GR |  | 1075 |  | 1748 | 1748 | 1748 | H | 1.349 | 1.349 | 1.349 | [34 empty] | 1093.1 |  | 18.1
Horizontal Pared | Panel Plus | No | Color Jaga | PPHW.02422022.klr/GR | 24 | 220 | 22 | 9 | 1748 | 150.3009 | [9 empty] | C05 | 1290 | PPHW1.02422022/GR |  | 1290 |  | 1748 | 1748 | 1748 | H | 1.349 | 1.349 | 1.349 | [34 empty] | 1311.6 |  | 21.6
Horizontal Pared | Panel Plus | No | Gris 001 | PPHW.02422034.001/GR | 24 | 220 | 34 | 17 | 3207 | 275.7524 | [9 empty] | C05 | 1830 | PPHW0.02422034/GR |  | 1830 |  | 3207 | 3207 | 3207 | H | 1.452 | 1.452 | 1.452 | [34 empty] | 1864.9 |  | 34.9
Horizontal Pared | Panel Plus | No | RAL9016 | PPHW.02422034.333/GR | 24 | 220 | 34 | 17 | 3207 | 275.7524 | [9 empty] | C05 | 1830 | PPHW0.02422034/GR |  | 1830 |  | 3207 | 3207 | 3207 | H | 1.452 | 1.452 | 1.452 | [34 empty] | 1864.9 |  | 34.9
Horizontal Pared | Panel Plus | No | Color Jaga | PPHW.02422034.klr/GR | 24 | 220 | 34 | 17 | 3207 | 275.7524 | [9 empty] | C05 | 2196 | PPHW1.02422034/GR |  | 2196 |  | 3207 | 3207 | 3207 | H | 1.452 | 1.452 | 1.452 | [34 empty] | 2238 |  | 42
Horizontal Pared | Panel Plus | No | Gris 001 | PPHW.02424011.001/GR | 24 | 240 | 11 | 5 | 1140 | 98.0224 | [9 empty] | C05 | 623 | PPHW0.02424011/GR |  | 623 |  | 1140 | 1140 | 1140 | H | 1.248 | 1.248 | 1.248 | [34 empty] | 648 |  | 25
Horizontal Pared | Panel Plus | No | RAL9016 | PPHW.02424011.333/GR | 24 | 240 | 11 | 5 | 1140 | 98.0224 | [9 empty] | C05 | 623 | PPHW0.02424011/GR |  | 623 |  | 1140 | 1140 | 1140 | H | 1.248 | 1.248 | 1.248 | [34 empty] | 648 |  | 25
Horizontal Pared | Panel Plus | No | Color Jaga | PPHW.02424011.klr/GR | 24 | 240 | 11 | 5 | 1140 | 98.0224 | [9 empty] | C05 | 747 | PPHW1.02424011/GR |  | 747 |  | 1140 | 1140 | 1140 | H | 1.248 | 1.248 | 1.248 | [34 empty] | 777.8 |  | 30.8
Horizontal Pared | Panel Plus | No | Gris 001 | PPHW.02424022.001/GR | 24 | 240 | 22 | 9 | 1907 | 163.9725 | [9 empty] | C05 | 1141 | PPHW0.02424022/GR |  | 1141 |  | 1907 | 1907 | 1907 | H | 1.349 | 1.349 | 1.349 | [34 empty] | 1162.1 |  | 21.1
Horizontal Pared | Panel Plus | No | RAL9016 | PPHW.02424022.333/GR | 24 | 240 | 22 | 9 | 1907 | 163.9725 | [9 empty] | C05 | 1141 | PPHW0.02424022/GR |  | 1141 |  | 1907 | 1907 | 1907 | H | 1.349 | 1.349 | 1.349 | [34 empty] | 1162.1 |  | 21.1
Horizontal Pared | Panel Plus | No | Color Jaga | PPHW.02424022.klr/GR | 24 | 240 | 22 | 9 | 1907 | 163.9725 | [9 empty] | C05 | 1369 | PPHW1.02424022/GR |  | 1369 |  | 1907 | 1907 | 1907 | H | 1.349 | 1.349 | 1.349 | [34 empty] | 1394.8 |  | 25.8
Horizontal Pared | Panel Plus | No | Gris 001 | PPHW.02424034.001/GR | 24 | 240 | 34 | 17 | 3498 | 300.7739 | [9 empty] | C05 | 1946 | PPHW0.02424034/GR |  | 1946 |  | 3498 | 3498 | 3498 | H | 1.452 | 1.452 | 1.452 | [34 empty] | 1985.2 |  | 39.2
Horizontal Pared | Panel Plus | No | RAL9016 | PPHW.02424034.333/GR | 24 | 240 | 34 | 17 | 3498 | 300.7739 | [9 empty] | C05 | 1946 | PPHW0.02424034/GR |  | 1946 |  | 3498 | 3498 | 3498 | H | 1.452 | 1.452 | 1.452 | [34 empty] | 1985.2 |  | 39.2
Horizontal Pared | Panel Plus | No | Color Jaga | PPHW.02424034.klr/GR | 24 | 240 | 34 | 17 | 3498 | 300.7739 | [9 empty] | C05 | 2335 | PPHW1.02424034/GR |  | 2335 |  | 3498 | 3498 | 3498 | H | 1.452 | 1.452 | 1.452 | [34 empty] | 2382.3 |  | 47.3
Horizontal Pared | Panel Plus | No | Gris 001 | PPHW.02426011.001/GR | 24 | 260 | 11 | 5 | 1235 | 106.1909 | [9 empty] | C05 | 659 | PPHW0.02426011/GR |  | 659 |  | 1235 | 1235 | 1235 | H | 1.248 | 1.248 | 1.248 | [34 empty] | 686.4 |  | 27.4
Horizontal Pared | Panel Plus | No | RAL9016 | PPHW.02426011.333/GR | 24 | 260 | 11 | 5 | 1235 | 106.1909 | [9 empty] | C05 | 659 | PPHW0.02426011/GR |  | 659 |  | 1235 | 1235 | 1235 | H | 1.248 | 1.248 | 1.248 | [34 empty] | 686.4 |  | 27.4
Horizontal Pared | Panel Plus | No | Color Jaga | PPHW.02426011.klr/GR | 24 | 260 | 11 | 5 | 1235 | 106.1909 | [9 empty] | C05 | 791 | PPHW1.02426011/GR |  | 791 |  | 1235 | 1235 | 1235 | H | 1.248 | 1.248 | 1.248 | [34 empty] | 823.4 |  | 32.4
Horizontal Pared | Panel Plus | No | Gris 001 | PPHW.02426022.001/GR | 24 | 260 | 22 | 9 | 2065 | 177.558 | [9 empty] | C05 | 1206 | PPHW0.02426022/GR |  | 1206 |  | 2065 | 2065 | 2065 | H | 1.349 | 1.349 | 1.349 | [34 empty] | 1224.7 |  | 18.7
Horizontal Pared | Panel Plus | No | RAL9016 | PPHW.02426022.333/GR | 24 | 260 | 22 | 9 | 2065 | 177.558 | [9 empty] | C05 | 1206 | PPHW0.02426022/GR |  | 1206 |  | 2065 | 2065 | 2065 | H | 1.349 | 1.349 | 1.349 | [34 empty] | 1224.7 |  | 18.7
Horizontal Pared | Panel Plus | No | Color Jaga | PPHW.02426022.klr/GR | 24 | 260 | 22 | 9 | 2065 | 177.558 | [9 empty] | C05 | 1448 | PPHW1.02426022/GR |  | 1448 |  | 2065 | 2065 | 2065 | H | 1.349 | 1.349 | 1.349 | [34 empty] | 1469.6 |  | 21.6
Horizontal Pared | Panel Plus | No | Gris 001 | PPHW.02426034.001/GR | 24 | 260 | 34 | 17 | 3790 | 325.8813 | [9 empty] | C05 | 2062 | PPHW0.02426034/GR |  | 2062 |  | 3790 | 3790 | 3790 | H | 1.452 | 1.452 | 1.452 | [34 empty] | 2106 |  | 44
Horizontal Pared | Panel Plus | No | RAL9016 | PPHW.02426034.333/GR | 24 | 260 | 34 | 17 | 3790 | 325.8813 | [9 empty] | C05 | 2062 | PPHW0.02426034/GR |  | 2062 |  | 3790 | 3790 | 3790 | H | 1.452 | 1.452 | 1.452 | [34 empty] | 2106 |  | 44
Horizontal Pared | Panel Plus | No | Color Jaga | PPHW.02426034.klr/GR | 24 | 260 | 34 | 17 | 3790 | 325.8813 | [9 empty] | C05 | 2474 | PPHW1.02426034/GR |  | 2474 |  | 3790 | 3790 | 3790 | H | 1.452 | 1.452 | 1.452 | [34 empty] | 2527.2 |  | 53.2
Horizontal Pared | Panel Plus | No | Gris 001 | PPHW.02428011.001/GR | 24 | 280 | 11 | 5 | 1330 | 114.3594 | [9 empty] | C05 | 696 | PPHW0.02428011/GR |  | 696 |  | 1330 | 1330 | 1330 | H | 1.248 | 1.248 | 1.248 | [34 empty] | 724.4 |  | 28.4
Horizontal Pared | Panel Plus | No | RAL9016 | PPHW.02428011.333/GR | 24 | 280 | 11 | 5 | 1330 | 114.3594 | [9 empty] | C05 | 696 | PPHW0.02428011/GR |  | 696 |  | 1330 | 1330 | 1330 | H | 1.248 | 1.248 | 1.248 | [34 empty] | 724.4 |  | 28.4
Horizontal Pared | Panel Plus | No | Color Jaga | PPHW.02428011.klr/GR | 24 | 280 | 11 | 5 | 1330 | 114.3594 | [9 empty] | C05 | 835 | PPHW1.02428011/GR |  | 835 |  | 1330 | 1330 | 1330 | H | 1.248 | 1.248 | 1.248 | [34 empty] | 869.1 |  | 34.1
Horizontal Pared | Panel Plus | No | Gris 001 | PPHW.02428022.001/GR | 24 | 280 | 22 | 9 | 2224 | 191.2296 | [9 empty] | C05 | 1270 | PPHW0.02428022/GR |  | 1270 |  | 2224 | 2224 | 2224 | H | 1.349 | 1.349 | 1.349 | [34 empty] | 1291.6 |  | 21.6
Horizontal Pared | Panel Plus | No | RAL9016 | PPHW.02428022.333/GR | 24 | 280 | 22 | 9 | 2224 | 191.2296 | [9 empty] | C05 | 1270 | PPHW0.02428022/GR |  | 1270 |  | 2224 | 2224 | 2224 | H | 1.349 | 1.349 | 1.349 | [34 empty] | 1291.6 |  | 21.6
Horizontal Pared | Panel Plus | No | Color Jaga | PPHW.02428022.klr/GR | 24 | 280 | 22 | 9 | 2224 | 191.2296 | [9 empty] | C05 | 1524 | PPHW1.02428022/GR |  | 1524 |  | 2224 | 2224 | 2224 | H | 1.349 | 1.349 | 1.349 | [34 empty] | 1549.9 |  | 25.9
Horizontal Pared | Panel Plus | No | Gris 001 | PPHW.02428034.001/GR | 24 | 280 | 34 | 17 | 4081 | 350.9028 | [9 empty] | C05 | 2178 | PPHW0.02428034/GR |  | 2178 |  | 4081 | 4081 | 4081 | H | 1.452 | 1.452 | 1.452 | [34 empty] | 2226 |  | 48
Horizontal Pared | Panel Plus | No | RAL9016 | PPHW.02428034.333/GR | 24 | 280 | 34 | 17 | 4081 | 350.9028 | [9 empty] | C05 | 2178 | PPHW0.02428034/GR |  | 2178 |  | 4081 | 4081 | 4081 | H | 1.452 | 1.452 | 1.452 | [34 empty] | 2226 |  | 48
Horizontal Pared | Panel Plus | No | Color Jaga | PPHW.02428034.klr/GR | 24 | 280 | 34 | 17 | 4081 | 350.9028 | [9 empty] | C05 | 2613 | PPHW1.02428034/GR |  | 2613 |  | 4081 | 4081 | 4081 | H | 1.452 | 1.452 | 1.452 | [34 empty] | 2671.1 |  | 58.1
Horizontal Pared | Panel Plus | No | Gris 001 | PPHW.02430011.001/GR | 24 | 300 | 11 | 5 | 1425 | 122.5279 | [9 empty] | C05 | 733 | PPHW0.02430011/GR |  | 733 |  | 1425 | 1425 | 1425 | H | 1.248 | 1.248 | 1.248 | [34 empty] | 764.8 |  | 31.8
Horizontal Pared | Panel Plus | No | RAL9016 | PPHW.02430011.333/GR | 24 | 300 | 11 | 5 | 1425 | 122.5279 | [9 empty] | C05 | 733 | PPHW0.02430011/GR |  | 733 |  | 1425 | 1425 | 1425 | H | 1.248 | 1.248 | 1.248 | [34 empty] | 764.8 |  | 31.8
Horizontal Pared | Panel Plus | No | Color Jaga | PPHW.02430011.klr/GR | 24 | 300 | 11 | 5 | 1425 | 122.5279 | [9 empty] | C05 | 879 | PPHW1.02430011/GR |  | 879 |  | 1425 | 1425 | 1425 | H | 1.248 | 1.248 | 1.248 | [34 empty] | 917.8 |  | 38.8
Horizontal Pared | Panel Plus | No | Gris 001 | PPHW.02430022.001/GR | 24 | 300 | 22 | 9 | 2383 | 204.9011 | [9 empty] | C05 | 1333 | PPHW0.02430022/GR |  | 1333 |  | 2383 | 2383 | 2383 | H | 1.349 | 1.349 | 1.349 | [34 empty] | 1358.5 |  | 25.5
Horizontal Pared | Panel Plus | No | RAL9016 | PPHW.02430022.333/GR | 24 | 300 | 22 | 9 | 2383 | 204.9011 | [9 empty] | C05 | 1333 | PPHW0.02430022/GR |  | 1333 |  | 2383 | 2383 | 2383 | H | 1.349 | 1.349 | 1.349 | [34 empty] | 1358.5 |  | 25.5
Horizontal Pared | Panel Plus | No | Color Jaga | PPHW.02430022.klr/GR | 24 | 300 | 22 | 9 | 2383 | 204.9011 | [9 empty] | C05 | 1600 | PPHW1.02430022/GR |  | 1600 |  | 2383 | 2383 | 2383 | H | 1.349 | 1.349 | 1.349 | [34 empty] | 1630.3 |  | 30.3
Horizontal Pared | Panel Plus | No | Gris 001 | PPHW.02430034.001/GR | 24 | 300 | 34 | 17 | 4373 | 376.0103 | [9 empty] | C05 | 2293 | PPHW0.02430034/GR |  | 2293 |  | 4373 | 4373 | 4373 | H | 1.452 | 1.452 | 1.452 | [34 empty] | 2347.2 |  | 54.2
Horizontal Pared | Panel Plus | No | RAL9016 | PPHW.02430034.333/GR | 24 | 300 | 34 | 17 | 4373 | 376.0103 | [9 empty] | C05 | 2293 | PPHW0.02430034/GR |  | 2293 |  | 4373 | 4373 | 4373 | H | 1.452 | 1.452 | 1.452 | [34 empty] | 2347.2 |  | 54.2
Horizontal Pared | Panel Plus | No | Color Jaga | PPHW.02430034.klr/GR | 24 | 300 | 34 | 17 | 4373 | 376.0103 | [9 empty] | C05 | 2752 | PPHW1.02430034/GR |  | 2752 |  | 4373 | 4373 | 4373 | H | 1.452 | 1.452 | 1.452 | [34 empty] | 2816.5 |  | 64.5
Horizontal Pared | Panel Plus | No | Gris 001 | PPHW.03106011.001/GR | 31 | 60 | 11 | 5 | 334 | 28.7188 | [9 empty] | C05 | 331 | PPHW0.03106011/GR |  | 331 |  | 334 | 334 | 334 | H | 1.248 | 1.248 | 1.248 | [34 empty] | 333.4 |  | 2.4
Horizontal Pared | Panel Plus | No | RAL9016 | PPHW.03106011.333/GR | 31 | 60 | 11 | 5 | 334 | 28.7188 | [9 empty] | C05 | 331 | PPHW0.03106011/GR |  | 331 |  | 334 | 334 | 334 | H | 1.248 | 1.248 | 1.248 | [34 empty] | 333.4 |  | 2.4
Horizontal Pared | Panel Plus | No | Color Jaga | PPHW.03106011.klr/GR | 31 | 60 | 11 | 5 | 334 | 28.7188 | [9 empty] | C05 | 397 | PPHW1.03106011/GR |  | 397 |  | 334 | 334 | 334 | H | 1.248 | 1.248 | 1.248 | [34 empty] | 400 |  | 3
Horizontal Pared | Panel Plus | No | Gris 001 | PPHW.03106022.001/GR | 31 | 60 | 22 | 9 | 571 | 49.0972 | [9 empty] | C05 | 641 | PPHW0.03106022/GR |  | 641 |  | 571 | 571 | 571 | H | 1.349 | 1.349 | 1.349 | [34 empty] | 639.1 |  | -1.9
Horizontal Pared | Panel Plus | No | RAL9016 | PPHW.03106022.333/GR | 31 | 60 | 22 | 9 | 571 | 49.0972 | [9 empty] | C05 | 641 | PPHW0.03106022/GR |  | 641 |  | 571 | 571 | 571 | H | 1.349 | 1.349 | 1.349 | [34 empty] | 639.1 |  | -1.9
Horizontal Pared | Panel Plus | No | Color Jaga | PPHW.03106022.klr/GR | 31 | 60 | 22 | 9 | 571 | 49.0972 | [9 empty] | C05 | 770 | PPHW1.03106022/GR |  | 770 |  | 571 | 571 | 571 | H | 1.349 | 1.349 | 1.349 | [34 empty] | 767.3 |  | -2.7
Horizontal Pared | Panel Plus | No | Gris 001 | PPHW.03106034.001/GR | 31 | 60 | 34 | 17 | 1018 | 87.5322 | [9 empty] | C05 | 1040 | PPHW0.03106034/GR |  | 1040 |  | 1018 | 1018 | 1018 | H | 1.451 | 1.451 | 1.451 | [34 empty] | 1038.6 |  | -1.4
Horizontal Pared | Panel Plus | No | RAL9016 | PPHW.03106034.333/GR | 31 | 60 | 34 | 17 | 1018 | 87.5322 | [9 empty] | C05 | 1040 | PPHW0.03106034/GR |  | 1040 |  | 1018 | 1018 | 1018 | H | 1.451 | 1.451 | 1.451 | [34 empty] | 1038.6 |  | -1.4
Horizontal Pared | Panel Plus | No | Color Jaga | PPHW.03106034.klr/GR | 31 | 60 | 34 | 17 | 1018 | 87.5322 | [9 empty] | C05 | 1248 | PPHW1.03106034/GR |  | 1248 |  | 1018 | 1018 | 1018 | H | 1.451 | 1.451 | 1.451 | [34 empty] | 1246.3 |  | -1.7
Horizontal Pared | Panel Plus | No | Gris 001 | PPHW.03108011.001/GR | 31 | 80 | 11 | 5 | 445 | 38.2631 | [9 empty] | C05 | 378 | PPHW0.03108011/GR |  | 378 |  | 445 | 445 | 445 | H | 1.248 | 1.248 | 1.248 | [34 empty] | 383.1 |  | 5.1
Horizontal Pared | Panel Plus | No | RAL9016 | PPHW.03108011.333/GR | 31 | 80 | 11 | 5 | 445 | 38.2631 | [9 empty] | C05 | 378 | PPHW0.03108011/GR |  | 378 |  | 445 | 445 | 445 | H | 1.248 | 1.248 | 1.248 | [34 empty] | 383.1 |  | 5.1
Horizontal Pared | Panel Plus | No | Color Jaga | PPHW.03108011.klr/GR | 31 | 80 | 11 | 5 | 445 | 38.2631 | [9 empty] | C05 | 454 | PPHW1.03108011/GR |  | 454 |  | 445 | 445 | 445 | H | 1.248 | 1.248 | 1.248 | [34 empty] | 459.8 |  | 5.8
Horizontal Pared | Panel Plus | No | Gris 001 | PPHW.03108022.001/GR | 31 | 80 | 22 | 9 | 761 | 65.4342 | [9 empty] | C05 | 728 | PPHW0.03108022/GR |  | 728 |  | 761 | 761 | 761 | H | 1.349 | 1.349 | 1.349 | [34 empty] | 727.3 |  | -0.7
Horizontal Pared | Panel Plus | No | RAL9016 | PPHW.03108022.333/GR | 31 | 80 | 22 | 9 | 761 | 65.4342 | [9 empty] | C05 | 728 | PPHW0.03108022/GR |  | 728 |  | 761 | 761 | 761 | H | 1.349 | 1.349 | 1.349 | [34 empty] | 727.3 |  | -0.7
Horizontal Pared | Panel Plus | No | Color Jaga | PPHW.03108022.klr/GR | 31 | 80 | 22 | 9 | 761 | 65.4342 | [9 empty] | C05 | 874 | PPHW1.03108022/GR |  | 874 |  | 761 | 761 | 761 | H | 1.349 | 1.349 | 1.349 | [34 empty] | 872.9 |  | -1.1
Horizontal Pared | Panel Plus | No | Gris 001 | PPHW.03108034.001/GR | 31 | 80 | 34 | 17 | 1357 | 116.681 | [9 empty] | C05 | 1172 | PPHW0.03108034/GR |  | 1172 |  | 1357 | 1357 | 1357 | H | 1.451 | 1.451 | 1.451 | [34 empty] | 1173.8 |  | 1.8
Horizontal Pared | Panel Plus | No | RAL9016 | PPHW.03108034.333/GR | 31 | 80 | 34 | 17 | 1357 | 116.681 | [9 empty] | C05 | 1172 | PPHW0.03108034/GR |  | 1172 |  | 1357 | 1357 | 1357 | H | 1.451 | 1.451 | 1.451 | [34 empty] | 1173.8 |  | 1.8
Horizontal Pared | Panel Plus | No | Color Jaga | PPHW.03108034.klr/GR | 31 | 80 | 34 | 17 | 1357 | 116.681 | [9 empty] | C05 | 1407 | PPHW1.03108034/GR |  | 1407 |  | 1357 | 1357 | 1357 | H | 1.451 | 1.451 | 1.451 | [34 empty] | 1408.6 |  | 1.6
Horizontal Pared | Panel Plus | No | Gris 001 | PPHW.03110011.001/GR | 31 | 100 | 11 | 5 | 556 | 47.8074 | [9 empty] | C05 | 424 | PPHW0.03110011/GR |  | 424 |  | 556 | 556 | 556 | H | 1.248 | 1.248 | 1.248 | [34 empty] | 433.3 |  | 9.3
Horizontal Pared | Panel Plus | No | RAL9016 | PPHW.03110011.333/GR | 31 | 100 | 11 | 5 | 556 | 47.8074 | [9 empty] | C05 | 424 | PPHW0.03110011/GR |  | 424 |  | 556 | 556 | 556 | H | 1.248 | 1.248 | 1.248 | [34 empty] | 433.3 |  | 9.3
Horizontal Pared | Panel Plus | No | Color Jaga | PPHW.03110011.klr/GR | 31 | 100 | 11 | 5 | 556 | 47.8074 | [9 empty] | C05 | 509 | PPHW1.03110011/GR |  | 509 |  | 556 | 556 | 556 | H | 1.248 | 1.248 | 1.248 | [34 empty] | 520.1 |  | 11.1
Horizontal Pared | Panel Plus | No | Gris 001 | PPHW.03110022.001/GR | 31 | 100 | 22 | 9 | 951 | 81.7713 | [9 empty] | C05 | 813 | PPHW0.03110022/GR |  | 813 |  | 951 | 951 | 951 | H | 1.349 | 1.349 | 1.349 | [34 empty] | 815.9 |  | 2.9
Horizontal Pared | Panel Plus | No | RAL9016 | PPHW.03110022.333/GR | 31 | 100 | 22 | 9 | 951 | 81.7713 | [9 empty] | C05 | 813 | PPHW0.03110022/GR |  | 813 |  | 951 | 951 | 951 | H | 1.349 | 1.349 | 1.349 | [34 empty] | 815.9 |  | 2.9
Horizontal Pared | Panel Plus | No | Color Jaga | PPHW.03110022.klr/GR | 31 | 100 | 22 | 9 | 951 | 81.7713 | [9 empty] | C05 | 975 | PPHW1.03110022/GR |  | 975 |  | 951 | 951 | 951 | H | 1.349 | 1.349 | 1.349 | [34 empty] | 979.2 |  | 4.2
Horizontal Pared | Panel Plus | No | Gris 001 | PPHW.03110034.001/GR | 31 | 100 | 34 | 17 | 1697 | 145.9157 | [9 empty] | C05 | 1304 | PPHW0.03110034/GR |  | 1304 |  | 1697 | 1697 | 1697 | H | 1.451 | 1.451 | 1.451 | [34 empty] | 1309.8 |  | 5.8
Horizontal Pared | Panel Plus | No | RAL9016 | PPHW.03110034.333/GR | 31 | 100 | 34 | 17 | 1697 | 145.9157 | [9 empty] | C05 | 1304 | PPHW0.03110034/GR |  | 1304 |  | 1697 | 1697 | 1697 | H | 1.451 | 1.451 | 1.451 | [34 empty] | 1309.8 |  | 5.8
Horizontal Pared | Panel Plus | No | Color Jaga | PPHW.03110034.klr/GR | 31 | 100 | 34 | 17 | 1697 | 145.9157 | [9 empty] | C05 | 1565 | PPHW1.03110034/GR |  | 1565 |  | 1697 | 1697 | 1697 | H | 1.451 | 1.451 | 1.451 | [34 empty] | 1571.9 |  | 6.9
Horizontal Pared | Panel Plus | No | Gris 001 | PPHW.03112011.001/GR | 31 | 120 | 11 | 5 | 668 | 57.4377 | [9 empty] | C05 | 467 | PPHW0.03112011/GR |  | 467 |  | 668 | 668 | 668 | H | 1.248 | 1.248 | 1.248 | [34 empty] | 477.7 |  | 10.7
Horizontal Pared | Panel Plus | No | RAL9016 | PPHW.03112011.333/GR | 31 | 120 | 11 | 5 | 668 | 57.4377 | [9 empty] | C05 | 467 | PPHW0.03112011/GR |  | 467 |  | 668 | 668 | 668 | H | 1.248 | 1.248 | 1.248 | [34 empty] | 477.7 |  | 10.7
Horizontal Pared | Panel Plus | No | Color Jaga | PPHW.03112011.klr/GR | 31 | 120 | 11 | 5 | 668 | 57.4377 | [9 empty] | C05 | 560 | PPHW1.03112011/GR |  | 560 |  | 668 | 668 | 668 | H | 1.248 | 1.248 | 1.248 | [34 empty] | 573.2 |  | 13.2
Horizontal Pared | Panel Plus | No | Gris 001 | PPHW.03112022.001/GR | 31 | 120 | 22 | 9 | 1142 | 98.1943 | [9 empty] | C05 | 888 | PPHW0.03112022/GR |  | 888 |  | 1142 | 1142 | 1142 | H | 1.349 | 1.349 | 1.349 | [34 empty] | 893.8 |  | 5.8
Horizontal Pared | Panel Plus | No | RAL9016 | PPHW.03112022.333/GR | 31 | 120 | 22 | 9 | 1142 | 98.1943 | [9 empty] | C05 | 888 | PPHW0.03112022/GR |  | 888 |  | 1142 | 1142 | 1142 | H | 1.349 | 1.349 | 1.349 | [34 empty] | 893.8 |  | 5.8
Horizontal Pared | Panel Plus | No | Color Jaga | PPHW.03112022.klr/GR | 31 | 120 | 22 | 9 | 1142 | 98.1943 | [9 empty] | C05 | 1066 | PPHW1.03112022/GR |  | 1066 |  | 1142 | 1142 | 1142 | H | 1.349 | 1.349 | 1.349 | [34 empty] | 1072.7 |  | 6.7
Horizontal Pared | Panel Plus | No | Gris 001 | PPHW.03112034.001/GR | 31 | 120 | 34 | 17 | 2036 | 175.0645 | [9 empty] | C05 | 1436 | PPHW0.03112034/GR |  | 1436 |  | 2036 | 2036 | 2036 | H | 1.451 | 1.451 | 1.451 | [34 empty] | 1446 |  | 10
Horizontal Pared | Panel Plus | No | RAL9016 | PPHW.03112034.333/GR | 31 | 120 | 34 | 17 | 2036 | 175.0645 | [9 empty] | C05 | 1436 | PPHW0.03112034/GR |  | 1436 |  | 2036 | 2036 | 2036 | H | 1.451 | 1.451 | 1.451 | [34 empty] | 1446 |  | 10
Horizontal Pared | Panel Plus | No | Color Jaga | PPHW.03112034.klr/GR | 31 | 120 | 34 | 17 | 2036 | 175.0645 | [9 empty] | C05 | 1724 | PPHW1.03112034/GR |  | 1724 |  | 2036 | 2036 | 2036 | H | 1.451 | 1.451 | 1.451 | [34 empty] | 1735 |  | 11
Horizontal Pared | Panel Plus | No | Gris 001 | PPHW.03114011.001/GR | 31 | 140 | 11 | 5 | 779 | 66.9819 | [9 empty] | C05 | 516 | PPHW0.03114011/GR |  | 516 |  | 779 | 779 | 779 | H | 1.248 | 1.248 | 1.248 | [34 empty] | 527.6 |  | 11.6
Horizontal Pared | Panel Plus | No | RAL9016 | PPHW.03114011.333/GR | 31 | 140 | 11 | 5 | 779 | 66.9819 | [9 empty] | C05 | 516 | PPHW0.03114011/GR |  | 516 |  | 779 | 779 | 779 | H | 1.248 | 1.248 | 1.248 | [34 empty] | 527.6 |  | 11.6
Horizontal Pared | Panel Plus | No | Color Jaga | PPHW.03114011.klr/GR | 31 | 140 | 11 | 5 | 779 | 66.9819 | [9 empty] | C05 | 619 | PPHW1.03114011/GR |  | 619 |  | 779 | 779 | 779 | H | 1.248 | 1.248 | 1.248 | [34 empty] | 633.2 |  | 14.2
Horizontal Pared | Panel Plus | No | Gris 001 | PPHW.03114022.001/GR | 31 | 140 | 22 | 9 | 1332 | 114.5314 | [9 empty] | C05 | 978 | PPHW0.03114022/GR |  | 978 |  | 1332 | 1332 | 1332 | H | 1.349 | 1.349 | 1.349 | [34 empty] | 983.2 |  | 5.2
Horizontal Pared | Panel Plus | No | RAL9016 | PPHW.03114022.333/GR | 31 | 140 | 22 | 9 | 1332 | 114.5314 | [9 empty] | C05 | 978 | PPHW0.03114022/GR |  | 978 |  | 1332 | 1332 | 1332 | H | 1.349 | 1.349 | 1.349 | [34 empty] | 983.2 |  | 5.2
Horizontal Pared | Panel Plus | No | Color Jaga | PPHW.03114022.klr/GR | 31 | 140 | 22 | 9 | 1332 | 114.5314 | [9 empty] | C05 | 1173 | PPHW1.03114022/GR |  | 1173 |  | 1332 | 1332 | 1332 | H | 1.349 | 1.349 | 1.349 | [34 empty] | 1179.8 |  | 6.8
Horizontal Pared | Panel Plus | No | Gris 001 | PPHW.03114034.001/GR | 31 | 140 | 34 | 17 | 2375 | 204.2132 | [9 empty] | C05 | 1568 | PPHW0.03114034/GR |  | 1568 |  | 2375 | 2375 | 2375 | H | 1.451 | 1.451 | 1.451 | [34 empty] | 1581.6 |  | 13.6
Horizontal Pared | Panel Plus | No | RAL9016 | PPHW.03114034.333/GR | 31 | 140 | 34 | 17 | 2375 | 204.2132 | [9 empty] | C05 | 1568 | PPHW0.03114034/GR |  | 1568 |  | 2375 | 2375 | 2375 | H | 1.451 | 1.451 | 1.451 | [34 empty] | 1581.6 |  | 13.6
Horizontal Pared | Panel Plus | No | Color Jaga | PPHW.03114034.klr/GR | 31 | 140 | 34 | 17 | 2375 | 204.2132 | [9 empty] | C05 | 1882 | PPHW1.03114034/GR |  | 1882 |  | 2375 | 2375 | 2375 | H | 1.451 | 1.451 | 1.451 | [34 empty] | 1897.9 |  | 15.9
Horizontal Pared | Panel Plus | No | Gris 001 | PPHW.03116011.001/GR | 31 | 160 | 11 | 5 | 890 | 76.5262 | [9 empty] | C05 | 560 | PPHW0.03116011/GR |  | 560 |  | 890 | 890 | 890 | H | 1.248 | 1.248 | 1.248 | [34 empty] | 575.4 |  | 15.4
Horizontal Pared | Panel Plus | No | RAL9016 | PPHW.03116011.333/GR | 31 | 160 | 11 | 5 | 890 | 76.5262 | [9 empty] | C05 | 560 | PPHW0.03116011/GR |  | 560 |  | 890 | 890 | 890 | H | 1.248 | 1.248 | 1.248 | [34 empty] | 575.4 |  | 15.4
Horizontal Pared | Panel Plus | No | Color Jaga | PPHW.03116011.klr/GR | 31 | 160 | 11 | 5 | 890 | 76.5262 | [9 empty] | C05 | 673 | PPHW1.03116011/GR |  | 673 |  | 890 | 890 | 890 | H | 1.248 | 1.248 | 1.248 | [34 empty] | 690.5 |  | 17.5
Horizontal Pared | Panel Plus | No | Gris 001 | PPHW.03116022.001/GR | 31 | 160 | 22 | 9 | 1522 | 130.8684 | [9 empty] | C05 | 1057 | PPHW0.03116022/GR |  | 1057 |  | 1522 | 1522 | 1522 | H | 1.349 | 1.349 | 1.349 | [34 empty] | 1066.1 |  | 9.1
Horizontal Pared | Panel Plus | No | RAL9016 | PPHW.03116022.333/GR | 31 | 160 | 22 | 9 | 1522 | 130.8684 | [9 empty] | C05 | 1057 | PPHW0.03116022/GR |  | 1057 |  | 1522 | 1522 | 1522 | H | 1.349 | 1.349 | 1.349 | [34 empty] | 1066.1 |  | 9.1
Horizontal Pared | Panel Plus | No | Color Jaga | PPHW.03116022.klr/GR | 31 | 160 | 22 | 9 | 1522 | 130.8684 | [9 empty] | C05 | 1269 | PPHW1.03116022/GR |  | 1269 |  | 1522 | 1522 | 1522 | H | 1.349 | 1.349 | 1.349 | [34 empty] | 1279.1 |  | 10.1
Horizontal Pared | Panel Plus | No | Gris 001 | PPHW.03116034.001/GR | 31 | 160 | 34 | 17 | 2715 | 233.448 | [9 empty] | C05 | 1701 | PPHW0.03116034/GR |  | 1701 |  | 2715 | 2715 | 2715 | H | 1.451 | 1.451 | 1.451 | [34 empty] | 1717.7 |  | 16.7
Horizontal Pared | Panel Plus | No | RAL9016 | PPHW.03116034.333/GR | 31 | 160 | 34 | 17 | 2715 | 233.448 | [9 empty] | C05 | 1701 | PPHW0.03116034/GR |  | 1701 |  | 2715 | 2715 | 2715 | H | 1.451 | 1.451 | 1.451 | [34 empty] | 1717.7 |  | 16.7
Horizontal Pared | Panel Plus | No | Color Jaga | PPHW.03116034.klr/GR | 31 | 160 | 34 | 17 | 2715 | 233.448 | [9 empty] | C05 | 2041 | PPHW1.03116034/GR |  | 2041 |  | 2715 | 2715 | 2715 | H | 1.451 | 1.451 | 1.451 | [34 empty] | 2061.3 |  | 20.3
Horizontal Pared | Panel Plus | No | Gris 001 | PPHW.03118011.001/GR | 31 | 180 | 11 | 5 | 1001 | 86.0705 | [9 empty] | C05 | 606 | PPHW0.03118011/GR |  | 606 |  | 1001 | 1001 | 1001 | H | 1.248 | 1.248 | 1.248 | [34 empty] | 623.1 |  | 17.1
Horizontal Pared | Panel Plus | No | RAL9016 | PPHW.03118011.333/GR | 31 | 180 | 11 | 5 | 1001 | 86.0705 | [9 empty] | C05 | 606 | PPHW0.03118011/GR |  | 606 |  | 1001 | 1001 | 1001 | H | 1.248 | 1.248 | 1.248 | [34 empty] | 623.1 |  | 17.1
Horizontal Pared | Panel Plus | No | Color Jaga | PPHW.03118011.klr/GR | 31 | 180 | 11 | 5 | 1001 | 86.0705 | [9 empty] | C05 | 727 | PPHW1.03118011/GR |  | 727 |  | 1001 | 1001 | 1001 | H | 1.248 | 1.248 | 1.248 | [34 empty] | 747.9 |  | 20.9
Horizontal Pared | Panel Plus | No | Gris 001 | PPHW.03118022.001/GR | 31 | 180 | 22 | 9 | 1713 | 147.2915 | [9 empty] | C05 | 1140 | PPHW0.03118022/GR |  | 1140 |  | 1713 | 1713 | 1713 | H | 1.349 | 1.349 | 1.349 | [34 empty] | 1149.4 |  | 9.4
Horizontal Pared | Panel Plus | No | RAL9016 | PPHW.03118022.333/GR | 31 | 180 | 22 | 9 | 1713 | 147.2915 | [9 empty] | C05 | 1140 | PPHW0.03118022/GR |  | 1140 |  | 1713 | 1713 | 1713 | H | 1.349 | 1.349 | 1.349 | [34 empty] | 1149.4 |  | 9.4
Horizontal Pared | Panel Plus | No | Color Jaga | PPHW.03118022.klr/GR | 31 | 180 | 22 | 9 | 1713 | 147.2915 | [9 empty] | C05 | 1368 | PPHW1.03118022/GR |  | 1368 |  | 1713 | 1713 | 1713 | H | 1.349 | 1.349 | 1.349 | [34 empty] | 1379.4 |  | 11.4
Horizontal Pared | Panel Plus | No | Gris 001 | PPHW.03118034.001/GR | 31 | 180 | 34 | 17 | 3054 | 262.5967 | [9 empty] | C05 | 1833 | PPHW0.03118034/GR |  | 1833 |  | 3054 | 3054 | 3054 | H | 1.451 | 1.451 | 1.451 | [34 empty] | 1853.1 |  | 20.1
Horizontal Pared | Panel Plus | No | RAL9016 | PPHW.03118034.333/GR | 31 | 180 | 34 | 17 | 3054 | 262.5967 | [9 empty] | C05 | 1833 | PPHW0.03118034/GR |  | 1833 |  | 3054 | 3054 | 3054 | H | 1.451 | 1.451 | 1.451 | [34 empty] | 1853.1 |  | 20.1
Horizontal Pared | Panel Plus | No | Color Jaga | PPHW.03118034.klr/GR | 31 | 180 | 34 | 17 | 3054 | 262.5967 | [9 empty] | C05 | 2199 | PPHW1.03118034/GR |  | 2199 |  | 3054 | 3054 | 3054 | H | 1.451 | 1.451 | 1.451 | [34 empty] | 2223.9 |  | 24.9
Horizontal Pared | Panel Plus | No | Gris 001 | PPHW.03120011.001/GR | 31 | 200 | 11 | 5 | 1113 | 95.7008 | [9 empty] | C05 | 651 | PPHW0.03120011/GR |  | 651 |  | 1113 | 1113 | 1113 | H | 1.248 | 1.248 | 1.248 | [34 empty] | 669.9 |  | 18.9
Horizontal Pared | Panel Plus | No | RAL9016 | PPHW.03120011.333/GR | 31 | 200 | 11 | 5 | 1113 | 95.7008 | [9 empty] | C05 | 651 | PPHW0.03120011/GR |  | 651 |  | 1113 | 1113 | 1113 | H | 1.248 | 1.248 | 1.248 | [34 empty] | 669.9 |  | 18.9
Horizontal Pared | Panel Plus | No | Color Jaga | PPHW.03120011.klr/GR | 31 | 200 | 11 | 5 | 1113 | 95.7008 | [9 empty] | C05 | 781 | PPHW1.03120011/GR |  | 781 |  | 1113 | 1113 | 1113 | H | 1.248 | 1.248 | 1.248 | [34 empty] | 803.8 |  | 22.8
Horizontal Pared | Panel Plus | No | Gris 001 | PPHW.03120022.001/GR | 31 | 200 | 22 | 9 | 1903 | 163.6285 | [9 empty] | C05 | 1221 | PPHW0.03120022/GR |  | 1221 |  | 1903 | 1903 | 1903 | H | 1.349 | 1.349 | 1.349 | [34 empty] | 1233.3 |  | 12.3
Horizontal Pared | Panel Plus | No | RAL9016 | PPHW.03120022.333/GR | 31 | 200 | 22 | 9 | 1903 | 163.6285 | [9 empty] | C05 | 1221 | PPHW0.03120022/GR |  | 1221 |  | 1903 | 1903 | 1903 | H | 1.349 | 1.349 | 1.349 | [34 empty] | 1233.3 |  | 12.3
Horizontal Pared | Panel Plus | No | Color Jaga | PPHW.03120022.klr/GR | 31 | 200 | 22 | 9 | 1903 | 163.6285 | [9 empty] | C05 | 1465 | PPHW1.03120022/GR |  | 1465 |  | 1903 | 1903 | 1903 | H | 1.349 | 1.349 | 1.349 | [34 empty] | 1479.9 |  | 14.9
Horizontal Pared | Panel Plus | No | Gris 001 | PPHW.03120034.001/GR | 31 | 200 | 34 | 17 | 3393 | 291.7455 | [9 empty] | C05 | 1965 | PPHW0.03120034/GR |  | 1965 |  | 3393 | 3393 | 3393 | H | 1.451 | 1.451 | 1.451 | [34 empty] | 1989.4 |  | 24.4
Horizontal Pared | Panel Plus | No | RAL9016 | PPHW.03120034.333/GR | 31 | 200 | 34 | 17 | 3393 | 291.7455 | [9 empty] | C05 | 1965 | PPHW0.03120034/GR |  | 1965 |  | 3393 | 3393 | 3393 | H | 1.451 | 1.451 | 1.451 | [34 empty] | 1989.4 |  | 24.4
Horizontal Pared | Panel Plus | No | Color Jaga | PPHW.03120034.klr/GR | 31 | 200 | 34 | 17 | 3393 | 291.7455 | [9 empty] | C05 | 2357 | PPHW1.03120034/GR |  | 2357 |  | 3393 | 3393 | 3393 | H | 1.451 | 1.451 | 1.451 | [34 empty] | 2387.2 |  | 30.2
Horizontal Pared | Panel Plus | No | Gris 001 | PPHW.03122011.001/GR | 31 | 220 | 11 | 5 | 1224 | 105.2451 | [9 empty] | C05 | 695 | PPHW0.03122011/GR |  | 695 |  | 1224 | 1224 | 1224 | H | 1.248 | 1.248 | 1.248 | [34 empty] | 718.9 |  | 23.9
Horizontal Pared | Panel Plus | No | RAL9016 | PPHW.03122011.333/GR | 31 | 220 | 11 | 5 | 1224 | 105.2451 | [9 empty] | C05 | 695 | PPHW0.03122011/GR |  | 695 |  | 1224 | 1224 | 1224 | H | 1.248 | 1.248 | 1.248 | [34 empty] | 718.9 |  | 23.9
Horizontal Pared | Panel Plus | No | Color Jaga | PPHW.03122011.klr/GR | 31 | 220 | 11 | 5 | 1224 | 105.2451 | [9 empty] | C05 | 835 | PPHW1.03122011/GR |  | 835 |  | 1224 | 1224 | 1224 | H | 1.248 | 1.248 | 1.248 | [34 empty] | 862.5 |  | 27.5
Horizontal Pared | Panel Plus | No | Gris 001 | PPHW.03122022.001/GR | 31 | 220 | 22 | 9 | 2093 | 179.9656 | [9 empty] | C05 | 1302 | PPHW0.03122022/GR |  | 1302 |  | 2093 | 2093 | 2093 | H | 1.349 | 1.349 | 1.349 | [34 empty] | 1318.2 |  | 16.2
Horizontal Pared | Panel Plus | No | RAL9016 | PPHW.03122022.333/GR | 31 | 220 | 22 | 9 | 2093 | 179.9656 | [9 empty] | C05 | 1302 | PPHW0.03122022/GR |  | 1302 |  | 2093 | 2093 | 2093 | H | 1.349 | 1.349 | 1.349 | [34 empty] | 1318.2 |  | 16.2
Horizontal Pared | Panel Plus | No | Color Jaga | PPHW.03122022.klr/GR | 31 | 220 | 22 | 9 | 2093 | 179.9656 | [9 empty] | C05 | 1562 | PPHW1.03122022/GR |  | 1562 |  | 2093 | 2093 | 2093 | H | 1.349 | 1.349 | 1.349 | [34 empty] | 1581.9 |  | 19.9
Horizontal Pared | Panel Plus | No | Gris 001 | PPHW.03122034.001/GR | 31 | 220 | 34 | 17 | 3733 | 320.9802 | [9 empty] | C05 | 2097 | PPHW0.03122034/GR |  | 2097 |  | 3733 | 3733 | 3733 | H | 1.451 | 1.451 | 1.451 | [34 empty] | 2124.9 |  | 27.9
Horizontal Pared | Panel Plus | No | RAL9016 | PPHW.03122034.333/GR | 31 | 220 | 34 | 17 | 3733 | 320.9802 | [9 empty] | C05 | 2097 | PPHW0.03122034/GR |  | 2097 |  | 3733 | 3733 | 3733 | H | 1.451 | 1.451 | 1.451 | [34 empty] | 2124.9 |  | 27.9
Horizontal Pared | Panel Plus | No | Color Jaga | PPHW.03122034.klr/GR | 31 | 220 | 34 | 17 | 3733 | 320.9802 | [9 empty] | C05 | 2516 | PPHW1.03122034/GR |  | 2516 |  | 3733 | 3733 | 3733 | H | 1.451 | 1.451 | 1.451 | [34 empty] | 2549.9 |  | 33.9
Horizontal Pared | Panel Plus | No | Gris 001 | PPHW.03124011.001/GR | 31 | 240 | 11 | 5 | 1335 | 114.7893 | [9 empty] | C05 | 742 | PPHW0.03124011/GR |  | 742 |  | 1335 | 1335 | 1335 | H | 1.248 | 1.248 | 1.248 | [34 empty] | 766.2 |  | 24.2
Horizontal Pared | Panel Plus | No | RAL9016 | PPHW.03124011.333/GR | 31 | 240 | 11 | 5 | 1335 | 114.7893 | [9 empty] | C05 | 742 | PPHW0.03124011/GR |  | 742 |  | 1335 | 1335 | 1335 | H | 1.248 | 1.248 | 1.248 | [34 empty] | 766.2 |  | 24.2
Horizontal Pared | Panel Plus | No | Color Jaga | PPHW.03124011.klr/GR | 31 | 240 | 11 | 5 | 1335 | 114.7893 | [9 empty] | C05 | 890 | PPHW1.03124011/GR |  | 890 |  | 1335 | 1335 | 1335 | H | 1.248 | 1.248 | 1.248 | [34 empty] | 919.5 |  | 29.5
Horizontal Pared | Panel Plus | No | Gris 001 | PPHW.03124022.001/GR | 31 | 240 | 22 | 9 | 2283 | 196.3027 | [9 empty] | C05 | 1384 | PPHW0.03124022/GR |  | 1384 |  | 2283 | 2283 | 2283 | H | 1.349 | 1.349 | 1.349 | [34 empty] | 1402.7 |  | 18.7
Horizontal Pared | Panel Plus | No | RAL9016 | PPHW.03124022.333/GR | 31 | 240 | 22 | 9 | 2283 | 196.3027 | [9 empty] | C05 | 1384 | PPHW0.03124022/GR |  | 1384 |  | 2283 | 2283 | 2283 | H | 1.349 | 1.349 | 1.349 | [34 empty] | 1402.7 |  | 18.7
Horizontal Pared | Panel Plus | No | Color Jaga | PPHW.03124022.klr/GR | 31 | 240 | 22 | 9 | 2283 | 196.3027 | [9 empty] | C05 | 1661 | PPHW1.03124022/GR |  | 1661 |  | 2283 | 2283 | 2283 | H | 1.349 | 1.349 | 1.349 | [34 empty] | 1683.3 |  | 22.3
Horizontal Pared | Panel Plus | No | Gris 001 | PPHW.03124034.001/GR | 31 | 240 | 34 | 17 | 4072 | 350.129 | [9 empty] | C05 | 2229 | PPHW0.03124034/GR |  | 2229 |  | 4072 | 4072 | 4072 | H | 1.451 | 1.451 | 1.451 | [34 empty] | 2260.2 |  | 31.2
Horizontal Pared | Panel Plus | No | RAL9016 | PPHW.03124034.333/GR | 31 | 240 | 34 | 17 | 4072 | 350.129 | [9 empty] | C05 | 2229 | PPHW0.03124034/GR |  | 2229 |  | 4072 | 4072 | 4072 | H | 1.451 | 1.451 | 1.451 | [34 empty] | 2260.2 |  | 31.2
Horizontal Pared | Panel Plus | No | Color Jaga | PPHW.03124034.klr/GR | 31 | 240 | 34 | 17 | 4072 | 350.129 | [9 empty] | C05 | 2674 | PPHW1.03124034/GR |  | 2674 |  | 4072 | 4072 | 4072 | H | 1.451 | 1.451 | 1.451 | [34 empty] | 2712.1 |  | 38.1
Horizontal Pared | Panel Plus | No | Gris 001 | PPHW.03126011.001/GR | 31 | 260 | 11 | 5 | 1446 | 124.3336 | [9 empty] | C05 | 788 | PPHW0.03126011/GR |  | 788 |  | 1446 | 1446 | 1446 | H | 1.248 | 1.248 | 1.248 | [34 empty] | 811.8 |  | 23.8
Horizontal Pared | Panel Plus | No | RAL9016 | PPHW.03126011.333/GR | 31 | 260 | 11 | 5 | 1446 | 124.3336 | [9 empty] | C05 | 788 | PPHW0.03126011/GR |  | 788 |  | 1446 | 1446 | 1446 | H | 1.248 | 1.248 | 1.248 | [34 empty] | 811.8 |  | 23.8
Horizontal Pared | Panel Plus | No | Color Jaga | PPHW.03126011.klr/GR | 31 | 260 | 11 | 5 | 1446 | 124.3336 | [9 empty] | C05 | 946 | PPHW1.03126011/GR |  | 946 |  | 1446 | 1446 | 1446 | H | 1.248 | 1.248 | 1.248 | [34 empty] | 974.1 |  | 28.1
Horizontal Pared | Panel Plus | No | Gris 001 | PPHW.03126022.001/GR | 31 | 260 | 22 | 9 | 2474 | 212.7257 | [9 empty] | C05 | 1469 | PPHW0.03126022/GR |  | 1469 |  | 2474 | 2474 | 2474 | H | 1.349 | 1.349 | 1.349 | [34 empty] | 1483.5 |  | 14.5
Horizontal Pared | Panel Plus | No | RAL9016 | PPHW.03126022.333/GR | 31 | 260 | 22 | 9 | 2474 | 212.7257 | [9 empty] | C05 | 1469 | PPHW0.03126022/GR |  | 1469 |  | 2474 | 2474 | 2474 | H | 1.349 | 1.349 | 1.349 | [34 empty] | 1483.5 |  | 14.5
Horizontal Pared | Panel Plus | No | Color Jaga | PPHW.03126022.klr/GR | 31 | 260 | 22 | 9 | 2474 | 212.7257 | [9 empty] | C05 | 1762 | PPHW1.03126022/GR |  | 1762 |  | 2474 | 2474 | 2474 | H | 1.349 | 1.349 | 1.349 | [34 empty] | 1780.2 |  | 18.2
Horizontal Pared | Panel Plus | No | Gris 001 | PPHW.03126034.001/GR | 31 | 260 | 34 | 17 | 4411 | 379.2777 | [9 empty] | C05 | 2361 | PPHW0.03126034/GR |  | 2361 |  | 4411 | 4411 | 4411 | H | 1.451 | 1.451 | 1.451 | [34 empty] | 2396.4 |  | 35.4
Horizontal Pared | Panel Plus | No | RAL9016 | PPHW.03126034.333/GR | 31 | 260 | 34 | 17 | 4411 | 379.2777 | [9 empty] | C05 | 2361 | PPHW0.03126034/GR |  | 2361 |  | 4411 | 4411 | 4411 | H | 1.451 | 1.451 | 1.451 | [34 empty] | 2396.4 |  | 35.4
Horizontal Pared | Panel Plus | No | Color Jaga | PPHW.03126034.klr/GR | 31 | 260 | 34 | 17 | 4411 | 379.2777 | [9 empty] | C05 | 2833 | PPHW1.03126034/GR |  | 2833 |  | 4411 | 4411 | 4411 | H | 1.451 | 1.451 | 1.451 | [34 empty] | 2875.6 |  | 42.6
Horizontal Pared | Panel Plus | No | Gris 001 | PPHW.03128011.001/GR | 31 | 280 | 11 | 5 | 1558 | 133.9639 | [9 empty] | C05 | 836 | PPHW0.03128011/GR |  | 836 |  | 1558 | 1558 | 1558 | H | 1.248 | 1.248 | 1.248 | [34 empty] | 859.6 |  | 23.6
Horizontal Pared | Panel Plus | No | RAL9016 | PPHW.03128011.333/GR | 31 | 280 | 11 | 5 | 1558 | 133.9639 | [9 empty] | C05 | 836 | PPHW0.03128011/GR |  | 836 |  | 1558 | 1558 | 1558 | H | 1.248 | 1.248 | 1.248 | [34 empty] | 859.6 |  | 23.6
Horizontal Pared | Panel Plus | No | Color Jaga | PPHW.03128011.klr/GR | 31 | 280 | 11 | 5 | 1558 | 133.9639 | [9 empty] | C05 | 1003 | PPHW1.03128011/GR |  | 1003 |  | 1558 | 1558 | 1558 | H | 1.248 | 1.248 | 1.248 | [34 empty] | 1031.4 |  | 28.4
Horizontal Pared | Panel Plus | No | Gris 001 | PPHW.03128022.001/GR | 31 | 280 | 22 | 9 | 2664 | 229.0628 | [9 empty] | C05 | 1556 | PPHW0.03128022/GR |  | 1556 |  | 2664 | 2664 | 2664 | H | 1.349 | 1.349 | 1.349 | [34 empty] | 1567 |  | 11
Horizontal Pared | Panel Plus | No | RAL9016 | PPHW.03128022.333/GR | 31 | 280 | 22 | 9 | 2664 | 229.0628 | [9 empty] | C05 | 1556 | PPHW0.03128022/GR |  | 1556 |  | 2664 | 2664 | 2664 | H | 1.349 | 1.349 | 1.349 | [34 empty] | 1567 |  | 11
Horizontal Pared | Panel Plus | No | Color Jaga | PPHW.03128022.klr/GR | 31 | 280 | 22 | 9 | 2664 | 229.0628 | [9 empty] | C05 | 1867 | PPHW1.03128022/GR |  | 1867 |  | 2664 | 2664 | 2664 | H | 1.349 | 1.349 | 1.349 | [34 empty] | 1880.4 |  | 13.4
Horizontal Pared | Panel Plus | No | Gris 001 | PPHW.03128034.001/GR | 31 | 280 | 34 | 17 | 4751 | 408.5125 | [9 empty] | C05 | 2493 | PPHW0.03128034/GR |  | 2493 |  | 4751 | 4751 | 4751 | H | 1.451 | 1.451 | 1.451 | [34 empty] | 2531.7 |  | 38.7
Horizontal Pared | Panel Plus | No | RAL9016 | PPHW.03128034.333/GR | 31 | 280 | 34 | 17 | 4751 | 408.5125 | [9 empty] | C05 | 2493 | PPHW0.03128034/GR |  | 2493 |  | 4751 | 4751 | 4751 | H | 1.451 | 1.451 | 1.451 | [34 empty] | 2531.7 |  | 38.7
Horizontal Pared | Panel Plus | No | Color Jaga | PPHW.03128034.klr/GR | 31 | 280 | 34 | 17 | 4751 | 408.5125 | [9 empty] | C05 | 2992 | PPHW1.03128034/GR |  | 2992 |  | 4751 | 4751 | 4751 | H | 1.451 | 1.451 | 1.451 | [34 empty] | 3037.9 |  | 45.9
Horizontal Pared | Panel Plus | No | Gris 001 | PPHW.03130011.001/GR | 31 | 300 | 11 | 5 | 1669 | 143.5082 | [9 empty] | C05 | 883 | PPHW0.03130011/GR |  | 883 |  | 1669 | 1669 | 1669 | H | 1.248 | 1.248 | 1.248 | [34 empty] | 907.9 |  | 24.9
Horizontal Pared | Panel Plus | No | RAL9016 | PPHW.03130011.333/GR | 31 | 300 | 11 | 5 | 1669 | 143.5082 | [9 empty] | C05 | 883 | PPHW0.03130011/GR |  | 883 |  | 1669 | 1669 | 1669 | H | 1.248 | 1.248 | 1.248 | [34 empty] | 907.9 |  | 24.9
Horizontal Pared | Panel Plus | No | Color Jaga | PPHW.03130011.klr/GR | 31 | 300 | 11 | 5 | 1669 | 143.5082 | [9 empty] | C05 | 1060 | PPHW1.03130011/GR |  | 1060 |  | 1669 | 1669 | 1669 | H | 1.248 | 1.248 | 1.248 | [34 empty] | 1089.3 |  | 29.3
Horizontal Pared | Panel Plus | No | Gris 001 | PPHW.03130022.001/GR | 31 | 300 | 22 | 9 | 2854 | 245.3998 | [9 empty] | C05 | 1640 | PPHW0.03130022/GR |  | 1640 |  | 2854 | 2854 | 2854 | H | 1.349 | 1.349 | 1.349 | [34 empty] | 1650 |  | 10
Horizontal Pared | Panel Plus | No | RAL9016 | PPHW.03130022.333/GR | 31 | 300 | 22 | 9 | 2854 | 245.3998 | [9 empty] | C05 | 1640 | PPHW0.03130022/GR |  | 1640 |  | 2854 | 2854 | 2854 | H | 1.349 | 1.349 | 1.349 | [34 empty] | 1650 |  | 10
Horizontal Pared | Panel Plus | No | Color Jaga | PPHW.03130022.klr/GR | 31 | 300 | 22 | 9 | 2854 | 245.3998 | [9 empty] | C05 | 1968 | PPHW1.03130022/GR |  | 1968 |  | 2854 | 2854 | 2854 | H | 1.349 | 1.349 | 1.349 | [34 empty] | 1979.9 |  | 11.9
Horizontal Pared | Panel Plus | No | Gris 001 | PPHW.03130034.001/GR | 31 | 300 | 34 | 17 | 5090 | 437.6612 | [9 empty] | C05 | 2625 | PPHW0.03130034/GR |  | 2625 |  | 5090 | 5090 | 5090 | H | 1.451 | 1.451 | 1.451 | [34 empty] | 2668.4 |  | 43.4
Horizontal Pared | Panel Plus | No | RAL9016 | PPHW.03130034.333/GR | 31 | 300 | 34 | 17 | 5090 | 437.6612 | [9 empty] | C05 | 2625 | PPHW0.03130034/GR |  | 2625 |  | 5090 | 5090 | 5090 | H | 1.451 | 1.451 | 1.451 | [34 empty] | 2668.4 |  | 43.4
Horizontal Pared | Panel Plus | No | Color Jaga | PPHW.03130034.klr/GR | 31 | 300 | 34 | 17 | 5090 | 437.6612 | [9 empty] | C05 | 3150 | PPHW1.03130034/GR |  | 3150 |  | 5090 | 5090 | 5090 | H | 1.451 | 1.451 | 1.451 | [34 empty] | 3202.1 |  | 52.1
Horizontal Pared | Panel Plus | No | Gris 001 | PPHW.03706011.001/GR | 37 | 60 | 11 | 5 | 380 | 32.6741 | [9 empty] | C05 | 379 | PPHW0.03706011/GR |  | 379 |  | 380 | 380 | 380 | H | 1.248 | 1.248 | 1.248 | [34 empty] | 380.4 |  | 1.4
Horizontal Pared | Panel Plus | No | RAL9016 | PPHW.03706011.333/GR | 37 | 60 | 11 | 5 | 380 | 32.6741 | [9 empty] | C05 | 379 | PPHW0.03706011/GR |  | 379 |  | 380 | 380 | 380 | H | 1.248 | 1.248 | 1.248 | [34 empty] | 380.4 |  | 1.4
Horizontal Pared | Panel Plus | No | Color Jaga | PPHW.03706011.klr/GR | 37 | 60 | 11 | 5 | 380 | 32.6741 | [9 empty] | C05 | 455 | PPHW1.03706011/GR |  | 455 |  | 380 | 380 | 380 | H | 1.248 | 1.248 | 1.248 | [34 empty] | 456.8 |  | 1.8
Horizontal Pared | Panel Plus | No | Gris 001 | PPHW.03706022.001/GR | 37 | 60 | 22 | 9 | 659 | 56.6638 | [9 empty] | C05 | 741 | PPHW0.03706022/GR |  | 741 |  | 659 | 659 | 659 | H | 1.349 | 1.349 | 1.349 | [34 empty] | 735.9 |  | -5.1
Horizontal Pared | Panel Plus | No | RAL9016 | PPHW.03706022.333/GR | 37 | 60 | 22 | 9 | 659 | 56.6638 | [9 empty] | C05 | 741 | PPHW0.03706022/GR |  | 741 |  | 659 | 659 | 659 | H | 1.349 | 1.349 | 1.349 | [34 empty] | 735.9 |  | -5.1
Horizontal Pared | Panel Plus | No | Color Jaga | PPHW.03706022.klr/GR | 37 | 60 | 22 | 9 | 659 | 56.6638 | [9 empty] | C05 | 889 | PPHW1.03706022/GR |  | 889 |  | 659 | 659 | 659 | H | 1.349 | 1.349 | 1.349 | [34 empty] | 883 |  | -6
Horizontal Pared | Panel Plus | No | Gris 001 | PPHW.03708011.001/GR | 37 | 80 | 11 | 5 | 507 | 43.5942 | [9 empty] | C05 | 433 | PPHW0.03708011/GR |  | 433 |  | 507 | 507 | 507 | H | 1.248 | 1.248 | 1.248 | [34 empty] | 437.1 |  | 4.1
Horizontal Pared | Panel Plus | No | RAL9016 | PPHW.03708011.333/GR | 37 | 80 | 11 | 5 | 507 | 43.5942 | [9 empty] | C05 | 433 | PPHW0.03708011/GR |  | 433 |  | 507 | 507 | 507 | H | 1.248 | 1.248 | 1.248 | [34 empty] | 437.1 |  | 4.1
Horizontal Pared | Panel Plus | No | Color Jaga | PPHW.03708011.klr/GR | 37 | 80 | 11 | 5 | 507 | 43.5942 | [9 empty] | C05 | 520 | PPHW1.03708011/GR |  | 520 |  | 507 | 507 | 507 | H | 1.248 | 1.248 | 1.248 | [34 empty] | 524.5 |  | 4.5
Horizontal Pared | Panel Plus | No | Gris 001 | PPHW.03708022.001/GR | 37 | 80 | 22 | 9 | 879 | 75.5804 | [9 empty] | C05 | 840 | PPHW0.03708022/GR |  | 840 |  | 879 | 879 | 879 | H | 1.349 | 1.349 | 1.349 | [34 empty] | 839.8 |  | -0.2
Horizontal Pared | Panel Plus | No | RAL9016 | PPHW.03708022.333/GR | 37 | 80 | 22 | 9 | 879 | 75.5804 | [9 empty] | C05 | 840 | PPHW0.03708022/GR |  | 840 |  | 879 | 879 | 879 | H | 1.349 | 1.349 | 1.349 | [34 empty] | 839.8 |  | -0.2
Horizontal Pared | Panel Plus | No | Color Jaga | PPHW.03708022.klr/GR | 37 | 80 | 22 | 9 | 879 | 75.5804 | [9 empty] | C05 | 1008 | PPHW1.03708022/GR |  | 1008 |  | 879 | 879 | 879 | H | 1.349 | 1.349 | 1.349 | [34 empty] | 1007.5 |  | -0.5
Horizontal Pared | Panel Plus | No | Gris 001 | PPHW.03710011.001/GR | 37 | 100 | 11 | 5 | 633 | 54.4282 | [9 empty] | C05 | 487 | PPHW0.03710011/GR |  | 487 |  | 633 | 633 | 633 | H | 1.248 | 1.248 | 1.248 | [34 empty] | 495.3 |  | 8.3
Horizontal Pared | Panel Plus | No | RAL9016 | PPHW.03710011.333/GR | 37 | 100 | 11 | 5 | 633 | 54.4282 | [9 empty] | C05 | 487 | PPHW0.03710011/GR |  | 487 |  | 633 | 633 | 633 | H | 1.248 | 1.248 | 1.248 | [34 empty] | 495.3 |  | 8.3
Horizontal Pared | Panel Plus | No | Color Jaga | PPHW.03710011.klr/GR | 37 | 100 | 11 | 5 | 633 | 54.4282 | [9 empty] | C05 | 584 | PPHW1.03710011/GR |  | 584 |  | 633 | 633 | 633 | H | 1.248 | 1.248 | 1.248 | [34 empty] | 594.5 |  | 10.5
Horizontal Pared | Panel Plus | No | Gris 001 | PPHW.03710022.001/GR | 37 | 100 | 22 | 9 | 1098 | 94.411 | [9 empty] | C05 | 940 | PPHW0.03710022/GR |  | 940 |  | 1098 | 1098 | 1098 | H | 1.349 | 1.349 | 1.349 | [34 empty] | 941.4 |  | 1.4
Horizontal Pared | Panel Plus | No | RAL9016 | PPHW.03710022.333/GR | 37 | 100 | 22 | 9 | 1098 | 94.411 | [9 empty] | C05 | 940 | PPHW0.03710022/GR |  | 940 |  | 1098 | 1098 | 1098 | H | 1.349 | 1.349 | 1.349 | [34 empty] | 941.4 |  | 1.4
Horizontal Pared | Panel Plus | No | Color Jaga | PPHW.03710022.klr/GR | 37 | 100 | 22 | 9 | 1098 | 94.411 | [9 empty] | C05 | 1128 | PPHW1.03710022/GR |  | 1128 |  | 1098 | 1098 | 1098 | H | 1.349 | 1.349 | 1.349 | [34 empty] | 1129.9 |  | 1.9
Horizontal Pared | Panel Plus | No | Gris 001 | PPHW.03712011.001/GR | 37 | 120 | 11 | 5 | 760 | 65.3482 | [9 empty] | C05 | 541 | PPHW0.03712011/GR |  | 541 |  | 760 | 760 | 760 | H | 1.248 | 1.248 | 1.248 | [34 empty] | 549.6 |  | 8.6
Horizontal Pared | Panel Plus | No | RAL9016 | PPHW.03712011.333/GR | 37 | 120 | 11 | 5 | 760 | 65.3482 | [9 empty] | C05 | 541 | PPHW0.03712011/GR |  | 541 |  | 760 | 760 | 760 | H | 1.248 | 1.248 | 1.248 | [34 empty] | 549.6 |  | 8.6
Horizontal Pared | Panel Plus | No | Color Jaga | PPHW.03712011.klr/GR | 37 | 120 | 11 | 5 | 760 | 65.3482 | [9 empty] | C05 | 650 | PPHW1.03712011/GR |  | 650 |  | 760 | 760 | 760 | H | 1.248 | 1.248 | 1.248 | [34 empty] | 659.3 |  | 9.3
Horizontal Pared | Panel Plus | No | Gris 001 | PPHW.03712022.001/GR | 37 | 120 | 22 | 9 | 1318 | 113.3276 | [9 empty] | C05 | 1039 | PPHW0.03712022/GR |  | 1039 |  | 1318 | 1318 | 1318 | H | 1.349 | 1.349 | 1.349 | [34 empty] | 1040.1 |  | 1.1
Horizontal Pared | Panel Plus | No | RAL9016 | PPHW.03712022.333/GR | 37 | 120 | 22 | 9 | 1318 | 113.3276 | [9 empty] | C05 | 1039 | PPHW0.03712022/GR |  | 1039 |  | 1318 | 1318 | 1318 | H | 1.349 | 1.349 | 1.349 | [34 empty] | 1040.1 |  | 1.1
Horizontal Pared | Panel Plus | No | Color Jaga | PPHW.03712022.klr/GR | 37 | 120 | 22 | 9 | 1318 | 113.3276 | [9 empty] | C05 | 1246 | PPHW1.03712022/GR |  | 1246 |  | 1318 | 1318 | 1318 | H | 1.349 | 1.349 | 1.349 | [34 empty] | 1248.1 |  | 2.1
Horizontal Pared | Panel Plus | No | Gris 001 | PPHW.03714011.001/GR | 37 | 140 | 11 | 5 | 887 | 76.2683 | [9 empty] | C05 | 594 | PPHW0.03714011/GR |  | 594 |  | 887 | 887 | 887 | H | 1.248 | 1.248 | 1.248 | [34 empty] | 605.4 |  | 11.4
Horizontal Pared | Panel Plus | No | RAL9016 | PPHW.03714011.333/GR | 37 | 140 | 11 | 5 | 887 | 76.2683 | [9 empty] | C05 | 594 | PPHW0.03714011/GR |  | 594 |  | 887 | 887 | 887 | H | 1.248 | 1.248 | 1.248 | [34 empty] | 605.4 |  | 11.4
Horizontal Pared | Panel Plus | No | Color Jaga | PPHW.03714011.klr/GR | 37 | 140 | 11 | 5 | 887 | 76.2683 | [9 empty] | C05 | 713 | PPHW1.03714011/GR |  | 713 |  | 887 | 887 | 887 | H | 1.248 | 1.248 | 1.248 | [34 empty] | 726.5 |  | 13.5
Horizontal Pared | Panel Plus | No | Gris 001 | PPHW.03714022.001/GR | 37 | 140 | 22 | 9 | 1538 | 132.2442 | [9 empty] | C05 | 1136 | PPHW0.03714022/GR |  | 1136 |  | 1538 | 1538 | 1538 | H | 1.349 | 1.349 | 1.349 | [34 empty] | 1140.7 |  | 4.7
Horizontal Pared | Panel Plus | No | RAL9016 | PPHW.03714022.333/GR | 37 | 140 | 22 | 9 | 1538 | 132.2442 | [9 empty] | C05 | 1136 | PPHW0.03714022/GR |  | 1136 |  | 1538 | 1538 | 1538 | H | 1.349 | 1.349 | 1.349 | [34 empty] | 1140.7 |  | 4.7
Horizontal Pared | Panel Plus | No | Color Jaga | PPHW.03714022.klr/GR | 37 | 140 | 22 | 9 | 1538 | 132.2442 | [9 empty] | C05 | 1364 | PPHW1.03714022/GR |  | 1364 |  | 1538 | 1538 | 1538 | H | 1.349 | 1.349 | 1.349 | [34 empty] | 1368.9 |  | 4.9
Horizontal Pared | Panel Plus | No | Gris 001 | PPHW.03716011.001/GR | 37 | 160 | 11 | 5 | 1013 | 87.1023 | [9 empty] | C05 | 648 | PPHW0.03716011/GR |  | 648 |  | 1013 | 1013 | 1013 | H | 1.248 | 1.248 | 1.248 | [34 empty] | 660.2 |  | 12.2
Horizontal Pared | Panel Plus | No | RAL9016 | PPHW.03716011.333/GR | 37 | 160 | 11 | 5 | 1013 | 87.1023 | [9 empty] | C05 | 648 | PPHW0.03716011/GR |  | 648 |  | 1013 | 1013 | 1013 | H | 1.248 | 1.248 | 1.248 | [34 empty] | 660.2 |  | 12.2
Horizontal Pared | Panel Plus | No | Color Jaga | PPHW.03716011.klr/GR | 37 | 160 | 11 | 5 | 1013 | 87.1023 | [9 empty] | C05 | 778 | PPHW1.03716011/GR |  | 778 |  | 1013 | 1013 | 1013 | H | 1.248 | 1.248 | 1.248 | [34 empty] | 792 |  | 14
Horizontal Pared | Panel Plus | No | Gris 001 | PPHW.03716022.001/GR | 37 | 160 | 22 | 9 | 1757 | 151.0748 | [9 empty] | C05 | 1237 | PPHW0.03716022/GR |  | 1237 |  | 1757 | 1757 | 1757 | H | 1.349 | 1.349 | 1.349 | [34 empty] | 1239.1 |  | 2.1
Horizontal Pared | Panel Plus | No | RAL9016 | PPHW.03716022.333/GR | 37 | 160 | 22 | 9 | 1757 | 151.0748 | [9 empty] | C05 | 1237 | PPHW0.03716022/GR |  | 1237 |  | 1757 | 1757 | 1757 | H | 1.349 | 1.349 | 1.349 | [34 empty] | 1239.1 |  | 2.1
Horizontal Pared | Panel Plus | No | Color Jaga | PPHW.03716022.klr/GR | 37 | 160 | 22 | 9 | 1757 | 151.0748 | [9 empty] | C05 | 1484 | PPHW1.03716022/GR |  | 1484 |  | 1757 | 1757 | 1757 | H | 1.349 | 1.349 | 1.349 | [34 empty] | 1486.8 |  | 2.8
Horizontal Pared | Panel Plus | No | Gris 001 | PPHW.03718011.001/GR | 37 | 180 | 11 | 5 | 1140 | 98.0224 | [9 empty] | C05 | 701 | PPHW0.03718011/GR |  | 701 |  | 1140 | 1140 | 1140 | H | 1.248 | 1.248 | 1.248 | [34 empty] | 716.3 |  | 15.3
Horizontal Pared | Panel Plus | No | RAL9016 | PPHW.03718011.333/GR | 37 | 180 | 11 | 5 | 1140 | 98.0224 | [9 empty] | C05 | 701 | PPHW0.03718011/GR |  | 701 |  | 1140 | 1140 | 1140 | H | 1.248 | 1.248 | 1.248 | [34 empty] | 716.3 |  | 15.3
Horizontal Pared | Panel Plus | No | Color Jaga | PPHW.03718011.klr/GR | 37 | 180 | 11 | 5 | 1140 | 98.0224 | [9 empty] | C05 | 841 | PPHW1.03718011/GR |  | 841 |  | 1140 | 1140 | 1140 | H | 1.248 | 1.248 | 1.248 | [34 empty] | 859.8 |  | 18.8
Horizontal Pared | Panel Plus | No | Gris 001 | PPHW.03718022.001/GR | 37 | 180 | 22 | 9 | 1977 | 169.9914 | [9 empty] | C05 | 1334 | PPHW0.03718022/GR |  | 1334 |  | 1977 | 1977 | 1977 | H | 1.349 | 1.349 | 1.349 | [34 empty] | 1342.1 |  | 8.1
Horizontal Pared | Panel Plus | No | RAL9016 | PPHW.03718022.333/GR | 37 | 180 | 22 | 9 | 1977 | 169.9914 | [9 empty] | C05 | 1334 | PPHW0.03718022/GR |  | 1334 |  | 1977 | 1977 | 1977 | H | 1.349 | 1.349 | 1.349 | [34 empty] | 1342.1 |  | 8.1
Horizontal Pared | Panel Plus | No | Color Jaga | PPHW.03718022.klr/GR | 37 | 180 | 22 | 9 | 1977 | 169.9914 | [9 empty] | C05 | 1601 | PPHW1.03718022/GR |  | 1601 |  | 1977 | 1977 | 1977 | H | 1.349 | 1.349 | 1.349 | [34 empty] | 1610.3 |  | 9.3
Horizontal Pared | Panel Plus | No | Gris 001 | PPHW.03720011.001/GR | 37 | 200 | 11 | 5 | 1267 | 108.9424 | [9 empty] | C05 | 755 | PPHW0.03720011/GR |  | 755 |  | 1267 | 1267 | 1267 | H | 1.248 | 1.248 | 1.248 | [34 empty] | 772.2 |  | 17.2
Horizontal Pared | Panel Plus | No | RAL9016 | PPHW.03720011.333/GR | 37 | 200 | 11 | 5 | 1267 | 108.9424 | [9 empty] | C05 | 755 | PPHW0.03720011/GR |  | 755 |  | 1267 | 1267 | 1267 | H | 1.248 | 1.248 | 1.248 | [34 empty] | 772.2 |  | 17.2
Horizontal Pared | Panel Plus | No | Color Jaga | PPHW.03720011.klr/GR | 37 | 200 | 11 | 5 | 1267 | 108.9424 | [9 empty] | C05 | 906 | PPHW1.03720011/GR |  | 906 |  | 1267 | 1267 | 1267 | H | 1.248 | 1.248 | 1.248 | [34 empty] | 926.6 |  | 20.6
Horizontal Pared | Panel Plus | No | Gris 001 | PPHW.03720022.001/GR | 37 | 200 | 22 | 9 | 2197 | 188.908 | [9 empty] | C05 | 1433 | PPHW0.03720022/GR |  | 1433 |  | 2197 | 2197 | 2197 | H | 1.349 | 1.349 | 1.349 | [34 empty] | 1442.5 |  | 9.5
Horizontal Pared | Panel Plus | No | RAL9016 | PPHW.03720022.333/GR | 37 | 200 | 22 | 9 | 2197 | 188.908 | [9 empty] | C05 | 1433 | PPHW0.03720022/GR |  | 1433 |  | 2197 | 2197 | 2197 | H | 1.349 | 1.349 | 1.349 | [34 empty] | 1442.5 |  | 9.5
Horizontal Pared | Panel Plus | No | Color Jaga | PPHW.03720022.klr/GR | 37 | 200 | 22 | 9 | 2197 | 188.908 | [9 empty] | C05 | 1720 | PPHW1.03720022/GR |  | 1720 |  | 2197 | 2197 | 2197 | H | 1.349 | 1.349 | 1.349 | [34 empty] | 1730.9 |  | 10.9
Horizontal Pared | Panel Plus | No | Gris 001 | PPHW.03722011.001/GR | 37 | 220 | 11 | 5 | 1394 | 119.8624 | [9 empty] | C05 | 808 | PPHW0.03722011/GR |  | 808 |  | 1394 | 1394 | 1394 | H | 1.248 | 1.248 | 1.248 | [34 empty] | 828.9 |  | 20.9
Horizontal Pared | Panel Plus | No | RAL9016 | PPHW.03722011.333/GR | 37 | 220 | 11 | 5 | 1394 | 119.8624 | [9 empty] | C05 | 808 | PPHW0.03722011/GR |  | 808 |  | 1394 | 1394 | 1394 | H | 1.248 | 1.248 | 1.248 | [34 empty] | 828.9 |  | 20.9
Horizontal Pared | Panel Plus | No | Color Jaga | PPHW.03722011.klr/GR | 37 | 220 | 11 | 5 | 1394 | 119.8624 | [9 empty] | C05 | 970 | PPHW1.03722011/GR |  | 970 |  | 1394 | 1394 | 1394 | H | 1.248 | 1.248 | 1.248 | [34 empty] | 994.6 |  | 24.6
Horizontal Pared | Panel Plus | No | Gris 001 | PPHW.03722022.001/GR | 37 | 220 | 22 | 9 | 2416 | 207.7386 | [9 empty] | C05 | 1531 | PPHW0.03722022/GR |  | 1531 |  | 2416 | 2416 | 2416 | H | 1.349 | 1.349 | 1.349 | [34 empty] | 1543.3 |  | 12.3
Horizontal Pared | Panel Plus | No | RAL9016 | PPHW.03722022.333/GR | 37 | 220 | 22 | 9 | 2416 | 207.7386 | [9 empty] | C05 | 1531 | PPHW0.03722022/GR |  | 1531 |  | 2416 | 2416 | 2416 | H | 1.349 | 1.349 | 1.349 | [34 empty] | 1543.3 |  | 12.3
Horizontal Pared | Panel Plus | No | Color Jaga | PPHW.03722022.klr/GR | 37 | 220 | 22 | 9 | 2416 | 207.7386 | [9 empty] | C05 | 1837 | PPHW1.03722022/GR |  | 1837 |  | 2416 | 2416 | 2416 | H | 1.349 | 1.349 | 1.349 | [34 empty] | 1851.8 |  | 14.8
Horizontal Pared | Panel Plus | No | Gris 001 | PPHW.03724011.001/GR | 37 | 240 | 11 | 5 | 1520 | 130.6965 | [9 empty] | C05 | 862 | PPHW0.03724011/GR |  | 862 |  | 1520 | 1520 | 1520 | H | 1.248 | 1.248 | 1.248 | [34 empty] | 884.2 |  | 22.2
Horizontal Pared | Panel Plus | No | RAL9016 | PPHW.03724011.333/GR | 37 | 240 | 11 | 5 | 1520 | 130.6965 | [9 empty] | C05 | 862 | PPHW0.03724011/GR |  | 862 |  | 1520 | 1520 | 1520 | H | 1.248 | 1.248 | 1.248 | [34 empty] | 884.2 |  | 22.2
Horizontal Pared | Panel Plus | No | Color Jaga | PPHW.03724011.klr/GR | 37 | 240 | 11 | 5 | 1520 | 130.6965 | [9 empty] | C05 | 1034 | PPHW1.03724011/GR |  | 1034 |  | 1520 | 1520 | 1520 | H | 1.248 | 1.248 | 1.248 | [34 empty] | 1061.2 |  | 27.2
Horizontal Pared | Panel Plus | No | Gris 001 | PPHW.03724022.001/GR | 37 | 240 | 22 | 9 | 2636 | 226.6552 | [9 empty] | C05 | 1630 | PPHW0.03724022/GR |  | 1630 |  | 2636 | 2636 | 2636 | H | 1.349 | 1.349 | 1.349 | [34 empty] | 1642.4 |  | 12.4
Horizontal Pared | Panel Plus | No | RAL9016 | PPHW.03724022.333/GR | 37 | 240 | 22 | 9 | 2636 | 226.6552 | [9 empty] | C05 | 1630 | PPHW0.03724022/GR |  | 1630 |  | 2636 | 2636 | 2636 | H | 1.349 | 1.349 | 1.349 | [34 empty] | 1642.4 |  | 12.4
Horizontal Pared | Panel Plus | No | Color Jaga | PPHW.03724022.klr/GR | 37 | 240 | 22 | 9 | 2636 | 226.6552 | [9 empty] | C05 | 1956 | PPHW1.03724022/GR |  | 1956 |  | 2636 | 2636 | 2636 | H | 1.349 | 1.349 | 1.349 | [34 empty] | 1970.7 |  | 14.7
Horizontal Pared | Panel Plus | No | Gris 001 | PPHW.03726011.001/GR | 37 | 260 | 11 | 5 | 1647 | 141.6165 | [9 empty] | C05 | 915 | PPHW0.03726011/GR |  | 915 |  | 1647 | 1647 | 1647 | H | 1.248 | 1.248 | 1.248 | [34 empty] | 939.4 |  | 24.4
Horizontal Pared | Panel Plus | No | RAL9016 | PPHW.03726011.333/GR | 37 | 260 | 11 | 5 | 1647 | 141.6165 | [9 empty] | C05 | 915 | PPHW0.03726011/GR |  | 915 |  | 1647 | 1647 | 1647 | H | 1.248 | 1.248 | 1.248 | [34 empty] | 939.4 |  | 24.4
Horizontal Pared | Panel Plus | No | Color Jaga | PPHW.03726011.klr/GR | 37 | 260 | 11 | 5 | 1647 | 141.6165 | [9 empty] | C05 | 1099 | PPHW1.03726011/GR |  | 1099 |  | 1647 | 1647 | 1647 | H | 1.248 | 1.248 | 1.248 | [34 empty] | 1127.1 |  | 28.1
Horizontal Pared | Panel Plus | No | Gris 001 | PPHW.03726022.001/GR | 37 | 260 | 22 | 9 | 2856 | 245.5718 | [9 empty] | C05 | 1728 | PPHW0.03726022/GR |  | 1728 |  | 2856 | 2856 | 2856 | H | 1.349 | 1.349 | 1.349 | [34 empty] | 1740.9 |  | 12.9
Horizontal Pared | Panel Plus | No | RAL9016 | PPHW.03726022.333/GR | 37 | 260 | 22 | 9 | 2856 | 245.5718 | [9 empty] | C05 | 1728 | PPHW0.03726022/GR |  | 1728 |  | 2856 | 2856 | 2856 | H | 1.349 | 1.349 | 1.349 | [34 empty] | 1740.9 |  | 12.9
Horizontal Pared | Panel Plus | No | Color Jaga | PPHW.03726022.klr/GR | 37 | 260 | 22 | 9 | 2856 | 245.5718 | [9 empty] | C05 | 2074 | PPHW1.03726022/GR |  | 2074 |  | 2856 | 2856 | 2856 | H | 1.349 | 1.349 | 1.349 | [34 empty] | 2089 |  | 15
Horizontal Pared | Panel Plus | No | Gris 001 | PPHW.03728011.001/GR | 37 | 280 | 11 | 5 | 1774 | 152.5365 | [9 empty] | C05 | 968 | PPHW0.03728011/GR |  | 968 |  | 1774 | 1774 | 1774 | H | 1.248 | 1.248 | 1.248 | [34 empty] | 994.6 |  | 26.6
Horizontal Pared | Panel Plus | No | RAL9016 | PPHW.03728011.333/GR | 37 | 280 | 11 | 5 | 1774 | 152.5365 | [9 empty] | C05 | 968 | PPHW0.03728011/GR |  | 968 |  | 1774 | 1774 | 1774 | H | 1.248 | 1.248 | 1.248 | [34 empty] | 994.6 |  | 26.6
Horizontal Pared | Panel Plus | No | Color Jaga | PPHW.03728011.klr/GR | 37 | 280 | 11 | 5 | 1774 | 152.5365 | [9 empty] | C05 | 1162 | PPHW1.03728011/GR |  | 1162 |  | 1774 | 1774 | 1774 | H | 1.248 | 1.248 | 1.248 | [34 empty] | 1193.5 |  | 31.5
Horizontal Pared | Panel Plus | No | Gris 001 | PPHW.03728022.001/GR | 37 | 280 | 22 | 9 | 3075 | 264.4024 | [9 empty] | C05 | 1825 | PPHW0.03728022/GR |  | 1825 |  | 3075 | 3075 | 3075 | H | 1.349 | 1.349 | 1.349 | [34 empty] | 1841.1 |  | 16.1
Horizontal Pared | Panel Plus | No | RAL9016 | PPHW.03728022.333/GR | 37 | 280 | 22 | 9 | 3075 | 264.4024 | [9 empty] | C05 | 1825 | PPHW0.03728022/GR |  | 1825 |  | 3075 | 3075 | 3075 | H | 1.349 | 1.349 | 1.349 | [34 empty] | 1841.1 |  | 16.1
Horizontal Pared | Panel Plus | No | Color Jaga | PPHW.03728022.klr/GR | 37 | 280 | 22 | 9 | 3075 | 264.4024 | [9 empty] | C05 | 2190 | PPHW1.03728022/GR |  | 2190 |  | 3075 | 3075 | 3075 | H | 1.349 | 1.349 | 1.349 | [34 empty] | 2209.3 |  | 19.3
Horizontal Pared | Panel Plus | No | Gris 001 | PPHW.03730011.001/GR | 37 | 300 | 11 | 5 | 1900 | 163.3706 | [9 empty] | C05 | 1021 | PPHW0.03730011/GR |  | 1021 |  | 1900 | 1900 | 1900 | H | 1.248 | 1.248 | 1.248 | [34 empty] | 1050.4 |  | 29.4
Horizontal Pared | Panel Plus | No | RAL9016 | PPHW.03730011.333/GR | 37 | 300 | 11 | 5 | 1900 | 163.3706 | [9 empty] | C05 | 1021 | PPHW0.03730011/GR |  | 1021 |  | 1900 | 1900 | 1900 | H | 1.248 | 1.248 | 1.248 | [34 empty] | 1050.4 |  | 29.4
Horizontal Pared | Panel Plus | No | Color Jaga | PPHW.03730011.klr/GR | 37 | 300 | 11 | 5 | 1900 | 163.3706 | [9 empty] | C05 | 1225 | PPHW1.03730011/GR |  | 1225 |  | 1900 | 1900 | 1900 | H | 1.248 | 1.248 | 1.248 | [34 empty] | 1260.4 |  | 35.4
Horizontal Pared | Panel Plus | No | Gris 001 | PPHW.03730022.001/GR | 37 | 300 | 22 | 9 | 3295 | 283.319 | [9 empty] | C05 | 1922 | PPHW0.03730022/GR |  | 1922 |  | 3295 | 3295 | 3295 | H | 1.349 | 1.349 | 1.349 | [34 empty] | 1942.2 |  | 20.2
Horizontal Pared | Panel Plus | No | RAL9016 | PPHW.03730022.333/GR | 37 | 300 | 22 | 9 | 3295 | 283.319 | [9 empty] | C05 | 1922 | PPHW0.03730022/GR |  | 1922 |  | 3295 | 3295 | 3295 | H | 1.349 | 1.349 | 1.349 | [34 empty] | 1942.2 |  | 20.2
Horizontal Pared | Panel Plus | No | Color Jaga | PPHW.03730022.klr/GR | 37 | 300 | 22 | 9 | 3295 | 283.319 | [9 empty] | C05 | 2307 | PPHW1.03730022/GR |  | 2307 |  | 3295 | 3295 | 3295 | H | 1.349 | 1.349 | 1.349 | [34 empty] | 2330.8 |  | 23.8
Horizontal Pared | Panel Plus | No | Gris 001 | PPHW.04306011.001/GR | 43 | 60 | 11 | 5 | 425 | 36.5434 | [9 empty] | C05 | 426 | PPHW0.04306011/GR |  | 426 |  | 425 | 425 | 425 | H | 1.248 | 1.248 | 1.248 | [34 empty] | 428.8 |  | 2.8
Horizontal Pared | Panel Plus | No | RAL9016 | PPHW.04306011.333/GR | 43 | 60 | 11 | 5 | 425 | 36.5434 | [9 empty] | C05 | 426 | PPHW0.04306011/GR |  | 426 |  | 425 | 425 | 425 | H | 1.248 | 1.248 | 1.248 | [34 empty] | 428.8 |  | 2.8
Horizontal Pared | Panel Plus | No | Color Jaga | PPHW.04306011.klr/GR | 43 | 60 | 11 | 5 | 425 | 36.5434 | [9 empty] | C05 | 511 | PPHW1.04306011/GR |  | 511 |  | 425 | 425 | 425 | H | 1.248 | 1.248 | 1.248 | [34 empty] | 514.8 |  | 3.8
Horizontal Pared | Panel Plus | No | Gris 001 | PPHW.04306022.001/GR | 43 | 60 | 22 | 9 | 742 | 63.8005 | [9 empty] | C05 | 836 | PPHW0.04306022/GR |  | 836 |  | 742 | 742 | 742 | H | 1.349 | 1.349 | 1.349 | [34 empty] | 834 |  | -2
Horizontal Pared | Panel Plus | No | RAL9016 | PPHW.04306022.333/GR | 43 | 60 | 22 | 9 | 742 | 63.8005 | [9 empty] | C05 | 836 | PPHW0.04306022/GR |  | 836 |  | 742 | 742 | 742 | H | 1.349 | 1.349 | 1.349 | [34 empty] | 834 |  | -2
Horizontal Pared | Panel Plus | No | Color Jaga | PPHW.04306022.klr/GR | 43 | 60 | 22 | 9 | 742 | 63.8005 | [9 empty] | C05 | 1003 | PPHW1.04306022/GR |  | 1003 |  | 742 | 742 | 742 | H | 1.349 | 1.349 | 1.349 | [34 empty] | 1000.8 |  | -2.2
Horizontal Pared | Panel Plus | No | Gris 001 | PPHW.04308011.001/GR | 43 | 80 | 11 | 5 | 566 | 48.6672 | [9 empty] | C05 | 488 | PPHW0.04308011/GR |  | 488 |  | 566 | 566 | 566 | H | 1.248 | 1.248 | 1.248 | [34 empty] | 491.1 |  | 3.1
Horizontal Pared | Panel Plus | No | RAL9016 | PPHW.04308011.333/GR | 43 | 80 | 11 | 5 | 566 | 48.6672 | [9 empty] | C05 | 488 | PPHW0.04308011/GR |  | 488 |  | 566 | 566 | 566 | H | 1.248 | 1.248 | 1.248 | [34 empty] | 491.1 |  | 3.1
Horizontal Pared | Panel Plus | No | Color Jaga | PPHW.04308011.klr/GR | 43 | 80 | 11 | 5 | 566 | 48.6672 | [9 empty] | C05 | 585 | PPHW1.04308011/GR |  | 585 |  | 566 | 566 | 566 | H | 1.248 | 1.248 | 1.248 | [34 empty] | 589.5 |  | 4.5
Horizontal Pared | Panel Plus | No | Gris 001 | PPHW.04308022.001/GR | 43 | 80 | 22 | 9 | 989 | 85.0387 | [9 empty] | C05 | 951 | PPHW0.04308022/GR |  | 951 |  | 989 | 989 | 989 | H | 1.349 | 1.349 | 1.349 | [34 empty] | 948.8 |  | -2.2
Horizontal Pared | Panel Plus | No | RAL9016 | PPHW.04308022.333/GR | 43 | 80 | 22 | 9 | 989 | 85.0387 | [9 empty] | C05 | 951 | PPHW0.04308022/GR |  | 951 |  | 989 | 989 | 989 | H | 1.349 | 1.349 | 1.349 | [34 empty] | 948.8 |  | -2.2
Horizontal Pared | Panel Plus | No | Color Jaga | PPHW.04308022.klr/GR | 43 | 80 | 22 | 9 | 989 | 85.0387 | [9 empty] | C05 | 1141 | PPHW1.04308022/GR |  | 1141 |  | 989 | 989 | 989 | H | 1.349 | 1.349 | 1.349 | [34 empty] | 1138.5 |  | -2.5
Horizontal Pared | Panel Plus | No | Gris 001 | PPHW.04310011.001/GR | 43 | 100 | 11 | 5 | 708 | 60.877 | [9 empty] | C05 | 548 | PPHW0.04310011/GR |  | 548 |  | 708 | 708 | 708 | H | 1.248 | 1.248 | 1.248 | [34 empty] | 555.9 |  | 7.9
Horizontal Pared | Panel Plus | No | RAL9016 | PPHW.04310011.333/GR | 43 | 100 | 11 | 5 | 708 | 60.877 | [9 empty] | C05 | 548 | PPHW0.04310011/GR |  | 548 |  | 708 | 708 | 708 | H | 1.248 | 1.248 | 1.248 | [34 empty] | 555.9 |  | 7.9
Horizontal Pared | Panel Plus | No | Color Jaga | PPHW.04310011.klr/GR | 43 | 100 | 11 | 5 | 708 | 60.877 | [9 empty] | C05 | 658 | PPHW1.04310011/GR |  | 658 |  | 708 | 708 | 708 | H | 1.248 | 1.248 | 1.248 | [34 empty] | 667.2 |  | 9.2
Horizontal Pared | Panel Plus | No | Gris 001 | PPHW.04310022.001/GR | 43 | 100 | 22 | 9 | 1236 | 106.2769 | [9 empty] | C05 | 1066 | PPHW0.04310022/GR |  | 1066 |  | 1236 | 1236 | 1236 | H | 1.349 | 1.349 | 1.349 | [34 empty] | 1065.3 |  | -0.7
Horizontal Pared | Panel Plus | No | RAL9016 | PPHW.04310022.333/GR | 43 | 100 | 22 | 9 | 1236 | 106.2769 | [9 empty] | C05 | 1066 | PPHW0.04310022/GR |  | 1066 |  | 1236 | 1236 | 1236 | H | 1.349 | 1.349 | 1.349 | [34 empty] | 1065.3 |  | -0.7
Horizontal Pared | Panel Plus | No | Color Jaga | PPHW.04310022.klr/GR | 43 | 100 | 22 | 9 | 1236 | 106.2769 | [9 empty] | C05 | 1279 | PPHW1.04310022/GR |  | 1279 |  | 1236 | 1236 | 1236 | H | 1.349 | 1.349 | 1.349 | [34 empty] | 1278.7 |  | -0.3
Horizontal Pared | Panel Plus | No | Gris 001 | PPHW.04312011.001/GR | 43 | 120 | 11 | 5 | 849 | 73.0009 | [9 empty] | C05 | 611 | PPHW0.04312011/GR |  | 611 |  | 849 | 849 | 849 | H | 1.248 | 1.248 | 1.248 | [34 empty] | 619.4 |  | 8.4
Horizontal Pared | Panel Plus | No | RAL9016 | PPHW.04312011.333/GR | 43 | 120 | 11 | 5 | 849 | 73.0009 | [9 empty] | C05 | 611 | PPHW0.04312011/GR |  | 611 |  | 849 | 849 | 849 | H | 1.248 | 1.248 | 1.248 | [34 empty] | 619.4 |  | 8.4
Horizontal Pared | Panel Plus | No | Color Jaga | PPHW.04312011.klr/GR | 43 | 120 | 11 | 5 | 849 | 73.0009 | [9 empty] | C05 | 733 | PPHW1.04312011/GR |  | 733 |  | 849 | 849 | 849 | H | 1.248 | 1.248 | 1.248 | [34 empty] | 743.4 |  | 10.4
Horizontal Pared | Panel Plus | No | Gris 001 | PPHW.04312022.001/GR | 43 | 120 | 22 | 9 | 1483 | 127.515 | [9 empty] | C05 | 1182 | PPHW0.04312022/GR |  | 1182 |  | 1483 | 1483 | 1483 | H | 1.349 | 1.349 | 1.349 | [34 empty] | 1184 |  | 2
Horizontal Pared | Panel Plus | No | RAL9016 | PPHW.04312022.333/GR | 43 | 120 | 22 | 9 | 1483 | 127.515 | [9 empty] | C05 | 1182 | PPHW0.04312022/GR |  | 1182 |  | 1483 | 1483 | 1483 | H | 1.349 | 1.349 | 1.349 | [34 empty] | 1184 |  | 2
Horizontal Pared | Panel Plus | No | Color Jaga | PPHW.04312022.klr/GR | 43 | 120 | 22 | 9 | 1483 | 127.515 | [9 empty] | C05 | 1419 | PPHW1.04312022/GR |  | 1419 |  | 1483 | 1483 | 1483 | H | 1.349 | 1.349 | 1.349 | [34 empty] | 1420.6 |  | 1.6
Horizontal Pared | Panel Plus | No | Gris 001 | PPHW.04314011.001/GR | 43 | 140 | 11 | 5 | 991 | 85.2107 | [9 empty] | C05 | 672 | PPHW0.04314011/GR |  | 672 |  | 991 | 991 | 991 | H | 1.248 | 1.248 | 1.248 | [34 empty] | 682.9 |  | 10.9
Horizontal Pared | Panel Plus | No | RAL9016 | PPHW.04314011.333/GR | 43 | 140 | 11 | 5 | 991 | 85.2107 | [9 empty] | C05 | 672 | PPHW0.04314011/GR |  | 672 |  | 991 | 991 | 991 | H | 1.248 | 1.248 | 1.248 | [34 empty] | 682.9 |  | 10.9
Horizontal Pared | Panel Plus | No | Color Jaga | PPHW.04314011.klr/GR | 43 | 140 | 11 | 5 | 991 | 85.2107 | [9 empty] | C05 | 807 | PPHW1.04314011/GR |  | 807 |  | 991 | 991 | 991 | H | 1.248 | 1.248 | 1.248 | [34 empty] | 819.7 |  | 12.7
Horizontal Pared | Panel Plus | No | Gris 001 | PPHW.04314022.001/GR | 43 | 140 | 22 | 9 | 1730 | 148.7532 | [9 empty] | C05 | 1297 | PPHW0.04314022/GR |  | 1297 |  | 1730 | 1730 | 1730 | H | 1.349 | 1.349 | 1.349 | [34 empty] | 1299.4 |  | 2.4
Horizontal Pared | Panel Plus | No | RAL9016 | PPHW.04314022.333/GR | 43 | 140 | 22 | 9 | 1730 | 148.7532 | [9 empty] | C05 | 1297 | PPHW0.04314022/GR |  | 1297 |  | 1730 | 1730 | 1730 | H | 1.349 | 1.349 | 1.349 | [34 empty] | 1299.4 |  | 2.4
Horizontal Pared | Panel Plus | No | Color Jaga | PPHW.04314022.klr/GR | 43 | 140 | 22 | 9 | 1730 | 148.7532 | [9 empty] | C05 | 1557 | PPHW1.04314022/GR |  | 1557 |  | 1730 | 1730 | 1730 | H | 1.349 | 1.349 | 1.349 | [34 empty] | 1559 |  | 2
Horizontal Pared | Panel Plus | No | Gris 001 | PPHW.04316011.001/GR | 43 | 160 | 11 | 5 | 1132 | 97.3345 | [9 empty] | C05 | 735 | PPHW0.04316011/GR |  | 735 |  | 1132 | 1132 | 1132 | H | 1.248 | 1.248 | 1.248 | [34 empty] | 746.4 |  | 11.4
Horizontal Pared | Panel Plus | No | RAL9016 | PPHW.04316011.333/GR | 43 | 160 | 11 | 5 | 1132 | 97.3345 | [9 empty] | C05 | 735 | PPHW0.04316011/GR |  | 735 |  | 1132 | 1132 | 1132 | H | 1.248 | 1.248 | 1.248 | [34 empty] | 746.4 |  | 11.4
Horizontal Pared | Panel Plus | No | Color Jaga | PPHW.04316011.klr/GR | 43 | 160 | 11 | 5 | 1132 | 97.3345 | [9 empty] | C05 | 881 | PPHW1.04316011/GR |  | 881 |  | 1132 | 1132 | 1132 | H | 1.248 | 1.248 | 1.248 | [34 empty] | 895.7 |  | 14.7
Horizontal Pared | Panel Plus | No | Gris 001 | PPHW.04316022.001/GR | 43 | 160 | 22 | 9 | 1978 | 170.0774 | [9 empty] | C05 | 1413 | PPHW0.04316022/GR |  | 1413 |  | 1978 | 1978 | 1978 | H | 1.349 | 1.349 | 1.349 | [34 empty] | 1416.8 |  | 3.8
Horizontal Pared | Panel Plus | No | RAL9016 | PPHW.04316022.333/GR | 43 | 160 | 22 | 9 | 1978 | 170.0774 | [9 empty] | C05 | 1413 | PPHW0.04316022/GR |  | 1413 |  | 1978 | 1978 | 1978 | H | 1.349 | 1.349 | 1.349 | [34 empty] | 1416.8 |  | 3.8
Horizontal Pared | Panel Plus | No | Color Jaga | PPHW.04316022.klr/GR | 43 | 160 | 22 | 9 | 1978 | 170.0774 | [9 empty] | C05 | 1695 | PPHW1.04316022/GR |  | 1695 |  | 1978 | 1978 | 1978 | H | 1.349 | 1.349 | 1.349 | [34 empty] | 1700 |  | 5
Horizontal Pared | Panel Plus | No | Gris 001 | PPHW.04318011.001/GR | 43 | 180 | 11 | 5 | 1274 | 109.5443 | [9 empty] | C05 | 797 | PPHW0.04318011/GR |  | 797 |  | 1274 | 1274 | 1274 | H | 1.248 | 1.248 | 1.248 | [34 empty] | 811.1 |  | 14.1
Horizontal Pared | Panel Plus | No | RAL9016 | PPHW.04318011.333/GR | 43 | 180 | 11 | 5 | 1274 | 109.5443 | [9 empty] | C05 | 797 | PPHW0.04318011/GR |  | 797 |  | 1274 | 1274 | 1274 | H | 1.248 | 1.248 | 1.248 | [34 empty] | 811.1 |  | 14.1
Horizontal Pared | Panel Plus | No | Color Jaga | PPHW.04318011.klr/GR | 43 | 180 | 11 | 5 | 1274 | 109.5443 | [9 empty] | C05 | 957 | PPHW1.04318011/GR |  | 957 |  | 1274 | 1274 | 1274 | H | 1.248 | 1.248 | 1.248 | [34 empty] | 973.3 |  | 16.3
Horizontal Pared | Panel Plus | No | Gris 001 | PPHW.04318022.001/GR | 43 | 180 | 22 | 9 | 2225 | 191.3156 | [9 empty] | C05 | 1530 | PPHW0.04318022/GR |  | 1530 |  | 2225 | 2225 | 2225 | H | 1.349 | 1.349 | 1.349 | [34 empty] | 1532.9 |  | 2.9
Horizontal Pared | Panel Plus | No | RAL9016 | PPHW.04318022.333/GR | 43 | 180 | 22 | 9 | 2225 | 191.3156 | [9 empty] | C05 | 1530 | PPHW0.04318022/GR |  | 1530 |  | 2225 | 2225 | 2225 | H | 1.349 | 1.349 | 1.349 | [34 empty] | 1532.9 |  | 2.9
Horizontal Pared | Panel Plus | No | Color Jaga | PPHW.04318022.klr/GR | 43 | 180 | 22 | 9 | 2225 | 191.3156 | [9 empty] | C05 | 1836 | PPHW1.04318022/GR |  | 1836 |  | 2225 | 2225 | 2225 | H | 1.349 | 1.349 | 1.349 | [34 empty] | 1839.5 |  | 3.5
Horizontal Pared | Panel Plus | No | Gris 001 | PPHW.04320011.001/GR | 43 | 200 | 11 | 5 | 1415 | 121.6681 | [9 empty] | C05 | 859 | PPHW0.04320011/GR |  | 859 |  | 1415 | 1415 | 1415 | H | 1.248 | 1.248 | 1.248 | [34 empty] | 874.8 |  | 15.8
Horizontal Pared | Panel Plus | No | RAL9016 | PPHW.04320011.333/GR | 43 | 200 | 11 | 5 | 1415 | 121.6681 | [9 empty] | C05 | 859 | PPHW0.04320011/GR |  | 859 |  | 1415 | 1415 | 1415 | H | 1.248 | 1.248 | 1.248 | [34 empty] | 874.8 |  | 15.8
Horizontal Pared | Panel Plus | No | Color Jaga | PPHW.04320011.klr/GR | 43 | 200 | 11 | 5 | 1415 | 121.6681 | [9 empty] | C05 | 1031 | PPHW1.04320011/GR |  | 1031 |  | 1415 | 1415 | 1415 | H | 1.248 | 1.248 | 1.248 | [34 empty] | 1049.7 |  | 18.7
Horizontal Pared | Panel Plus | No | Gris 001 | PPHW.04320022.001/GR | 43 | 200 | 22 | 9 | 2472 | 212.5537 | [9 empty] | C05 | 1644 | PPHW0.04320022/GR |  | 1644 |  | 2472 | 2472 | 2472 | H | 1.349 | 1.349 | 1.349 | [34 empty] | 1649.4 |  | 5.4
Horizontal Pared | Panel Plus | No | RAL9016 | PPHW.04320022.333/GR | 43 | 200 | 22 | 9 | 2472 | 212.5537 | [9 empty] | C05 | 1644 | PPHW0.04320022/GR |  | 1644 |  | 2472 | 2472 | 2472 | H | 1.349 | 1.349 | 1.349 | [34 empty] | 1649.4 |  | 5.4
Horizontal Pared | Panel Plus | No | Color Jaga | PPHW.04320022.klr/GR | 43 | 200 | 22 | 9 | 2472 | 212.5537 | [9 empty] | C05 | 1973 | PPHW1.04320022/GR |  | 1973 |  | 2472 | 2472 | 2472 | H | 1.349 | 1.349 | 1.349 | [34 empty] | 1979.2 |  | 6.2
Horizontal Pared | Panel Plus | No | Gris 001 | PPHW.04322011.001/GR | 43 | 220 | 11 | 5 | 1557 | 133.8779 | [9 empty] | C05 | 920 | PPHW0.04322011/GR |  | 920 |  | 1557 | 1557 | 1557 | H | 1.248 | 1.248 | 1.248 | [34 empty] | 939.2 |  | 19.2
Horizontal Pared | Panel Plus | No | RAL9016 | PPHW.04322011.333/GR | 43 | 220 | 11 | 5 | 1557 | 133.8779 | [9 empty] | C05 | 920 | PPHW0.04322011/GR |  | 920 |  | 1557 | 1557 | 1557 | H | 1.248 | 1.248 | 1.248 | [34 empty] | 939.2 |  | 19.2
Horizontal Pared | Panel Plus | No | Color Jaga | PPHW.04322011.klr/GR | 43 | 220 | 11 | 5 | 1557 | 133.8779 | [9 empty] | C05 | 1104 | PPHW1.04322011/GR |  | 1104 |  | 1557 | 1557 | 1557 | H | 1.248 | 1.248 | 1.248 | [34 empty] | 1126.9 |  | 22.9
Horizontal Pared | Panel Plus | No | Gris 001 | PPHW.04322022.001/GR | 43 | 220 | 22 | 9 | 2719 | 233.7919 | [9 empty] | C05 | 1759 | PPHW0.04322022/GR |  | 1759 |  | 2719 | 2719 | 2719 | H | 1.349 | 1.349 | 1.349 | [34 empty] | 1769.3 |  | 10.3
Horizontal Pared | Panel Plus | No | RAL9016 | PPHW.04322022.333/GR | 43 | 220 | 22 | 9 | 2719 | 233.7919 | [9 empty] | C05 | 1759 | PPHW0.04322022/GR |  | 1759 |  | 2719 | 2719 | 2719 | H | 1.349 | 1.349 | 1.349 | [34 empty] | 1769.3 |  | 10.3
Horizontal Pared | Panel Plus | No | Color Jaga | PPHW.04322022.klr/GR | 43 | 220 | 22 | 9 | 2719 | 233.7919 | [9 empty] | C05 | 2110 | PPHW1.04322022/GR |  | 2110 |  | 2719 | 2719 | 2719 | H | 1.349 | 1.349 | 1.349 | [34 empty] | 2123 |  | 13
Horizontal Pared | Panel Plus | No | Gris 001 | PPHW.04324011.001/GR | 43 | 240 | 11 | 5 | 1698 | 146.0017 | [9 empty] | C05 | 982 | PPHW0.04324011/GR |  | 982 |  | 1698 | 1698 | 1698 | H | 1.248 | 1.248 | 1.248 | [34 empty] | 1002.5 |  | 20.5
Horizontal Pared | Panel Plus | No | RAL9016 | PPHW.04324011.333/GR | 43 | 240 | 11 | 5 | 1698 | 146.0017 | [9 empty] | C05 | 982 | PPHW0.04324011/GR |  | 982 |  | 1698 | 1698 | 1698 | H | 1.248 | 1.248 | 1.248 | [34 empty] | 1002.5 |  | 20.5
Horizontal Pared | Panel Plus | No | Color Jaga | PPHW.04324011.klr/GR | 43 | 240 | 11 | 5 | 1698 | 146.0017 | [9 empty] | C05 | 1179 | PPHW1.04324011/GR |  | 1179 |  | 1698 | 1698 | 1698 | H | 1.248 | 1.248 | 1.248 | [34 empty] | 1202.8 |  | 23.8
Horizontal Pared | Panel Plus | No | Gris 001 | PPHW.04324022.001/GR | 43 | 240 | 22 | 9 | 2966 | 255.0301 | [9 empty] | C05 | 1876 | PPHW0.04324022/GR |  | 1876 |  | 2966 | 2966 | 2966 | H | 1.349 | 1.349 | 1.349 | [34 empty] | 1883 |  | 7
Horizontal Pared | Panel Plus | No | RAL9016 | PPHW.04324022.333/GR | 43 | 240 | 22 | 9 | 2966 | 255.0301 | [9 empty] | C05 | 1876 | PPHW0.04324022/GR |  | 1876 |  | 2966 | 2966 | 2966 | H | 1.349 | 1.349 | 1.349 | [34 empty] | 1883 |  | 7
Horizontal Pared | Panel Plus | No | Color Jaga | PPHW.04324022.klr/GR | 43 | 240 | 22 | 9 | 2966 | 255.0301 | [9 empty] | C05 | 2251 | PPHW1.04324022/GR |  | 2251 |  | 2966 | 2966 | 2966 | H | 1.349 | 1.349 | 1.349 | [34 empty] | 2259.6 |  | 8.6
Horizontal Pared | Panel Plus | No | Gris 001 | PPHW.04326011.001/GR | 43 | 260 | 11 | 5 | 1840 | 158.2115 | [9 empty] | C05 | 1044 | PPHW0.04326011/GR |  | 1044 |  | 1840 | 1840 | 1840 | H | 1.248 | 1.248 | 1.248 | [34 empty] | 1064.9 |  | 20.9
Horizontal Pared | Panel Plus | No | RAL9016 | PPHW.04326011.333/GR | 43 | 260 | 11 | 5 | 1840 | 158.2115 | [9 empty] | C05 | 1044 | PPHW0.04326011/GR |  | 1044 |  | 1840 | 1840 | 1840 | H | 1.248 | 1.248 | 1.248 | [34 empty] | 1064.9 |  | 20.9
Horizontal Pared | Panel Plus | No | Color Jaga | PPHW.04326011.klr/GR | 43 | 260 | 11 | 5 | 1840 | 158.2115 | [9 empty] | C05 | 1253 | PPHW1.04326011/GR |  | 1253 |  | 1840 | 1840 | 1840 | H | 1.248 | 1.248 | 1.248 | [34 empty] | 1277.9 |  | 24.9
Horizontal Pared | Panel Plus | No | Gris 001 | PPHW.04326022.001/GR | 43 | 260 | 22 | 9 | 3214 | 276.3543 | [9 empty] | C05 | 1990 | PPHW0.04326022/GR |  | 1990 |  | 3214 | 3214 | 3214 | H | 1.349 | 1.349 | 1.349 | [34 empty] | 1998.6 |  | 8.6
Horizontal Pared | Panel Plus | No | RAL9016 | PPHW.04326022.333/GR | 43 | 260 | 22 | 9 | 3214 | 276.3543 | [9 empty] | C05 | 1990 | PPHW0.04326022/GR |  | 1990 |  | 3214 | 3214 | 3214 | H | 1.349 | 1.349 | 1.349 | [34 empty] | 1998.6 |  | 8.6
Horizontal Pared | Panel Plus | No | Color Jaga | PPHW.04326022.klr/GR | 43 | 260 | 22 | 9 | 3214 | 276.3543 | [9 empty] | C05 | 2389 | PPHW1.04326022/GR |  | 2389 |  | 3214 | 3214 | 3214 | H | 1.349 | 1.349 | 1.349 | [34 empty] | 2398.3 |  | 9.3
Horizontal Pared | Panel Plus | No | Gris 001 | PPHW.04328011.001/GR | 43 | 280 | 11 | 5 | 1981 | 170.3353 | [9 empty] | C05 | 1107 | PPHW0.04328011/GR |  | 1107 |  | 1981 | 1981 | 1981 | H | 1.248 | 1.248 | 1.248 | [34 empty] | 1129.4 |  | 22.4
Horizontal Pared | Panel Plus | No | RAL9016 | PPHW.04328011.333/GR | 43 | 280 | 11 | 5 | 1981 | 170.3353 | [9 empty] | C05 | 1107 | PPHW0.04328011/GR |  | 1107 |  | 1981 | 1981 | 1981 | H | 1.248 | 1.248 | 1.248 | [34 empty] | 1129.4 |  | 22.4
Horizontal Pared | Panel Plus | No | Color Jaga | PPHW.04328011.klr/GR | 43 | 280 | 11 | 5 | 1981 | 170.3353 | [9 empty] | C05 | 1329 | PPHW1.04328011/GR |  | 1329 |  | 1981 | 1981 | 1981 | H | 1.248 | 1.248 | 1.248 | [34 empty] | 1355.3 |  | 26.3
Horizontal Pared | Panel Plus | No | Gris 001 | PPHW.04328022.001/GR | 43 | 280 | 22 | 9 | 3461 | 297.5924 | [9 empty] | C05 | 2108 | PPHW0.04328022/GR |  | 2108 |  | 3461 | 3461 | 3461 | H | 1.349 | 1.349 | 1.349 | [34 empty] | 2115.7 |  | 7.7
Horizontal Pared | Panel Plus | No | RAL9016 | PPHW.04328022.333/GR | 43 | 280 | 22 | 9 | 3461 | 297.5924 | [9 empty] | C05 | 2108 | PPHW0.04328022/GR |  | 2108 |  | 3461 | 3461 | 3461 | H | 1.349 | 1.349 | 1.349 | [34 empty] | 2115.7 |  | 7.7
Horizontal Pared | Panel Plus | No | Color Jaga | PPHW.04328022.klr/GR | 43 | 280 | 22 | 9 | 3461 | 297.5924 | [9 empty] | C05 | 2530 | PPHW1.04328022/GR |  | 2530 |  | 3461 | 3461 | 3461 | H | 1.349 | 1.349 | 1.349 | [34 empty] | 2538.8 |  | 8.8
Horizontal Pared | Panel Plus | No | Gris 001 | PPHW.04330011.001/GR | 43 | 300 | 11 | 5 | 2123 | 182.5451 | [9 empty] | C05 | 1170 | PPHW0.04330011/GR |  | 1170 |  | 2123 | 2123 | 2123 | H | 1.248 | 1.248 | 1.248 | [34 empty] | 1193.4 |  | 23.4
Horizontal Pared | Panel Plus | No | RAL9016 | PPHW.04330011.333/GR | 43 | 300 | 11 | 5 | 2123 | 182.5451 | [9 empty] | C05 | 1170 | PPHW0.04330011/GR |  | 1170 |  | 2123 | 2123 | 2123 | H | 1.248 | 1.248 | 1.248 | [34 empty] | 1193.4 |  | 23.4
Horizontal Pared | Panel Plus | No | Color Jaga | PPHW.04330011.klr/GR | 43 | 300 | 11 | 5 | 2123 | 182.5451 | [9 empty] | C05 | 1404 | PPHW1.04330011/GR |  | 1404 |  | 2123 | 2123 | 2123 | H | 1.248 | 1.248 | 1.248 | [34 empty] | 1432.2 |  | 28.2
Horizontal Pared | Panel Plus | No | Gris 001 | PPHW.04330022.001/GR | 43 | 300 | 22 | 9 | 3708 | 318.8306 | [9 empty] | C05 | 2226 | PPHW0.04330022/GR |  | 2226 |  | 3708 | 3708 | 3708 | H | 1.349 | 1.349 | 1.349 | [34 empty] | 2234.6 |  | 8.6
Horizontal Pared | Panel Plus | No | RAL9016 | PPHW.04330022.333/GR | 43 | 300 | 22 | 9 | 3708 | 318.8306 | [9 empty] | C05 | 2226 | PPHW0.04330022/GR |  | 2226 |  | 3708 | 3708 | 3708 | H | 1.349 | 1.349 | 1.349 | [34 empty] | 2234.6 |  | 8.6
Horizontal Pared | Panel Plus | No | Color Jaga | PPHW.04330022.klr/GR | 43 | 300 | 22 | 9 | 3708 | 318.8306 | [9 empty] | C05 | 2671 | PPHW1.04330022/GR |  | 2671 |  | 3708 | 3708 | 3708 | H | 1.349 | 1.349 | 1.349 | [34 empty] | 2681.6 |  | 10.6
Horizontal Pared | Panel Plus | No | Gris 001 | PPHW.05006011.001/GR | 50 | 60 | 11 | 5 | 468 | 40.2408 | [9 empty] | C05 | 474 | PPHW0.05006011/GR |  | 474 |  | 468 | 468 | 468 | H | 1.248 | 1.248 | 1.248 | [34 empty] | 477.4 |  | 3.4
Horizontal Pared | Panel Plus | No | RAL9016 | PPHW.05006011.333/GR | 50 | 60 | 11 | 5 | 468 | 40.2408 | [9 empty] | C05 | 474 | PPHW0.05006011/GR |  | 474 |  | 468 | 468 | 468 | H | 1.248 | 1.248 | 1.248 | [34 empty] | 477.4 |  | 3.4
Horizontal Pared | Panel Plus | No | Color Jaga | PPHW.05006011.klr/GR | 50 | 60 | 11 | 5 | 468 | 40.2408 | [9 empty] | C05 | 569 | PPHW1.05006011/GR |  | 569 |  | 468 | 468 | 468 | H | 1.248 | 1.248 | 1.248 | [34 empty] | 572.9 |  | 3.9
Horizontal Pared | Panel Plus | No | Gris 001 | PPHW.05006022.001/GR | 50 | 60 | 22 | 9 | 819 | 70.4213 | [9 empty] | C05 | 934 | PPHW0.05006022/GR |  | 934 |  | 819 | 819 | 819 | H | 1.349 | 1.349 | 1.349 | [34 empty] | 934 |  | 0
Horizontal Pared | Panel Plus | No | RAL9016 | PPHW.05006022.333/GR | 50 | 60 | 22 | 9 | 819 | 70.4213 | [9 empty] | C05 | 934 | PPHW0.05006022/GR |  | 934 |  | 819 | 819 | 819 | H | 1.349 | 1.349 | 1.349 | [34 empty] | 934 |  | 0
Horizontal Pared | Panel Plus | No | Color Jaga | PPHW.05006022.klr/GR | 50 | 60 | 22 | 9 | 819 | 70.4213 | [9 empty] | C05 | 1121 | PPHW1.05006022/GR |  | 1121 |  | 819 | 819 | 819 | H | 1.349 | 1.349 | 1.349 | [34 empty] | 1120.9 |  | -0.1
Horizontal Pared | Panel Plus | No | Gris 001 | PPHW.05008011.001/GR | 50 | 80 | 11 | 5 | 624 | 53.6543 | [9 empty] | C05 | 544 | PPHW0.05008011/GR |  | 544 |  | 624 | 624 | 624 | H | 1.248 | 1.248 | 1.248 | [34 empty] | 547.1 |  | 3.1
Horizontal Pared | Panel Plus | No | RAL9016 | PPHW.05008011.333/GR | 50 | 80 | 11 | 5 | 624 | 53.6543 | [9 empty] | C05 | 544 | PPHW0.05008011/GR |  | 544 |  | 624 | 624 | 624 | H | 1.248 | 1.248 | 1.248 | [34 empty] | 547.1 |  | 3.1
Horizontal Pared | Panel Plus | No | Color Jaga | PPHW.05008011.klr/GR | 50 | 80 | 11 | 5 | 624 | 53.6543 | [9 empty] | C05 | 652 | PPHW1.05008011/GR |  | 652 |  | 624 | 624 | 624 | H | 1.248 | 1.248 | 1.248 | [34 empty] | 656.7 |  | 4.7
Horizontal Pared | Panel Plus | No | Gris 001 | PPHW.05008022.001/GR | 50 | 80 | 22 | 9 | 1092 | 93.8951 | [9 empty] | C05 | 1065 | PPHW0.05008022/GR |  | 1065 |  | 1092 | 1092 | 1092 | H | 1.349 | 1.349 | 1.349 | [34 empty] | 1063.6 |  | -1.4
Horizontal Pared | Panel Plus | No | RAL9016 | PPHW.05008022.333/GR | 50 | 80 | 22 | 9 | 1092 | 93.8951 | [9 empty] | C05 | 1065 | PPHW0.05008022/GR |  | 1065 |  | 1092 | 1092 | 1092 | H | 1.349 | 1.349 | 1.349 | [34 empty] | 1063.6 |  | -1.4
Horizontal Pared | Panel Plus | No | Color Jaga | PPHW.05008022.klr/GR | 50 | 80 | 22 | 9 | 1092 | 93.8951 | [9 empty] | C05 | 1278 | PPHW1.05008022/GR |  | 1278 |  | 1092 | 1092 | 1092 | H | 1.349 | 1.349 | 1.349 | [34 empty] | 1276.3 |  | -1.7
Horizontal Pared | Panel Plus | No | Gris 001 | PPHW.05010011.001/GR | 50 | 100 | 11 | 5 | 780 | 67.0679 | [9 empty] | C05 | 612 | PPHW0.05010011/GR |  | 612 |  | 780 | 780 | 780 | H | 1.248 | 1.248 | 1.248 | [34 empty] | 619 |  | 7
Horizontal Pared | Panel Plus | No | RAL9016 | PPHW.05010011.333/GR | 50 | 100 | 11 | 5 | 780 | 67.0679 | [9 empty] | C05 | 612 | PPHW0.05010011/GR |  | 612 |  | 780 | 780 | 780 | H | 1.248 | 1.248 | 1.248 | [34 empty] | 619 |  | 7
Horizontal Pared | Panel Plus | No | Color Jaga | PPHW.05010011.klr/GR | 50 | 100 | 11 | 5 | 780 | 67.0679 | [9 empty] | C05 | 734 | PPHW1.05010011/GR |  | 734 |  | 780 | 780 | 780 | H | 1.248 | 1.248 | 1.248 | [34 empty] | 742.7 |  | 8.7
Horizontal Pared | Panel Plus | No | Gris 001 | PPHW.05010022.001/GR | 50 | 100 | 22 | 9 | 1365 | 117.3689 | [9 empty] | C05 | 1194 | PPHW0.05010022/GR |  | 1194 |  | 1365 | 1365 | 1365 | H | 1.349 | 1.349 | 1.349 | [34 empty] | 1195.7 |  | 1.7
Horizontal Pared | Panel Plus | No | RAL9016 | PPHW.05010022.333/GR | 50 | 100 | 22 | 9 | 1365 | 117.3689 | [9 empty] | C05 | 1194 | PPHW0.05010022/GR |  | 1194 |  | 1365 | 1365 | 1365 | H | 1.349 | 1.349 | 1.349 | [34 empty] | 1195.7 |  | 1.7
Horizontal Pared | Panel Plus | No | Color Jaga | PPHW.05010022.klr/GR | 50 | 100 | 22 | 9 | 1365 | 117.3689 | [9 empty] | C05 | 1432 | PPHW1.05010022/GR |  | 1432 |  | 1365 | 1365 | 1365 | H | 1.349 | 1.349 | 1.349 | [34 empty] | 1434.9 |  | 2.9
Horizontal Pared | Panel Plus | No | Gris 001 | PPHW.05012011.001/GR | 50 | 120 | 11 | 5 | 936 | 80.4815 | [9 empty] | C05 | 682 | PPHW0.05012011/GR |  | 682 |  | 936 | 936 | 936 | H | 1.248 | 1.248 | 1.248 | [34 empty] | 690.4 |  | 8.4
Horizontal Pared | Panel Plus | No | RAL9016 | PPHW.05012011.333/GR | 50 | 120 | 11 | 5 | 936 | 80.4815 | [9 empty] | C05 | 682 | PPHW0.05012011/GR |  | 682 |  | 936 | 936 | 936 | H | 1.248 | 1.248 | 1.248 | [34 empty] | 690.4 |  | 8.4
Horizontal Pared | Panel Plus | No | Color Jaga | PPHW.05012011.klr/GR | 50 | 120 | 11 | 5 | 936 | 80.4815 | [9 empty] | C05 | 819 | PPHW1.05012011/GR |  | 819 |  | 936 | 936 | 936 | H | 1.248 | 1.248 | 1.248 | [34 empty] | 828.6 |  | 9.6
Horizontal Pared | Panel Plus | No | Gris 001 | PPHW.05012022.001/GR | 50 | 120 | 22 | 9 | 1638 | 140.8426 | [9 empty] | C05 | 1326 | PPHW0.05012022/GR |  | 1326 |  | 1638 | 1638 | 1638 | H | 1.349 | 1.349 | 1.349 | [34 empty] | 1327.9 |  | 1.9
Horizontal Pared | Panel Plus | No | RAL9016 | PPHW.05012022.333/GR | 50 | 120 | 22 | 9 | 1638 | 140.8426 | [9 empty] | C05 | 1326 | PPHW0.05012022/GR |  | 1326 |  | 1638 | 1638 | 1638 | H | 1.349 | 1.349 | 1.349 | [34 empty] | 1327.9 |  | 1.9
Horizontal Pared | Panel Plus | No | Color Jaga | PPHW.05012022.klr/GR | 50 | 120 | 22 | 9 | 1638 | 140.8426 | [9 empty] | C05 | 1592 | PPHW1.05012022/GR |  | 1592 |  | 1638 | 1638 | 1638 | H | 1.349 | 1.349 | 1.349 | [34 empty] | 1593.5 |  | 1.5
Horizontal Pared | Panel Plus | No | Gris 001 | PPHW.05014011.001/GR | 50 | 140 | 11 | 5 | 1091 | 93.8091 | [9 empty] | C05 | 751 | PPHW0.05014011/GR |  | 751 |  | 1091 | 1091 | 1091 | H | 1.248 | 1.248 | 1.248 | [34 empty] | 762.7 |  | 11.7
Horizontal Pared | Panel Plus | No | RAL9016 | PPHW.05014011.333/GR | 50 | 140 | 11 | 5 | 1091 | 93.8091 | [9 empty] | C05 | 751 | PPHW0.05014011/GR |  | 751 |  | 1091 | 1091 | 1091 | H | 1.248 | 1.248 | 1.248 | [34 empty] | 762.7 |  | 11.7
Horizontal Pared | Panel Plus | No | Color Jaga | PPHW.05014011.klr/GR | 50 | 140 | 11 | 5 | 1091 | 93.8091 | [9 empty] | C05 | 902 | PPHW1.05014011/GR |  | 902 |  | 1091 | 1091 | 1091 | H | 1.248 | 1.248 | 1.248 | [34 empty] | 915.2 |  | 13.2
Horizontal Pared | Panel Plus | No | Gris 001 | PPHW.05014022.001/GR | 50 | 140 | 22 | 9 | 1911 | 164.3164 | [9 empty] | C05 | 1458 | PPHW0.05014022/GR |  | 1458 |  | 1911 | 1911 | 1911 | H | 1.349 | 1.349 | 1.349 | [34 empty] | 1462.2 |  | 4.2
Horizontal Pared | Panel Plus | No | RAL9016 | PPHW.05014022.333/GR | 50 | 140 | 22 | 9 | 1911 | 164.3164 | [9 empty] | C05 | 1458 | PPHW0.05014022/GR |  | 1458 |  | 1911 | 1911 | 1911 | H | 1.349 | 1.349 | 1.349 | [34 empty] | 1462.2 |  | 4.2
Horizontal Pared | Panel Plus | No | Color Jaga | PPHW.05014022.klr/GR | 50 | 140 | 22 | 9 | 1911 | 164.3164 | [9 empty] | C05 | 1750 | PPHW1.05014022/GR |  | 1750 |  | 1911 | 1911 | 1911 | H | 1.349 | 1.349 | 1.349 | [34 empty] | 1754.9 |  | 4.9
Horizontal Pared | Panel Plus | No | Gris 001 | PPHW.05016011.001/GR | 50 | 160 | 11 | 5 | 1247 | 107.2227 | [9 empty] | C05 | 822 | PPHW0.05016011/GR |  | 822 |  | 1247 | 1247 | 1247 | H | 1.248 | 1.248 | 1.248 | [34 empty] | 835.4 |  | 13.4
Horizontal Pared | Panel Plus | No | RAL9016 | PPHW.05016011.333/GR | 50 | 160 | 11 | 5 | 1247 | 107.2227 | [9 empty] | C05 | 822 | PPHW0.05016011/GR |  | 822 |  | 1247 | 1247 | 1247 | H | 1.248 | 1.248 | 1.248 | [34 empty] | 835.4 |  | 13.4
Horizontal Pared | Panel Plus | No | Color Jaga | PPHW.05016011.klr/GR | 50 | 160 | 11 | 5 | 1247 | 107.2227 | [9 empty] | C05 | 987 | PPHW1.05016011/GR |  | 987 |  | 1247 | 1247 | 1247 | H | 1.248 | 1.248 | 1.248 | [34 empty] | 1002.3 |  | 15.3
Horizontal Pared | Panel Plus | No | Gris 001 | PPHW.05016022.001/GR | 50 | 160 | 22 | 9 | 2185 | 187.8762 | [9 empty] | C05 | 1591 | PPHW0.05016022/GR |  | 1591 |  | 2185 | 2185 | 2185 | H | 1.349 | 1.349 | 1.349 | [34 empty] | 1596.9 |  | 5.9
Horizontal Pared | Panel Plus | No | RAL9016 | PPHW.05016022.333/GR | 50 | 160 | 22 | 9 | 2185 | 187.8762 | [9 empty] | C05 | 1591 | PPHW0.05016022/GR |  | 1591 |  | 2185 | 2185 | 2185 | H | 1.349 | 1.349 | 1.349 | [34 empty] | 1596.9 |  | 5.9
Horizontal Pared | Panel Plus | No | Color Jaga | PPHW.05016022.klr/GR | 50 | 160 | 22 | 9 | 2185 | 187.8762 | [9 empty] | C05 | 1909 | PPHW1.05016022/GR |  | 1909 |  | 2185 | 2185 | 2185 | H | 1.349 | 1.349 | 1.349 | [34 empty] | 1916.1 |  | 7.1
Horizontal Pared | Panel Plus | No | Gris 001 | PPHW.05018011.001/GR | 50 | 180 | 11 | 5 | 1403 | 120.6363 | [9 empty] | C05 | 891 | PPHW0.05018011/GR |  | 891 |  | 1403 | 1403 | 1403 | H | 1.248 | 1.248 | 1.248 | [34 empty] | 906.5 |  | 15.5
Horizontal Pared | Panel Plus | No | RAL9016 | PPHW.05018011.333/GR | 50 | 180 | 11 | 5 | 1403 | 120.6363 | [9 empty] | C05 | 891 | PPHW0.05018011/GR |  | 891 |  | 1403 | 1403 | 1403 | H | 1.248 | 1.248 | 1.248 | [34 empty] | 906.5 |  | 15.5
Horizontal Pared | Panel Plus | No | Color Jaga | PPHW.05018011.klr/GR | 50 | 180 | 11 | 5 | 1403 | 120.6363 | [9 empty] | C05 | 1070 | PPHW1.05018011/GR |  | 1070 |  | 1403 | 1403 | 1403 | H | 1.248 | 1.248 | 1.248 | [34 empty] | 1087.9 |  | 17.9
Horizontal Pared | Panel Plus | No | Gris 001 | PPHW.05018022.001/GR | 50 | 180 | 22 | 9 | 2458 | 211.35 | [9 empty] | C05 | 1722 | PPHW0.05018022/GR |  | 1722 |  | 2458 | 2458 | 2458 | H | 1.349 | 1.349 | 1.349 | [34 empty] | 1728.7 |  | 6.7
Horizontal Pared | Panel Plus | No | RAL9016 | PPHW.05018022.333/GR | 50 | 180 | 22 | 9 | 2458 | 211.35 | [9 empty] | C05 | 1722 | PPHW0.05018022/GR |  | 1722 |  | 2458 | 2458 | 2458 | H | 1.349 | 1.349 | 1.349 | [34 empty] | 1728.7 |  | 6.7
Horizontal Pared | Panel Plus | No | Color Jaga | PPHW.05018022.klr/GR | 50 | 180 | 22 | 9 | 2458 | 211.35 | [9 empty] | C05 | 2066 | PPHW1.05018022/GR |  | 2066 |  | 2458 | 2458 | 2458 | H | 1.349 | 1.349 | 1.349 | [34 empty] | 2074.4 |  | 8.4
Horizontal Pared | Panel Plus | No | Gris 001 | PPHW.05020011.001/GR | 50 | 200 | 11 | 5 | 1559 | 134.0499 | [9 empty] | C05 | 962 | PPHW0.05020011/GR |  | 962 |  | 1559 | 1559 | 1559 | H | 1.248 | 1.248 | 1.248 | [34 empty] | 979.1 |  | 17.1
Horizontal Pared | Panel Plus | No | RAL9016 | PPHW.05020011.333/GR | 50 | 200 | 11 | 5 | 1559 | 134.0499 | [9 empty] | C05 | 962 | PPHW0.05020011/GR |  | 962 |  | 1559 | 1559 | 1559 | H | 1.248 | 1.248 | 1.248 | [34 empty] | 979.1 |  | 17.1
Horizontal Pared | Panel Plus | No | Color Jaga | PPHW.05020011.klr/GR | 50 | 200 | 11 | 5 | 1559 | 134.0499 | [9 empty] | C05 | 1154 | PPHW1.05020011/GR |  | 1154 |  | 1559 | 1559 | 1559 | H | 1.248 | 1.248 | 1.248 | [34 empty] | 1174.7 |  | 20.7
Horizontal Pared | Panel Plus | No | Gris 001 | PPHW.05020022.001/GR | 50 | 200 | 22 | 9 | 2731 | 234.8237 | [9 empty] | C05 | 1856 | PPHW0.05020022/GR |  | 1856 |  | 2731 | 2731 | 2731 | H | 1.349 | 1.349 | 1.349 | [34 empty] | 1863.2 |  | 7.2
Horizontal Pared | Panel Plus | No | RAL9016 | PPHW.05020022.333/GR | 50 | 200 | 22 | 9 | 2731 | 234.8237 | [9 empty] | C05 | 1856 | PPHW0.05020022/GR |  | 1856 |  | 2731 | 2731 | 2731 | H | 1.349 | 1.349 | 1.349 | [34 empty] | 1863.2 |  | 7.2
Horizontal Pared | Panel Plus | No | Color Jaga | PPHW.05020022.klr/GR | 50 | 200 | 22 | 9 | 2731 | 234.8237 | [9 empty] | C05 | 2227 | PPHW1.05020022/GR |  | 2227 |  | 2731 | 2731 | 2731 | H | 1.349 | 1.349 | 1.349 | [34 empty] | 2235.7 |  | 8.7
Horizontal Pared | Panel Plus | No | Gris 001 | PPHW.05022011.001/GR | 50 | 220 | 11 | 5 | 1715 | 147.4635 | [9 empty] | C05 | 1031 | PPHW0.05022011/GR |  | 1031 |  | 1715 | 1715 | 1715 | H | 1.248 | 1.248 | 1.248 | [34 empty] | 1050.5 |  | 19.5
Horizontal Pared | Panel Plus | No | RAL9016 | PPHW.05022011.333/GR | 50 | 220 | 11 | 5 | 1715 | 147.4635 | [9 empty] | C05 | 1031 | PPHW0.05022011/GR |  | 1031 |  | 1715 | 1715 | 1715 | H | 1.248 | 1.248 | 1.248 | [34 empty] | 1050.5 |  | 19.5
Horizontal Pared | Panel Plus | No | Color Jaga | PPHW.05022011.klr/GR | 50 | 220 | 11 | 5 | 1715 | 147.4635 | [9 empty] | C05 | 1237 | PPHW1.05022011/GR |  | 1237 |  | 1715 | 1715 | 1715 | H | 1.248 | 1.248 | 1.248 | [34 empty] | 1260.6 |  | 23.6
Horizontal Pared | Panel Plus | No | Gris 001 | PPHW.05022022.001/GR | 50 | 220 | 22 | 9 | 3004 | 258.2975 | [9 empty] | C05 | 1986 | PPHW0.05022022/GR |  | 1986 |  | 3004 | 3004 | 3004 | H | 1.349 | 1.349 | 1.349 | [34 empty] | 1994.1 |  | 8.1
Horizontal Pared | Panel Plus | No | RAL9016 | PPHW.05022022.333/GR | 50 | 220 | 22 | 9 | 3004 | 258.2975 | [9 empty] | C05 | 1986 | PPHW0.05022022/GR |  | 1986 |  | 3004 | 3004 | 3004 | H | 1.349 | 1.349 | 1.349 | [34 empty] | 1994.1 |  | 8.1
Horizontal Pared | Panel Plus | No | Color Jaga | PPHW.05022022.klr/GR | 50 | 220 | 22 | 9 | 3004 | 258.2975 | [9 empty] | C05 | 2383 | PPHW1.05022022/GR |  | 2383 |  | 3004 | 3004 | 3004 | H | 1.349 | 1.349 | 1.349 | [34 empty] | 2392.7 |  | 9.7
Horizontal Pared | Panel Plus | No | Gris 001 | PPHW.05024011.001/GR | 50 | 240 | 11 | 5 | 1871 | 160.877 | [9 empty] | C05 | 1103 | PPHW0.05024011/GR |  | 1103 |  | 1871 | 1871 | 1871 | H | 1.248 | 1.248 | 1.248 | [34 empty] | 1124.1 |  | 21.1
Horizontal Pared | Panel Plus | No | RAL9016 | PPHW.05024011.333/GR | 50 | 240 | 11 | 5 | 1871 | 160.877 | [9 empty] | C05 | 1103 | PPHW0.05024011/GR |  | 1103 |  | 1871 | 1871 | 1871 | H | 1.248 | 1.248 | 1.248 | [34 empty] | 1124.1 |  | 21.1
Horizontal Pared | Panel Plus | No | Color Jaga | PPHW.05024011.klr/GR | 50 | 240 | 11 | 5 | 1871 | 160.877 | [9 empty] | C05 | 1323 | PPHW1.05024011/GR |  | 1323 |  | 1871 | 1871 | 1871 | H | 1.248 | 1.248 | 1.248 | [34 empty] | 1348.8 |  | 25.8
Horizontal Pared | Panel Plus | No | Gris 001 | PPHW.05024022.001/GR | 50 | 240 | 22 | 9 | 3277 | 281.7713 | [9 empty] | C05 | 2121 | PPHW0.05024022/GR |  | 2121 |  | 3277 | 3277 | 3277 | H | 1.349 | 1.349 | 1.349 | [34 empty] | 2132.4 |  | 11.4
Horizontal Pared | Panel Plus | No | RAL9016 | PPHW.05024022.333/GR | 50 | 240 | 22 | 9 | 3277 | 281.7713 | [9 empty] | C05 | 2121 | PPHW0.05024022/GR |  | 2121 |  | 3277 | 3277 | 3277 | H | 1.349 | 1.349 | 1.349 | [34 empty] | 2132.4 |  | 11.4
Horizontal Pared | Panel Plus | No | Color Jaga | PPHW.05024022.klr/GR | 50 | 240 | 22 | 9 | 3277 | 281.7713 | [9 empty] | C05 | 2545 | PPHW1.05024022/GR |  | 2545 |  | 3277 | 3277 | 3277 | H | 1.349 | 1.349 | 1.349 | [34 empty] | 2559.2 |  | 14.2
Horizontal Pared | Panel Plus | No | Gris 001 | PPHW.05026011.001/GR | 50 | 260 | 11 | 5 | 2027 | 174.2906 | [9 empty] | C05 | 1173 | PPHW0.05026011/GR |  | 1173 |  | 2027 | 2027 | 2027 | H | 1.248 | 1.248 | 1.248 | [34 empty] | 1195.5 |  | 22.5
Horizontal Pared | Panel Plus | No | RAL9016 | PPHW.05026011.333/GR | 50 | 260 | 11 | 5 | 2027 | 174.2906 | [9 empty] | C05 | 1173 | PPHW0.05026011/GR |  | 1173 |  | 2027 | 2027 | 2027 | H | 1.248 | 1.248 | 1.248 | [34 empty] | 1195.5 |  | 22.5
Horizontal Pared | Panel Plus | No | Color Jaga | PPHW.05026011.klr/GR | 50 | 260 | 11 | 5 | 2027 | 174.2906 | [9 empty] | C05 | 1408 | PPHW1.05026011/GR |  | 1408 |  | 2027 | 2027 | 2027 | H | 1.248 | 1.248 | 1.248 | [34 empty] | 1434.6 |  | 26.6
Horizontal Pared | Panel Plus | No | Gris 001 | PPHW.05026022.001/GR | 50 | 260 | 22 | 9 | 3550 | 305.2451 | [9 empty] | C05 | 2254 | PPHW0.05026022/GR |  | 2254 |  | 3550 | 3550 | 3550 | H | 1.349 | 1.349 | 1.349 | [34 empty] | 2262.7 |  | 8.7
Horizontal Pared | Panel Plus | No | RAL9016 | PPHW.05026022.333/GR | 50 | 260 | 22 | 9 | 3550 | 305.2451 | [9 empty] | C05 | 2254 | PPHW0.05026022/GR |  | 2254 |  | 3550 | 3550 | 3550 | H | 1.349 | 1.349 | 1.349 | [34 empty] | 2262.7 |  | 8.7
Horizontal Pared | Panel Plus | No | Color Jaga | PPHW.05026022.klr/GR | 50 | 260 | 22 | 9 | 3550 | 305.2451 | [9 empty] | C05 | 2705 | PPHW1.05026022/GR |  | 2705 |  | 3550 | 3550 | 3550 | H | 1.349 | 1.349 | 1.349 | [34 empty] | 2715.1 |  | 10.1
Horizontal Pared | Panel Plus | No | Gris 001 | PPHW.05028011.001/GR | 50 | 280 | 11 | 5 | 2183 | 187.7042 | [9 empty] | C05 | 1243 | PPHW0.05028011/GR |  | 1243 |  | 2183 | 2183 | 2183 | H | 1.248 | 1.248 | 1.248 | [34 empty] | 1266.6 |  | 23.6
Horizontal Pared | Panel Plus | No | RAL9016 | PPHW.05028011.333/GR | 50 | 280 | 11 | 5 | 2183 | 187.7042 | [9 empty] | C05 | 1243 | PPHW0.05028011/GR |  | 1243 |  | 2183 | 2183 | 2183 | H | 1.248 | 1.248 | 1.248 | [34 empty] | 1266.6 |  | 23.6
Horizontal Pared | Panel Plus | No | Color Jaga | PPHW.05028011.klr/GR | 50 | 280 | 11 | 5 | 2183 | 187.7042 | [9 empty] | C05 | 1492 | PPHW1.05028011/GR |  | 1492 |  | 2183 | 2183 | 2183 | H | 1.248 | 1.248 | 1.248 | [34 empty] | 1520 |  | 28
Horizontal Pared | Panel Plus | No | Gris 001 | PPHW.05028022.001/GR | 50 | 280 | 22 | 9 | 3823 | 328.7188 | [9 empty] | C05 | 2385 | PPHW0.05028022/GR |  | 2385 |  | 3823 | 3823 | 3823 | H | 1.349 | 1.349 | 1.349 | [34 empty] | 2394.7 |  | 9.7
Horizontal Pared | Panel Plus | No | RAL9016 | PPHW.05028022.333/GR | 50 | 280 | 22 | 9 | 3823 | 328.7188 | [9 empty] | C05 | 2385 | PPHW0.05028022/GR |  | 2385 |  | 3823 | 3823 | 3823 | H | 1.349 | 1.349 | 1.349 | [34 empty] | 2394.7 |  | 9.7
Horizontal Pared | Panel Plus | No | Color Jaga | PPHW.05028022.klr/GR | 50 | 280 | 22 | 9 | 3823 | 328.7188 | [9 empty] | C05 | 2862 | PPHW1.05028022/GR |  | 2862 |  | 3823 | 3823 | 3823 | H | 1.349 | 1.349 | 1.349 | [34 empty] | 2873.8 |  | 11.8
Horizontal Pared | Panel Plus | No | Gris 001 | PPHW.05030011.001/GR | 50 | 300 | 11 | 5 | 2339 | 201.1178 | [9 empty] | C05 | 1312 | PPHW0.05030011/GR |  | 1312 |  | 2339 | 2339 | 2339 | H | 1.248 | 1.248 | 1.248 | [34 empty] | 1338.2 |  | 26.2
Horizontal Pared | Panel Plus | No | RAL9016 | PPHW.05030011.333/GR | 50 | 300 | 11 | 5 | 2339 | 201.1178 | [9 empty] | C05 | 1312 | PPHW0.05030011/GR |  | 1312 |  | 2339 | 2339 | 2339 | H | 1.248 | 1.248 | 1.248 | [34 empty] | 1338.2 |  | 26.2
Horizontal Pared | Panel Plus | No | Color Jaga | PPHW.05030011.klr/GR | 50 | 300 | 11 | 5 | 2339 | 201.1178 | [9 empty] | C05 | 1575 | PPHW1.05030011/GR |  | 1575 |  | 2339 | 2339 | 2339 | H | 1.248 | 1.248 | 1.248 | [34 empty] | 1605.9 |  | 30.9
Horizontal Pared | Panel Plus | No | Gris 001 | PPHW.05030022.001/GR | 50 | 300 | 22 | 9 | 4096 | 352.1926 | [9 empty] | C05 | 2515 | PPHW0.05030022/GR |  | 2515 |  | 4096 | 4096 | 4096 | H | 1.349 | 1.349 | 1.349 | [34 empty] | 2527.1 |  | 12.1
Horizontal Pared | Panel Plus | No | RAL9016 | PPHW.05030022.333/GR | 50 | 300 | 22 | 9 | 4096 | 352.1926 | [9 empty] | C05 | 2515 | PPHW0.05030022/GR |  | 2515 |  | 4096 | 4096 | 4096 | H | 1.349 | 1.349 | 1.349 | [34 empty] | 2527.1 |  | 12.1
Horizontal Pared | Panel Plus | No | Color Jaga | PPHW.05030022.klr/GR | 50 | 300 | 22 | 9 | 4096 | 352.1926 | [9 empty] | C05 | 3019 | PPHW1.05030022/GR |  | 3019 |  | 4096 | 4096 | 4096 | H | 1.349 | 1.349 | 1.349 | [34 empty] | 3032.4 |  | 13.4
Horizontal Pared | Panel Plus | No | Gris 001 | PPHW.05606011.001/GR | 56 | 60 | 11 | 5 | 510 | 43.8521 | [9 empty] | C05 | 521 | PPHW0.05606011/GR |  | 521 |  | 510 | 510 | 510 | H | 1.248 | 1.248 | 1.248 | [34 empty] | 522.4 |  | 1.4
Horizontal Pared | Panel Plus | No | RAL9016 | PPHW.05606011.333/GR | 56 | 60 | 11 | 5 | 510 | 43.8521 | [9 empty] | C05 | 521 | PPHW0.05606011/GR |  | 521 |  | 510 | 510 | 510 | H | 1.248 | 1.248 | 1.248 | [34 empty] | 522.4 |  | 1.4
Horizontal Pared | Panel Plus | No | Color Jaga | PPHW.05606011.klr/GR | 56 | 60 | 11 | 5 | 510 | 43.8521 | [9 empty] | C05 | 625 | PPHW1.05606011/GR |  | 625 |  | 510 | 510 | 510 | H | 1.248 | 1.248 | 1.248 | [34 empty] | 626.9 |  | 1.9
Horizontal Pared | Panel Plus | No | Gris 001 | PPHW.05606022.001/GR | 56 | 60 | 22 | 9 | 892 | 76.6982 | [9 empty] | C05 | 1031 | PPHW0.05606022/GR |  | 1031 |  | 892 | 892 | 892 | H | 1.349 | 1.349 | 1.349 | [34 empty] | 1026.1 |  | -4.9
Horizontal Pared | Panel Plus | No | RAL9016 | PPHW.05606022.333/GR | 56 | 60 | 22 | 9 | 892 | 76.6982 | [9 empty] | C05 | 1031 | PPHW0.05606022/GR |  | 1031 |  | 892 | 892 | 892 | H | 1.349 | 1.349 | 1.349 | [34 empty] | 1026.1 |  | -4.9
Horizontal Pared | Panel Plus | No | Color Jaga | PPHW.05606022.klr/GR | 56 | 60 | 22 | 9 | 892 | 76.6982 | [9 empty] | C05 | 1237 | PPHW1.05606022/GR |  | 1237 |  | 892 | 892 | 892 | H | 1.349 | 1.349 | 1.349 | [34 empty] | 1231.3 |  | -5.7
Horizontal Pared | Panel Plus | No | Gris 001 | PPHW.05608011.001/GR | 56 | 80 | 11 | 5 | 680 | 58.4695 | [9 empty] | C05 | 598 | PPHW0.05608011/GR |  | 598 |  | 680 | 680 | 680 | H | 1.248 | 1.248 | 1.248 | [34 empty] | 601.2 |  | 3.2
Horizontal Pared | Panel Plus | No | RAL9016 | PPHW.05608011.333/GR | 56 | 80 | 11 | 5 | 680 | 58.4695 | [9 empty] | C05 | 598 | PPHW0.05608011/GR |  | 598 |  | 680 | 680 | 680 | H | 1.248 | 1.248 | 1.248 | [34 empty] | 601.2 |  | 3.2
Horizontal Pared | Panel Plus | No | Color Jaga | PPHW.05608011.klr/GR | 56 | 80 | 11 | 5 | 680 | 58.4695 | [9 empty] | C05 | 718 | PPHW1.05608011/GR |  | 718 |  | 680 | 680 | 680 | H | 1.248 | 1.248 | 1.248 | [34 empty] | 721.5 |  | 3.5
Horizontal Pared | Panel Plus | No | Gris 001 | PPHW.05608022.001/GR | 56 | 80 | 22 | 9 | 1190 | 102.3216 | [9 empty] | C05 | 1177 | PPHW0.05608022/GR |  | 1177 |  | 1190 | 1190 | 1190 | H | 1.349 | 1.349 | 1.349 | [34 empty] | 1171.8 |  | -5.2
Horizontal Pared | Panel Plus | No | RAL9016 | PPHW.05608022.333/GR | 56 | 80 | 22 | 9 | 1190 | 102.3216 | [9 empty] | C05 | 1177 | PPHW0.05608022/GR |  | 1177 |  | 1190 | 1190 | 1190 | H | 1.349 | 1.349 | 1.349 | [34 empty] | 1171.8 |  | -5.2
Horizontal Pared | Panel Plus | No | Color Jaga | PPHW.05608022.klr/GR | 56 | 80 | 22 | 9 | 1190 | 102.3216 | [9 empty] | C05 | 1412 | PPHW1.05608022/GR |  | 1412 |  | 1190 | 1190 | 1190 | H | 1.349 | 1.349 | 1.349 | [34 empty] | 1406 |  | -6
Horizontal Pared | Panel Plus | No | Gris 001 | PPHW.05610011.001/GR | 56 | 100 | 11 | 5 | 850 | 73.0868 | [9 empty] | C05 | 673 | PPHW0.05610011/GR |  | 673 |  | 850 | 850 | 850 | H | 1.248 | 1.248 | 1.248 | [34 empty] | 678.7 |  | 5.7
Horizontal Pared | Panel Plus | No | RAL9016 | PPHW.05610011.333/GR | 56 | 100 | 11 | 5 | 850 | 73.0868 | [9 empty] | C05 | 673 | PPHW0.05610011/GR |  | 673 |  | 850 | 850 | 850 | H | 1.248 | 1.248 | 1.248 | [34 empty] | 678.7 |  | 5.7
Horizontal Pared | Panel Plus | No | Color Jaga | PPHW.05610011.klr/GR | 56 | 100 | 11 | 5 | 850 | 73.0868 | [9 empty] | C05 | 807 | PPHW1.05610011/GR |  | 807 |  | 850 | 850 | 850 | H | 1.248 | 1.248 | 1.248 | [34 empty] | 814.4 |  | 7.4
Horizontal Pared | Panel Plus | No | Gris 001 | PPHW.05610022.001/GR | 56 | 100 | 22 | 9 | 1487 | 127.859 | [9 empty] | C05 | 1319 | PPHW0.05610022/GR |  | 1319 |  | 1487 | 1487 | 1487 | H | 1.349 | 1.349 | 1.349 | [34 empty] | 1317.4 |  | -1.6
Horizontal Pared | Panel Plus | No | RAL9016 | PPHW.05610022.333/GR | 56 | 100 | 22 | 9 | 1487 | 127.859 | [9 empty] | C05 | 1319 | PPHW0.05610022/GR |  | 1319 |  | 1487 | 1487 | 1487 | H | 1.349 | 1.349 | 1.349 | [34 empty] | 1317.4 |  | -1.6
Horizontal Pared | Panel Plus | No | Color Jaga | PPHW.05610022.klr/GR | 56 | 100 | 22 | 9 | 1487 | 127.859 | [9 empty] | C05 | 1583 | PPHW1.05610022/GR |  | 1583 |  | 1487 | 1487 | 1487 | H | 1.349 | 1.349 | 1.349 | [34 empty] | 1581 |  | -2
Horizontal Pared | Panel Plus | No | Gris 001 | PPHW.05612011.001/GR | 56 | 120 | 11 | 5 | 1020 | 87.7042 | [9 empty] | C05 | 752 | PPHW0.05612011/GR |  | 752 |  | 1020 | 1020 | 1020 | H | 1.248 | 1.248 | 1.248 | [34 empty] | 758.7 |  | 6.7
Horizontal Pared | Panel Plus | No | RAL9016 | PPHW.05612011.333/GR | 56 | 120 | 11 | 5 | 1020 | 87.7042 | [9 empty] | C05 | 752 | PPHW0.05612011/GR |  | 752 |  | 1020 | 1020 | 1020 | H | 1.248 | 1.248 | 1.248 | [34 empty] | 758.7 |  | 6.7
Horizontal Pared | Panel Plus | No | Color Jaga | PPHW.05612011.klr/GR | 56 | 120 | 11 | 5 | 1020 | 87.7042 | [9 empty] | C05 | 903 | PPHW1.05612011/GR |  | 903 |  | 1020 | 1020 | 1020 | H | 1.248 | 1.248 | 1.248 | [34 empty] | 910.5 |  | 7.5
Horizontal Pared | Panel Plus | No | Gris 001 | PPHW.05612022.001/GR | 56 | 120 | 22 | 9 | 1784 | 153.3964 | [9 empty] | C05 | 1471 | PPHW0.05612022/GR |  | 1471 |  | 1784 | 1784 | 1784 | H | 1.349 | 1.349 | 1.349 | [34 empty] | 1468.5 |  | -2.5
Horizontal Pared | Panel Plus | No | RAL9016 | PPHW.05612022.333/GR | 56 | 120 | 22 | 9 | 1784 | 153.3964 | [9 empty] | C05 | 1471 | PPHW0.05612022/GR |  | 1471 |  | 1784 | 1784 | 1784 | H | 1.349 | 1.349 | 1.349 | [34 empty] | 1468.5 |  | -2.5
Horizontal Pared | Panel Plus | No | Color Jaga | PPHW.05612022.klr/GR | 56 | 120 | 22 | 9 | 1784 | 153.3964 | [9 empty] | C05 | 1765 | PPHW1.05612022/GR |  | 1765 |  | 1784 | 1784 | 1784 | H | 1.349 | 1.349 | 1.349 | [34 empty] | 1762.3 |  | -2.7
Horizontal Pared | Panel Plus | No | Gris 001 | PPHW.05614011.001/GR | 56 | 140 | 11 | 5 | 1190 | 102.3216 | [9 empty] | C05 | 830 | PPHW0.05614011/GR |  | 830 |  | 1190 | 1190 | 1190 | H | 1.248 | 1.248 | 1.248 | [34 empty] | 840.3 |  | 10.3
Horizontal Pared | Panel Plus | No | RAL9016 | PPHW.05614011.333/GR | 56 | 140 | 11 | 5 | 1190 | 102.3216 | [9 empty] | C05 | 830 | PPHW0.05614011/GR |  | 830 |  | 1190 | 1190 | 1190 | H | 1.248 | 1.248 | 1.248 | [34 empty] | 840.3 |  | 10.3
Horizontal Pared | Panel Plus | No | Color Jaga | PPHW.05614011.klr/GR | 56 | 140 | 11 | 5 | 1190 | 102.3216 | [9 empty] | C05 | 996 | PPHW1.05614011/GR |  | 996 |  | 1190 | 1190 | 1190 | H | 1.248 | 1.248 | 1.248 | [34 empty] | 1008.5 |  | 12.5
Horizontal Pared | Panel Plus | No | Gris 001 | PPHW.05614022.001/GR | 56 | 140 | 22 | 9 | 2082 | 179.0198 | [9 empty] | C05 | 1618 | PPHW0.05614022/GR |  | 1618 |  | 2082 | 2082 | 2082 | H | 1.349 | 1.349 | 1.349 | [34 empty] | 1619.6 |  | 1.6
Horizontal Pared | Panel Plus | No | RAL9016 | PPHW.05614022.333/GR | 56 | 140 | 22 | 9 | 2082 | 179.0198 | [9 empty] | C05 | 1618 | PPHW0.05614022/GR |  | 1618 |  | 2082 | 2082 | 2082 | H | 1.349 | 1.349 | 1.349 | [34 empty] | 1619.6 |  | 1.6
Horizontal Pared | Panel Plus | No | Color Jaga | PPHW.05614022.klr/GR | 56 | 140 | 22 | 9 | 2082 | 179.0198 | [9 empty] | C05 | 1941 | PPHW1.05614022/GR |  | 1941 |  | 2082 | 2082 | 2082 | H | 1.349 | 1.349 | 1.349 | [34 empty] | 1943.5 |  | 2.5
Horizontal Pared | Panel Plus | No | Gris 001 | PPHW.05616011.001/GR | 56 | 160 | 11 | 5 | 1360 | 116.939 | [9 empty] | C05 | 909 | PPHW0.05616011/GR |  | 909 |  | 1360 | 1360 | 1360 | H | 1.248 | 1.248 | 1.248 | [34 empty] | 919.7 |  | 10.7
Horizontal Pared | Panel Plus | No | RAL9016 | PPHW.05616011.333/GR | 56 | 160 | 11 | 5 | 1360 | 116.939 | [9 empty] | C05 | 909 | PPHW0.05616011/GR |  | 909 |  | 1360 | 1360 | 1360 | H | 1.248 | 1.248 | 1.248 | [34 empty] | 919.7 |  | 10.7
Horizontal Pared | Panel Plus | No | Color Jaga | PPHW.05616011.klr/GR | 56 | 160 | 11 | 5 | 1360 | 116.939 | [9 empty] | C05 | 1090 | PPHW1.05616011/GR |  | 1090 |  | 1360 | 1360 | 1360 | H | 1.248 | 1.248 | 1.248 | [34 empty] | 1103.6 |  | 13.6
Horizontal Pared | Panel Plus | No | Gris 001 | PPHW.05616022.001/GR | 56 | 160 | 22 | 9 | 2379 | 204.5572 | [9 empty] | C05 | 1767 | PPHW0.05616022/GR |  | 1767 |  | 2379 | 2379 | 2379 | H | 1.349 | 1.349 | 1.349 | [34 empty] | 1769 |  | 2
Horizontal Pared | Panel Plus | No | RAL9016 | PPHW.05616022.333/GR | 56 | 160 | 22 | 9 | 2379 | 204.5572 | [9 empty] | C05 | 1767 | PPHW0.05616022/GR |  | 1767 |  | 2379 | 2379 | 2379 | H | 1.349 | 1.349 | 1.349 | [34 empty] | 1769 |  | 2
Horizontal Pared | Panel Plus | No | Color Jaga | PPHW.05616022.klr/GR | 56 | 160 | 22 | 9 | 2379 | 204.5572 | [9 empty] | C05 | 2121 | PPHW1.05616022/GR |  | 2121 |  | 2379 | 2379 | 2379 | H | 1.349 | 1.349 | 1.349 | [34 empty] | 2122.6 |  | 1.6
Horizontal Pared | Panel Plus | No | Gris 001 | PPHW.05618011.001/GR | 56 | 180 | 11 | 5 | 1530 | 131.5563 | [9 empty] | C05 | 986 | PPHW0.05618011/GR |  | 986 |  | 1530 | 1530 | 1530 | H | 1.248 | 1.248 | 1.248 | [34 empty] | 1000.9 |  | 14.9
Horizontal Pared | Panel Plus | No | RAL9016 | PPHW.05618011.333/GR | 56 | 180 | 11 | 5 | 1530 | 131.5563 | [9 empty] | C05 | 986 | PPHW0.05618011/GR |  | 986 |  | 1530 | 1530 | 1530 | H | 1.248 | 1.248 | 1.248 | [34 empty] | 1000.9 |  | 14.9
Horizontal Pared | Panel Plus | No | Color Jaga | PPHW.05618011.klr/GR | 56 | 180 | 11 | 5 | 1530 | 131.5563 | [9 empty] | C05 | 1184 | PPHW1.05618011/GR |  | 1184 |  | 1530 | 1530 | 1530 | H | 1.248 | 1.248 | 1.248 | [34 empty] | 1201.1 |  | 17.1
Horizontal Pared | Panel Plus | No | Gris 001 | PPHW.05618022.001/GR | 56 | 180 | 22 | 9 | 2676 | 230.0946 | [9 empty] | C05 | 1916 | PPHW0.05618022/GR |  | 1916 |  | 2676 | 2676 | 2676 | H | 1.349 | 1.349 | 1.349 | [34 empty] | 1920.8 |  | 4.8
Horizontal Pared | Panel Plus | No | RAL9016 | PPHW.05618022.333/GR | 56 | 180 | 22 | 9 | 2676 | 230.0946 | [9 empty] | C05 | 1916 | PPHW0.05618022/GR |  | 1916 |  | 2676 | 2676 | 2676 | H | 1.349 | 1.349 | 1.349 | [34 empty] | 1920.8 |  | 4.8
Horizontal Pared | Panel Plus | No | Color Jaga | PPHW.05618022.klr/GR | 56 | 180 | 22 | 9 | 2676 | 230.0946 | [9 empty] | C05 | 2300 | PPHW1.05618022/GR |  | 2300 |  | 2676 | 2676 | 2676 | H | 1.349 | 1.349 | 1.349 | [34 empty] | 2305 |  | 5
Horizontal Pared | Panel Plus | No | Gris 001 | PPHW.05620011.001/GR | 56 | 200 | 11 | 5 | 1700 | 146.1737 | [9 empty] | C05 | 1066 | PPHW0.05620011/GR |  | 1066 |  | 1700 | 1700 | 1700 | H | 1.248 | 1.248 | 1.248 | [34 empty] | 1081.6 |  | 15.6
Horizontal Pared | Panel Plus | No | RAL9016 | PPHW.05620011.333/GR | 56 | 200 | 11 | 5 | 1700 | 146.1737 | [9 empty] | C05 | 1066 | PPHW0.05620011/GR |  | 1066 |  | 1700 | 1700 | 1700 | H | 1.248 | 1.248 | 1.248 | [34 empty] | 1081.6 |  | 15.6
Horizontal Pared | Panel Plus | No | Color Jaga | PPHW.05620011.klr/GR | 56 | 200 | 11 | 5 | 1700 | 146.1737 | [9 empty] | C05 | 1279 | PPHW1.05620011/GR |  | 1279 |  | 1700 | 1700 | 1700 | H | 1.248 | 1.248 | 1.248 | [34 empty] | 1297.8 |  | 18.8
Horizontal Pared | Panel Plus | No | Gris 001 | PPHW.05620022.001/GR | 56 | 200 | 22 | 9 | 2974 | 255.718 | [9 empty] | C05 | 2067 | PPHW0.05620022/GR |  | 2067 |  | 2974 | 2974 | 2974 | H | 1.349 | 1.349 | 1.349 | [34 empty] | 2072.3 |  | 5.3
Horizontal Pared | Panel Plus | No | RAL9016 | PPHW.05620022.333/GR | 56 | 200 | 22 | 9 | 2974 | 255.718 | [9 empty] | C05 | 2067 | PPHW0.05620022/GR |  | 2067 |  | 2974 | 2974 | 2974 | H | 1.349 | 1.349 | 1.349 | [34 empty] | 2072.3 |  | 5.3
Horizontal Pared | Panel Plus | No | Color Jaga | PPHW.05620022.klr/GR | 56 | 200 | 22 | 9 | 2974 | 255.718 | [9 empty] | C05 | 2480 | PPHW1.05620022/GR |  | 2480 |  | 2974 | 2974 | 2974 | H | 1.349 | 1.349 | 1.349 | [34 empty] | 2486.8 |  | 6.8
Horizontal Pared | Panel Plus | No | Gris 001 | PPHW.05622011.001/GR | 56 | 220 | 11 | 5 | 1870 | 160.7911 | [9 empty] | C05 | 1144 | PPHW0.05622011/GR |  | 1144 |  | 1870 | 1870 | 1870 | H | 1.248 | 1.248 | 1.248 | [34 empty] | 1160.7 |  | 16.7
Horizontal Pared | Panel Plus | No | RAL9016 | PPHW.05622011.333/GR | 56 | 220 | 11 | 5 | 1870 | 160.7911 | [9 empty] | C05 | 1144 | PPHW0.05622011/GR |  | 1144 |  | 1870 | 1870 | 1870 | H | 1.248 | 1.248 | 1.248 | [34 empty] | 1160.7 |  | 16.7
Horizontal Pared | Panel Plus | No | Color Jaga | PPHW.05622011.klr/GR | 56 | 220 | 11 | 5 | 1870 | 160.7911 | [9 empty] | C05 | 1373 | PPHW1.05622011/GR |  | 1373 |  | 1870 | 1870 | 1870 | H | 1.248 | 1.248 | 1.248 | [34 empty] | 1392.6 |  | 19.6
Horizontal Pared | Panel Plus | No | Gris 001 | PPHW.05622022.001/GR | 56 | 220 | 22 | 9 | 3271 | 281.2554 | [9 empty] | C05 | 2216 | PPHW0.05622022/GR |  | 2216 |  | 3271 | 3271 | 3271 | H | 1.349 | 1.349 | 1.349 | [34 empty] | 2221.1 |  | 5.1
Horizontal Pared | Panel Plus | No | RAL9016 | PPHW.05622022.333/GR | 56 | 220 | 22 | 9 | 3271 | 281.2554 | [9 empty] | C05 | 2216 | PPHW0.05622022/GR |  | 2216 |  | 3271 | 3271 | 3271 | H | 1.349 | 1.349 | 1.349 | [34 empty] | 2221.1 |  | 5.1
Horizontal Pared | Panel Plus | No | Color Jaga | PPHW.05622022.klr/GR | 56 | 220 | 22 | 9 | 3271 | 281.2554 | [9 empty] | C05 | 2659 | PPHW1.05622022/GR |  | 2659 |  | 3271 | 3271 | 3271 | H | 1.349 | 1.349 | 1.349 | [34 empty] | 2665.5 |  | 6.5
Horizontal Pared | Panel Plus | No | Gris 001 | PPHW.05624011.001/GR | 56 | 240 | 11 | 5 | 2040 | 175.4084 | [9 empty] | C05 | 1222 | PPHW0.05624011/GR |  | 1222 |  | 2040 | 2040 | 2040 | H | 1.248 | 1.248 | 1.248 | [34 empty] | 1241.9 |  | 19.9
Horizontal Pared | Panel Plus | No | RAL9016 | PPHW.05624011.333/GR | 56 | 240 | 11 | 5 | 2040 | 175.4084 | [9 empty] | C05 | 1222 | PPHW0.05624011/GR |  | 1222 |  | 2040 | 2040 | 2040 | H | 1.248 | 1.248 | 1.248 | [34 empty] | 1241.9 |  | 19.9
Horizontal Pared | Panel Plus | No | Color Jaga | PPHW.05624011.klr/GR | 56 | 240 | 11 | 5 | 2040 | 175.4084 | [9 empty] | C05 | 1467 | PPHW1.05624011/GR |  | 1467 |  | 2040 | 2040 | 2040 | H | 1.248 | 1.248 | 1.248 | [34 empty] | 1490.3 |  | 23.3
Horizontal Pared | Panel Plus | No | Gris 001 | PPHW.05624022.001/GR | 56 | 240 | 22 | 9 | 3569 | 306.8788 | [9 empty] | C05 | 2364 | PPHW0.05624022/GR |  | 2364 |  | 3569 | 3569 | 3569 | H | 1.349 | 1.349 | 1.349 | [34 empty] | 2372.4 |  | 8.4
Horizontal Pared | Panel Plus | No | RAL9016 | PPHW.05624022.333/GR | 56 | 240 | 22 | 9 | 3569 | 306.8788 | [9 empty] | C05 | 2364 | PPHW0.05624022/GR |  | 2364 |  | 3569 | 3569 | 3569 | H | 1.349 | 1.349 | 1.349 | [34 empty] | 2372.4 |  | 8.4
Horizontal Pared | Panel Plus | No | Color Jaga | PPHW.05624022.klr/GR | 56 | 240 | 22 | 9 | 3569 | 306.8788 | [9 empty] | C05 | 2836 | PPHW1.05624022/GR |  | 2836 |  | 3569 | 3569 | 3569 | H | 1.349 | 1.349 | 1.349 | [34 empty] | 2846.9 |  | 10.9
Horizontal Pared | Panel Plus | No | Gris 001 | PPHW.05626011.001/GR | 56 | 260 | 11 | 5 | 2210 | 190.0258 | [9 empty] | C05 | 1300 | PPHW0.05626011/GR |  | 1300 |  | 2210 | 2210 | 2210 | H | 1.248 | 1.248 | 1.248 | [34 empty] | 1322.4 |  | 22.4
Horizontal Pared | Panel Plus | No | RAL9016 | PPHW.05626011.333/GR | 56 | 260 | 11 | 5 | 2210 | 190.0258 | [9 empty] | C05 | 1300 | PPHW0.05626011/GR |  | 1300 |  | 2210 | 2210 | 2210 | H | 1.248 | 1.248 | 1.248 | [34 empty] | 1322.4 |  | 22.4
Horizontal Pared | Panel Plus | No | Color Jaga | PPHW.05626011.klr/GR | 56 | 260 | 11 | 5 | 2210 | 190.0258 | [9 empty] | C05 | 1560 | PPHW1.05626011/GR |  | 1560 |  | 2210 | 2210 | 2210 | H | 1.248 | 1.248 | 1.248 | [34 empty] | 1586.8 |  | 26.8
Horizontal Pared | Panel Plus | No | Gris 001 | PPHW.05626022.001/GR | 56 | 260 | 22 | 9 | 3866 | 332.4162 | [9 empty] | C05 | 2513 | PPHW0.05626022/GR |  | 2513 |  | 3866 | 3866 | 3866 | H | 1.349 | 1.349 | 1.349 | [34 empty] | 2524.8 |  | 11.8
Horizontal Pared | Panel Plus | No | RAL9016 | PPHW.05626022.333/GR | 56 | 260 | 22 | 9 | 3866 | 332.4162 | [9 empty] | C05 | 2513 | PPHW0.05626022/GR |  | 2513 |  | 3866 | 3866 | 3866 | H | 1.349 | 1.349 | 1.349 | [34 empty] | 2524.8 |  | 11.8
Horizontal Pared | Panel Plus | No | Color Jaga | PPHW.05626022.klr/GR | 56 | 260 | 22 | 9 | 3866 | 332.4162 | [9 empty] | C05 | 3016 | PPHW1.05626022/GR |  | 3016 |  | 3866 | 3866 | 3866 | H | 1.349 | 1.349 | 1.349 | [34 empty] | 3029.7 |  | 13.7
Horizontal Pared | Panel Plus | No | Gris 001 | PPHW.05628011.001/GR | 56 | 280 | 11 | 5 | 2380 | 204.6432 | [9 empty] | C05 | 1377 | PPHW0.05628011/GR |  | 1377 |  | 2380 | 2380 | 2380 | H | 1.248 | 1.248 | 1.248 | [34 empty] | 1403.9 |  | 26.9
Horizontal Pared | Panel Plus | No | RAL9016 | PPHW.05628011.333/GR | 56 | 280 | 11 | 5 | 2380 | 204.6432 | [9 empty] | C05 | 1377 | PPHW0.05628011/GR |  | 1377 |  | 2380 | 2380 | 2380 | H | 1.248 | 1.248 | 1.248 | [34 empty] | 1403.9 |  | 26.9
Horizontal Pared | Panel Plus | No | Color Jaga | PPHW.05628011.klr/GR | 56 | 280 | 11 | 5 | 2380 | 204.6432 | [9 empty] | C05 | 1653 | PPHW1.05628011/GR |  | 1653 |  | 2380 | 2380 | 2380 | H | 1.248 | 1.248 | 1.248 | [34 empty] | 1684.6 |  | 31.6
Horizontal Pared | Panel Plus | No | Gris 001 | PPHW.05628022.001/GR | 56 | 280 | 22 | 9 | 4163 | 357.9536 | [9 empty] | C05 | 2659 | PPHW0.05628022/GR |  | 2659 |  | 4163 | 4163 | 4163 | H | 1.349 | 1.349 | 1.349 | [34 empty] | 2675.7 |  | 16.7
Horizontal Pared | Panel Plus | No | RAL9016 | PPHW.05628022.333/GR | 56 | 280 | 22 | 9 | 4163 | 357.9536 | [9 empty] | C05 | 2659 | PPHW0.05628022/GR |  | 2659 |  | 4163 | 4163 | 4163 | H | 1.349 | 1.349 | 1.349 | [34 empty] | 2675.7 |  | 16.7
Horizontal Pared | Panel Plus | No | Color Jaga | PPHW.05628022.klr/GR | 56 | 280 | 22 | 9 | 4163 | 357.9536 | [9 empty] | C05 | 3191 | PPHW1.05628022/GR |  | 3191 |  | 4163 | 4163 | 4163 | H | 1.349 | 1.349 | 1.349 | [34 empty] | 3210.8 |  | 19.8
Horizontal Pared | Panel Plus | No | Gris 001 | PPHW.05630011.001/GR | 56 | 300 | 11 | 5 | 2549 | 219.1745 | [9 empty] | C05 | 1455 | PPHW0.05630011/GR |  | 1455 |  | 2549 | 2549 | 2549 | H | 1.248 | 1.248 | 1.248 | [34 empty] | 1484.6 |  | 29.6
Horizontal Pared | Panel Plus | No | RAL9016 | PPHW.05630011.333/GR | 56 | 300 | 11 | 5 | 2549 | 219.1745 | [9 empty] | C05 | 1455 | PPHW0.05630011/GR |  | 1455 |  | 2549 | 2549 | 2549 | H | 1.248 | 1.248 | 1.248 | [34 empty] | 1484.6 |  | 29.6
Horizontal Pared | Panel Plus | No | Color Jaga | PPHW.05630011.klr/GR | 56 | 300 | 11 | 5 | 2549 | 219.1745 | [9 empty] | C05 | 1746 | PPHW1.05630011/GR |  | 1746 |  | 2549 | 2549 | 2549 | H | 1.248 | 1.248 | 1.248 | [34 empty] | 1781.5 |  | 35.5
Horizontal Pared | Panel Plus | No | Gris 001 | PPHW.05630022.001/GR | 56 | 300 | 22 | 9 | 4461 | 383.577 | [9 empty] | C05 | 2807 | PPHW0.05630022/GR |  | 2807 |  | 4461 | 4461 | 4461 | H | 1.349 | 1.349 | 1.349 | [34 empty] | 2827.4 |  | 20.4
Horizontal Pared | Panel Plus | No | RAL9016 | PPHW.05630022.333/GR | 56 | 300 | 22 | 9 | 4461 | 383.577 | [9 empty] | C05 | 2807 | PPHW0.05630022/GR |  | 2807 |  | 4461 | 4461 | 4461 | H | 1.349 | 1.349 | 1.349 | [34 empty] | 2827.4 |  | 20.4
Horizontal Pared | Panel Plus | No | Color Jaga | PPHW.05630022.klr/GR | 56 | 300 | 22 | 9 | 4461 | 383.577 | [9 empty] | C05 | 3369 | PPHW1.05630022/GR |  | 3369 |  | 4461 | 4461 | 4461 | H | 1.349 | 1.349 | 1.349 | [34 empty] | 3393 |  | 24
Horizontal Pared | Panel Plus | No | Gris 001 | PPHW.06206011.001/GR | 62 | 60 | 11 | 5 | 551 | 47.3775 | [9 empty] | C05 | 570 | PPHW0.06206011/GR |  | 570 |  | 551 | 551 | 551 | H | 1.248 | 1.248 | 1.248 | [34 empty] | 570.7 |  | 0.7
Horizontal Pared | Panel Plus | No | RAL9016 | PPHW.06206011.333/GR | 62 | 60 | 11 | 5 | 551 | 47.3775 | [9 empty] | C05 | 570 | PPHW0.06206011/GR |  | 570 |  | 551 | 551 | 551 | H | 1.248 | 1.248 | 1.248 | [34 empty] | 570.7 |  | 0.7
Horizontal Pared | Panel Plus | No | Color Jaga | PPHW.06206011.klr/GR | 62 | 60 | 11 | 5 | 551 | 47.3775 | [9 empty] | C05 | 684 | PPHW1.06206011/GR |  | 684 |  | 551 | 551 | 551 | H | 1.248 | 1.248 | 1.248 | [34 empty] | 684.8 |  | 0.8
Horizontal Pared | Panel Plus | No | Gris 001 | PPHW.06206022.001/GR | 62 | 60 | 22 | 9 | 961 | 82.6311 | [9 empty] | C05 | 1131 | PPHW0.06206022/GR |  | 1131 |  | 961 | 961 | 961 | H | 1.349 | 1.349 | 1.349 | [34 empty] | 1124.1 |  | -6.9
Horizontal Pared | Panel Plus | No | RAL9016 | PPHW.06206022.333/GR | 62 | 60 | 22 | 9 | 961 | 82.6311 | [9 empty] | C05 | 1131 | PPHW0.06206022/GR |  | 1131 |  | 961 | 961 | 961 | H | 1.349 | 1.349 | 1.349 | [34 empty] | 1124.1 |  | -6.9
Horizontal Pared | Panel Plus | No | Color Jaga | PPHW.06206022.klr/GR | 62 | 60 | 22 | 9 | 961 | 82.6311 | [9 empty] | C05 | 1358 | PPHW1.06206022/GR |  | 1358 |  | 961 | 961 | 961 | H | 1.349 | 1.349 | 1.349 | [34 empty] | 1349 |  | -9
Horizontal Pared | Panel Plus | No | Gris 001 | PPHW.06208011.001/GR | 62 | 80 | 11 | 5 | 735 | 63.1986 | [9 empty] | C05 | 652 | PPHW0.06208011/GR |  | 652 |  | 735 | 735 | 735 | H | 1.248 | 1.248 | 1.248 | [34 empty] | 655.4 |  | 3.4
Horizontal Pared | Panel Plus | No | RAL9016 | PPHW.06208011.333/GR | 62 | 80 | 11 | 5 | 735 | 63.1986 | [9 empty] | C05 | 652 | PPHW0.06208011/GR |  | 652 |  | 735 | 735 | 735 | H | 1.248 | 1.248 | 1.248 | [34 empty] | 655.4 |  | 3.4
Horizontal Pared | Panel Plus | No | Color Jaga | PPHW.06208011.klr/GR | 62 | 80 | 11 | 5 | 735 | 63.1986 | [9 empty] | C05 | 782 | PPHW1.06208011/GR |  | 782 |  | 735 | 735 | 735 | H | 1.248 | 1.248 | 1.248 | [34 empty] | 786.6 |  | 4.6
Horizontal Pared | Panel Plus | No | Gris 001 | PPHW.06208022.001/GR | 62 | 80 | 22 | 9 | 1281 | 110.1462 | [9 empty] | C05 | 1287 | PPHW0.06208022/GR |  | 1287 |  | 1281 | 1281 | 1281 | H | 1.349 | 1.349 | 1.349 | [34 empty] | 1284 |  | -3
Horizontal Pared | Panel Plus | No | RAL9016 | PPHW.06208022.333/GR | 62 | 80 | 22 | 9 | 1281 | 110.1462 | [9 empty] | C05 | 1287 | PPHW0.06208022/GR |  | 1287 |  | 1281 | 1281 | 1281 | H | 1.349 | 1.349 | 1.349 | [34 empty] | 1284 |  | -3
Horizontal Pared | Panel Plus | No | Color Jaga | PPHW.06208022.klr/GR | 62 | 80 | 22 | 9 | 1281 | 110.1462 | [9 empty] | C05 | 1545 | PPHW1.06208022/GR |  | 1545 |  | 1281 | 1281 | 1281 | H | 1.349 | 1.349 | 1.349 | [34 empty] | 1540.9 |  | -4.1
Horizontal Pared | Panel Plus | No | Gris 001 | PPHW.06210011.001/GR | 62 | 100 | 11 | 5 | 919 | 79.0198 | [9 empty] | C05 | 736 | PPHW0.06210011/GR |  | 736 |  | 919 | 919 | 919 | H | 1.248 | 1.248 | 1.248 | [34 empty] | 740.3 |  | 4.3
Horizontal Pared | Panel Plus | No | RAL9016 | PPHW.06210011.333/GR | 62 | 100 | 11 | 5 | 919 | 79.0198 | [9 empty] | C05 | 736 | PPHW0.06210011/GR |  | 736 |  | 919 | 919 | 919 | H | 1.248 | 1.248 | 1.248 | [34 empty] | 740.3 |  | 4.3
Horizontal Pared | Panel Plus | No | Color Jaga | PPHW.06210011.klr/GR | 62 | 100 | 11 | 5 | 919 | 79.0198 | [9 empty] | C05 | 884 | PPHW1.06210011/GR |  | 884 |  | 919 | 919 | 919 | H | 1.248 | 1.248 | 1.248 | [34 empty] | 888.7 |  | 4.7
Horizontal Pared | Panel Plus | No | Gris 001 | PPHW.06210022.001/GR | 62 | 100 | 22 | 9 | 1601 | 137.6612 | [9 empty] | C05 | 1448 | PPHW0.06210022/GR |  | 1448 |  | 1601 | 1601 | 1601 | H | 1.349 | 1.349 | 1.349 | [34 empty] | 1443.4 |  | -4.6
Horizontal Pared | Panel Plus | No | RAL9016 | PPHW.06210022.333/GR | 62 | 100 | 22 | 9 | 1601 | 137.6612 | [9 empty] | C05 | 1448 | PPHW0.06210022/GR |  | 1448 |  | 1601 | 1601 | 1601 | H | 1.349 | 1.349 | 1.349 | [34 empty] | 1443.4 |  | -4.6
Horizontal Pared | Panel Plus | No | Color Jaga | PPHW.06210022.klr/GR | 62 | 100 | 22 | 9 | 1601 | 137.6612 | [9 empty] | C05 | 1738 | PPHW1.06210022/GR |  | 1738 |  | 1601 | 1601 | 1601 | H | 1.349 | 1.349 | 1.349 | [34 empty] | 1732.1 |  | -5.9
Horizontal Pared | Panel Plus | No | Gris 001 | PPHW.06212011.001/GR | 62 | 120 | 11 | 5 | 1102 | 94.7549 | [9 empty] | C05 | 824 | PPHW0.06212011/GR |  | 824 |  | 1102 | 1102 | 1102 | H | 1.248 | 1.248 | 1.248 | [34 empty] | 829.6 |  | 5.6
Horizontal Pared | Panel Plus | No | RAL9016 | PPHW.06212011.333/GR | 62 | 120 | 11 | 5 | 1102 | 94.7549 | [9 empty] | C05 | 824 | PPHW0.06212011/GR |  | 824 |  | 1102 | 1102 | 1102 | H | 1.248 | 1.248 | 1.248 | [34 empty] | 829.6 |  | 5.6
Horizontal Pared | Panel Plus | No | Color Jaga | PPHW.06212011.klr/GR | 62 | 120 | 11 | 5 | 1102 | 94.7549 | [9 empty] | C05 | 989 | PPHW1.06212011/GR |  | 989 |  | 1102 | 1102 | 1102 | H | 1.248 | 1.248 | 1.248 | [34 empty] | 995.7 |  | 6.7
Horizontal Pared | Panel Plus | No | Gris 001 | PPHW.06212022.001/GR | 62 | 120 | 22 | 9 | 1922 | 165.2623 | [9 empty] | C05 | 1617 | PPHW0.06212022/GR |  | 1617 |  | 1922 | 1922 | 1922 | H | 1.349 | 1.349 | 1.349 | [34 empty] | 1611.3 |  | -5.7
Horizontal Pared | Panel Plus | No | RAL9016 | PPHW.06212022.333/GR | 62 | 120 | 22 | 9 | 1922 | 165.2623 | [9 empty] | C05 | 1617 | PPHW0.06212022/GR |  | 1617 |  | 1922 | 1922 | 1922 | H | 1.349 | 1.349 | 1.349 | [34 empty] | 1611.3 |  | -5.7
Horizontal Pared | Panel Plus | No | Color Jaga | PPHW.06212022.klr/GR | 62 | 120 | 22 | 9 | 1922 | 165.2623 | [9 empty] | C05 | 1941 | PPHW1.06212022/GR |  | 1941 |  | 1922 | 1922 | 1922 | H | 1.349 | 1.349 | 1.349 | [34 empty] | 1933.6 |  | -7.4
Horizontal Pared | Panel Plus | No | Gris 001 | PPHW.06214011.001/GR | 62 | 140 | 11 | 5 | 1286 | 110.5761 | [9 empty] | C05 | 910 | PPHW0.06214011/GR |  | 910 |  | 1286 | 1286 | 1286 | H | 1.248 | 1.248 | 1.248 | [34 empty] | 918 |  | 8
Horizontal Pared | Panel Plus | No | RAL9016 | PPHW.06214011.333/GR | 62 | 140 | 11 | 5 | 1286 | 110.5761 | [9 empty] | C05 | 910 | PPHW0.06214011/GR |  | 910 |  | 1286 | 1286 | 1286 | H | 1.248 | 1.248 | 1.248 | [34 empty] | 918 |  | 8
Horizontal Pared | Panel Plus | No | Color Jaga | PPHW.06214011.klr/GR | 62 | 140 | 11 | 5 | 1286 | 110.5761 | [9 empty] | C05 | 1092 | PPHW1.06214011/GR |  | 1092 |  | 1286 | 1286 | 1286 | H | 1.248 | 1.248 | 1.248 | [34 empty] | 1101.7 |  | 9.7
Horizontal Pared | Panel Plus | No | Gris 001 | PPHW.06214022.001/GR | 62 | 140 | 22 | 9 | 2242 | 192.7773 | [9 empty] | C05 | 1782 | PPHW0.06214022/GR |  | 1782 |  | 2242 | 2242 | 2242 | H | 1.349 | 1.349 | 1.349 | [34 empty] | 1778.3 |  | -3.7
Horizontal Pared | Panel Plus | No | RAL9016 | PPHW.06214022.333/GR | 62 | 140 | 22 | 9 | 2242 | 192.7773 | [9 empty] | C05 | 1782 | PPHW0.06214022/GR |  | 1782 |  | 2242 | 2242 | 2242 | H | 1.349 | 1.349 | 1.349 | [34 empty] | 1778.3 |  | -3.7
Horizontal Pared | Panel Plus | No | Color Jaga | PPHW.06214022.klr/GR | 62 | 140 | 22 | 9 | 2242 | 192.7773 | [9 empty] | C05 | 2138 | PPHW1.06214022/GR |  | 2138 |  | 2242 | 2242 | 2242 | H | 1.349 | 1.349 | 1.349 | [34 empty] | 2133.9 |  | -4.1
Horizontal Pared | Panel Plus | No | Gris 001 | PPHW.06216011.001/GR | 62 | 160 | 11 | 5 | 1470 | 126.3972 | [9 empty] | C05 | 998 | PPHW0.06216011/GR |  | 998 |  | 1470 | 1470 | 1470 | H | 1.248 | 1.248 | 1.248 | [34 empty] | 1006.3 |  | 8.3
Horizontal Pared | Panel Plus | No | RAL9016 | PPHW.06216011.333/GR | 62 | 160 | 11 | 5 | 1470 | 126.3972 | [9 empty] | C05 | 998 | PPHW0.06216011/GR |  | 998 |  | 1470 | 1470 | 1470 | H | 1.248 | 1.248 | 1.248 | [34 empty] | 1006.3 |  | 8.3
Horizontal Pared | Panel Plus | No | Color Jaga | PPHW.06216011.klr/GR | 62 | 160 | 11 | 5 | 1470 | 126.3972 | [9 empty] | C05 | 1198 | PPHW1.06216011/GR |  | 1198 |  | 1470 | 1470 | 1470 | H | 1.248 | 1.248 | 1.248 | [34 empty] | 1207.5 |  | 9.5
Horizontal Pared | Panel Plus | No | Gris 001 | PPHW.06216022.001/GR | 62 | 160 | 22 | 9 | 2562 | 220.2923 | [9 empty] | C05 | 1951 | PPHW0.06216022/GR |  | 1951 |  | 2562 | 2562 | 2562 | H | 1.349 | 1.349 | 1.349 | [34 empty] | 1946.5 |  | -4.5
Horizontal Pared | Panel Plus | No | RAL9016 | PPHW.06216022.333/GR | 62 | 160 | 22 | 9 | 2562 | 220.2923 | [9 empty] | C05 | 1951 | PPHW0.06216022/GR |  | 1951 |  | 2562 | 2562 | 2562 | H | 1.349 | 1.349 | 1.349 | [34 empty] | 1946.5 |  | -4.5
Horizontal Pared | Panel Plus | No | Color Jaga | PPHW.06216022.klr/GR | 62 | 160 | 22 | 9 | 2562 | 220.2923 | [9 empty] | C05 | 2341 | PPHW1.06216022/GR |  | 2341 |  | 2562 | 2562 | 2562 | H | 1.349 | 1.349 | 1.349 | [34 empty] | 2335.7 |  | -5.3
Horizontal Pared | Panel Plus | No | Gris 001 | PPHW.06218011.001/GR | 62 | 180 | 11 | 5 | 1653 | 142.1324 | [9 empty] | C05 | 1084 | PPHW0.06218011/GR |  | 1084 |  | 1653 | 1653 | 1653 | H | 1.248 | 1.248 | 1.248 | [34 empty] | 1093.2 |  | 9.2
Horizontal Pared | Panel Plus | No | RAL9016 | PPHW.06218011.333/GR | 62 | 180 | 11 | 5 | 1653 | 142.1324 | [9 empty] | C05 | 1084 | PPHW0.06218011/GR |  | 1084 |  | 1653 | 1653 | 1653 | H | 1.248 | 1.248 | 1.248 | [34 empty] | 1093.2 |  | 9.2
Horizontal Pared | Panel Plus | No | Color Jaga | PPHW.06218011.klr/GR | 62 | 180 | 11 | 5 | 1653 | 142.1324 | [9 empty] | C05 | 1301 | PPHW1.06218011/GR |  | 1301 |  | 1653 | 1653 | 1653 | H | 1.248 | 1.248 | 1.248 | [34 empty] | 1311.9 |  | 10.9
Horizontal Pared | Panel Plus | No | Gris 001 | PPHW.06218022.001/GR | 62 | 180 | 22 | 9 | 2882 | 247.8074 | [9 empty] | C05 | 2115 | PPHW0.06218022/GR |  | 2115 |  | 2882 | 2882 | 2882 | H | 1.349 | 1.349 | 1.349 | [34 empty] | 2110.1 |  | -4.9
Horizontal Pared | Panel Plus | No | RAL9016 | PPHW.06218022.333/GR | 62 | 180 | 22 | 9 | 2882 | 247.8074 | [9 empty] | C05 | 2115 | PPHW0.06218022/GR |  | 2115 |  | 2882 | 2882 | 2882 | H | 1.349 | 1.349 | 1.349 | [34 empty] | 2110.1 |  | -4.9
Horizontal Pared | Panel Plus | No | Color Jaga | PPHW.06218022.klr/GR | 62 | 180 | 22 | 9 | 2882 | 247.8074 | [9 empty] | C05 | 2538 | PPHW1.06218022/GR |  | 2538 |  | 2882 | 2882 | 2882 | H | 1.349 | 1.349 | 1.349 | [34 empty] | 2531.8 |  | -6.2
Horizontal Pared | Panel Plus | No | Gris 001 | PPHW.06220011.001/GR | 62 | 200 | 11 | 5 | 1837 | 157.9536 | [9 empty] | C05 | 1172 | PPHW0.06220011/GR |  | 1172 |  | 1837 | 1837 | 1837 | H | 1.248 | 1.248 | 1.248 | [34 empty] | 1182.7 |  | 10.7
Horizontal Pared | Panel Plus | No | RAL9016 | PPHW.06220011.333/GR | 62 | 200 | 11 | 5 | 1837 | 157.9536 | [9 empty] | C05 | 1172 | PPHW0.06220011/GR |  | 1172 |  | 1837 | 1837 | 1837 | H | 1.248 | 1.248 | 1.248 | [34 empty] | 1182.7 |  | 10.7
Horizontal Pared | Panel Plus | No | Color Jaga | PPHW.06220011.klr/GR | 62 | 200 | 11 | 5 | 1837 | 157.9536 | [9 empty] | C05 | 1406 | PPHW1.06220011/GR |  | 1406 |  | 1837 | 1837 | 1837 | H | 1.248 | 1.248 | 1.248 | [34 empty] | 1419.2 |  | 13.2
Horizontal Pared | Panel Plus | No | Gris 001 | PPHW.06220022.001/GR | 62 | 200 | 22 | 9 | 3203 | 275.4084 | [9 empty] | C05 | 2283 | PPHW0.06220022/GR |  | 2283 |  | 3203 | 3203 | 3203 | H | 1.349 | 1.349 | 1.349 | [34 empty] | 2277.9 |  | -5.1
Horizontal Pared | Panel Plus | No | RAL9016 | PPHW.06220022.333/GR | 62 | 200 | 22 | 9 | 3203 | 275.4084 | [9 empty] | C05 | 2283 | PPHW0.06220022/GR |  | 2283 |  | 3203 | 3203 | 3203 | H | 1.349 | 1.349 | 1.349 | [34 empty] | 2277.9 |  | -5.1
Horizontal Pared | Panel Plus | No | Color Jaga | PPHW.06220022.klr/GR | 62 | 200 | 22 | 9 | 3203 | 275.4084 | [9 empty] | C05 | 2740 | PPHW1.06220022/GR |  | 2740 |  | 3203 | 3203 | 3203 | H | 1.349 | 1.349 | 1.349 | [34 empty] | 2733.4 |  | -6.6
Horizontal Pared | Panel Plus | No | Gris 001 | PPHW.06222011.001/GR | 62 | 220 | 11 | 5 | 2021 | 173.7747 | [9 empty] | C05 | 1259 | PPHW0.06222011/GR |  | 1259 |  | 2021 | 2021 | 2021 | H | 1.248 | 1.248 | 1.248 | [34 empty] | 1272.1 |  | 13.1
Horizontal Pared | Panel Plus | No | RAL9016 | PPHW.06222011.333/GR | 62 | 220 | 11 | 5 | 2021 | 173.7747 | [9 empty] | C05 | 1259 | PPHW0.06222011/GR |  | 1259 |  | 2021 | 2021 | 2021 | H | 1.248 | 1.248 | 1.248 | [34 empty] | 1272.1 |  | 13.1
Horizontal Pared | Panel Plus | No | Color Jaga | PPHW.06222011.klr/GR | 62 | 220 | 11 | 5 | 2021 | 173.7747 | [9 empty] | C05 | 1510 | PPHW1.06222011/GR |  | 1510 |  | 2021 | 2021 | 2021 | H | 1.248 | 1.248 | 1.248 | [34 empty] | 1526.4 |  | 16.4
Horizontal Pared | Panel Plus | No | Gris 001 | PPHW.06222022.001/GR | 62 | 220 | 22 | 9 | 3523 | 302.9235 | [9 empty] | C05 | 2450 | PPHW0.06222022/GR |  | 2450 |  | 3523 | 3523 | 3523 | H | 1.349 | 1.349 | 1.349 | [34 empty] | 2447.2 |  | -2.8
Horizontal Pared | Panel Plus | No | RAL9016 | PPHW.06222022.333/GR | 62 | 220 | 22 | 9 | 3523 | 302.9235 | [9 empty] | C05 | 2450 | PPHW0.06222022/GR |  | 2450 |  | 3523 | 3523 | 3523 | H | 1.349 | 1.349 | 1.349 | [34 empty] | 2447.2 |  | -2.8
Horizontal Pared | Panel Plus | No | Color Jaga | PPHW.06222022.klr/GR | 62 | 220 | 22 | 9 | 3523 | 302.9235 | [9 empty] | C05 | 2940 | PPHW1.06222022/GR |  | 2940 |  | 3523 | 3523 | 3523 | H | 1.349 | 1.349 | 1.349 | [34 empty] | 2936.6 |  | -3.4
Horizontal Pared | Panel Plus | No | Gris 001 | PPHW.06224011.001/GR | 62 | 240 | 11 | 5 | 2205 | 189.5959 | [9 empty] | C05 | 1344 | PPHW0.06224011/GR |  | 1344 |  | 2205 | 2205 | 2205 | H | 1.248 | 1.248 | 1.248 | [34 empty] | 1360.2 |  | 16.2
Horizontal Pared | Panel Plus | No | RAL9016 | PPHW.06224011.333/GR | 62 | 240 | 11 | 5 | 2205 | 189.5959 | [9 empty] | C05 | 1344 | PPHW0.06224011/GR |  | 1344 |  | 2205 | 2205 | 2205 | H | 1.248 | 1.248 | 1.248 | [34 empty] | 1360.2 |  | 16.2
Horizontal Pared | Panel Plus | No | Color Jaga | PPHW.06224011.klr/GR | 62 | 240 | 11 | 5 | 2205 | 189.5959 | [9 empty] | C05 | 1613 | PPHW1.06224011/GR |  | 1613 |  | 2205 | 2205 | 2205 | H | 1.248 | 1.248 | 1.248 | [34 empty] | 1632.4 |  | 19.4
Horizontal Pared | Panel Plus | No | Gris 001 | PPHW.06224022.001/GR | 62 | 240 | 22 | 9 | 3843 | 330.4385 | [9 empty] | C05 | 2614 | PPHW0.06224022/GR |  | 2614 |  | 3843 | 3843 | 3843 | H | 1.349 | 1.349 | 1.349 | [34 empty] | 2612.8 |  | -1.2
Horizontal Pared | Panel Plus | No | RAL9016 | PPHW.06224022.333/GR | 62 | 240 | 22 | 9 | 3843 | 330.4385 | [9 empty] | C05 | 2614 | PPHW0.06224022/GR |  | 2614 |  | 3843 | 3843 | 3843 | H | 1.349 | 1.349 | 1.349 | [34 empty] | 2612.8 |  | -1.2
Horizontal Pared | Panel Plus | No | Color Jaga | PPHW.06224022.klr/GR | 62 | 240 | 22 | 9 | 3843 | 330.4385 | [9 empty] | C05 | 3137 | PPHW1.06224022/GR |  | 3137 |  | 3843 | 3843 | 3843 | H | 1.349 | 1.349 | 1.349 | [34 empty] | 3135.5 |  | -1.5
Horizontal Pared | Panel Plus | No | Gris 001 | PPHW.06226011.001/GR | 62 | 260 | 11 | 5 | 2388 | 205.331 | [9 empty] | C05 | 1433 | PPHW0.06226011/GR |  | 1433 |  | 2388 | 2388 | 2388 | H | 1.248 | 1.248 | 1.248 | [34 empty] | 1449.7 |  | 16.7
Horizontal Pared | Panel Plus | No | RAL9016 | PPHW.06226011.333/GR | 62 | 260 | 11 | 5 | 2388 | 205.331 | [9 empty] | C05 | 1433 | PPHW0.06226011/GR |  | 1433 |  | 2388 | 2388 | 2388 | H | 1.248 | 1.248 | 1.248 | [34 empty] | 1449.7 |  | 16.7
Horizontal Pared | Panel Plus | No | Color Jaga | PPHW.06226011.klr/GR | 62 | 260 | 11 | 5 | 2388 | 205.331 | [9 empty] | C05 | 1719 | PPHW1.06226011/GR |  | 1719 |  | 2388 | 2388 | 2388 | H | 1.248 | 1.248 | 1.248 | [34 empty] | 1739.6 |  | 20.6
Horizontal Pared | Panel Plus | No | Gris 001 | PPHW.06226022.001/GR | 62 | 260 | 22 | 9 | 4163 | 357.9536 | [9 empty] | C05 | 2782 | PPHW0.06226022/GR |  | 2782 |  | 4163 | 4163 | 4163 | H | 1.349 | 1.349 | 1.349 | [34 empty] | 2782.1 |  | 0.1
Horizontal Pared | Panel Plus | No | RAL9016 | PPHW.06226022.333/GR | 62 | 260 | 22 | 9 | 4163 | 357.9536 | [9 empty] | C05 | 2782 | PPHW0.06226022/GR |  | 2782 |  | 4163 | 4163 | 4163 | H | 1.349 | 1.349 | 1.349 | [34 empty] | 2782.1 |  | 0.1
Horizontal Pared | Panel Plus | No | Color Jaga | PPHW.06226022.klr/GR | 62 | 260 | 22 | 9 | 4163 | 357.9536 | [9 empty] | C05 | 3339 | PPHW1.06226022/GR |  | 3339 |  | 4163 | 4163 | 4163 | H | 1.349 | 1.349 | 1.349 | [34 empty] | 3338.6 |  | -0.4
Horizontal Pared | Panel Plus | No | Gris 001 | PPHW.06228011.001/GR | 62 | 280 | 11 | 5 | 2572 | 221.1522 | [9 empty] | C05 | 1518 | PPHW0.06228011/GR |  | 1518 |  | 2572 | 2572 | 2572 | H | 1.248 | 1.248 | 1.248 | [34 empty] | 1537.6 |  | 19.6
Horizontal Pared | Panel Plus | No | RAL9016 | PPHW.06228011.333/GR | 62 | 280 | 11 | 5 | 2572 | 221.1522 | [9 empty] | C05 | 1518 | PPHW0.06228011/GR |  | 1518 |  | 2572 | 2572 | 2572 | H | 1.248 | 1.248 | 1.248 | [34 empty] | 1537.6 |  | 19.6
Horizontal Pared | Panel Plus | No | Color Jaga | PPHW.06228011.klr/GR | 62 | 280 | 11 | 5 | 2572 | 221.1522 | [9 empty] | C05 | 1822 | PPHW1.06228011/GR |  | 1822 |  | 2572 | 2572 | 2572 | H | 1.248 | 1.248 | 1.248 | [34 empty] | 1845.2 |  | 23.2
Horizontal Pared | Panel Plus | No | Gris 001 | PPHW.06228022.001/GR | 62 | 280 | 22 | 9 | 4484 | 385.5546 | [9 empty] | C05 | 2948 | PPHW0.06228022/GR |  | 2948 |  | 4484 | 4484 | 4484 | H | 1.349 | 1.349 | 1.349 | [34 empty] | 2949.9 |  | 1.9
Horizontal Pared | Panel Plus | No | RAL9016 | PPHW.06228022.333/GR | 62 | 280 | 22 | 9 | 4484 | 385.5546 | [9 empty] | C05 | 2948 | PPHW0.06228022/GR |  | 2948 |  | 4484 | 4484 | 4484 | H | 1.349 | 1.349 | 1.349 | [34 empty] | 2949.9 |  | 1.9
Horizontal Pared | Panel Plus | No | Color Jaga | PPHW.06228022.klr/GR | 62 | 280 | 22 | 9 | 4484 | 385.5546 | [9 empty] | C05 | 3538 | PPHW1.06228022/GR |  | 3538 |  | 4484 | 4484 | 4484 | H | 1.349 | 1.349 | 1.349 | [34 empty] | 3540 |  | 2
Horizontal Pared | Panel Plus | No | Gris 001 | PPHW.06230011.001/GR | 62 | 300 | 11 | 5 | 2756 | 236.9733 | [9 empty] | C05 | 1606 | PPHW0.06230011/GR |  | 1606 |  | 2756 | 2756 | 2756 | H | 1.248 | 1.248 | 1.248 | [34 empty] | 1627.5 |  | 21.5
Horizontal Pared | Panel Plus | No | RAL9016 | PPHW.06230011.333/GR | 62 | 300 | 11 | 5 | 2756 | 236.9733 | [9 empty] | C05 | 1606 | PPHW0.06230011/GR |  | 1606 |  | 2756 | 2756 | 2756 | H | 1.248 | 1.248 | 1.248 | [34 empty] | 1627.5 |  | 21.5
Horizontal Pared | Panel Plus | No | Color Jaga | PPHW.06230011.klr/GR | 62 | 300 | 11 | 5 | 2756 | 236.9733 | [9 empty] | C05 | 1928 | PPHW1.06230011/GR |  | 1928 |  | 2756 | 2756 | 2756 | H | 1.248 | 1.248 | 1.248 | [34 empty] | 1953 |  | 25
Horizontal Pared | Panel Plus | No | Gris 001 | PPHW.06230022.001/GR | 62 | 300 | 22 | 9 | 4804 | 413.0696 | [9 empty] | C05 | 3116 | PPHW0.06230022/GR |  | 3116 |  | 4804 | 4804 | 4804 | H | 1.349 | 1.349 | 1.349 | [34 empty] | 3118.3 |  | 2.3
Horizontal Pared | Panel Plus | No | RAL9016 | PPHW.06230022.333/GR | 62 | 300 | 22 | 9 | 4804 | 413.0696 | [9 empty] | C05 | 3116 | PPHW0.06230022/GR |  | 3116 |  | 4804 | 4804 | 4804 | H | 1.349 | 1.349 | 1.349 | [34 empty] | 3118.3 |  | 2.3
Horizontal Pared | Panel Plus | No | Color Jaga | PPHW.06230022.klr/GR | 62 | 300 | 22 | 9 | 4804 | 413.0696 | [9 empty] | C05 | 3739 | PPHW1.06230022/GR |  | 3739 |  | 4804 | 4804 | 4804 | H | 1.349 | 1.349 | 1.349 | [34 empty] | 3742.1 |  | 3.1
Horizontal Pared | Panel Plus | No | Gris 001 | PPHW.06906011.001/GR | 69 | 60 | 11 | 5 | 592 | 50.9028 | [9 empty] | C05 | 607 | PPHW0.06906011/GR |  | 607 |  | 592 | 592 | 592 | H | 1.249 | 1.249 | 1.249 | [34 empty] | 607.8 |  | 0.8
Horizontal Pared | Panel Plus | No | RAL9016 | PPHW.06906011.333/GR | 69 | 60 | 11 | 5 | 592 | 50.9028 | [9 empty] | C05 | 607 | PPHW0.06906011/GR |  | 607 |  | 592 | 592 | 592 | H | 1.249 | 1.249 | 1.249 | [34 empty] | 607.8 |  | 0.8
Horizontal Pared | Panel Plus | No | Color Jaga | PPHW.06906011.klr/GR | 69 | 60 | 11 | 5 | 592 | 50.9028 | [9 empty] | C05 | 729 | PPHW1.06906011/GR |  | 729 |  | 592 | 592 | 592 | H | 1.249 | 1.249 | 1.249 | [34 empty] | 729.4 |  | 0.4
Horizontal Pared | Panel Plus | No | Gris 001 | PPHW.06906022.001/GR | 69 | 60 | 22 | 9 | 1025 | 88.1341 | [9 empty] | C05 | 1207 | PPHW0.06906022/GR |  | 1207 |  | 1025 | 1025 | 1025 | H | 1.349 | 1.349 | 1.349 | [34 empty] | 1198.3 |  | -8.7
Horizontal Pared | Panel Plus | No | RAL9016 | PPHW.06906022.333/GR | 69 | 60 | 22 | 9 | 1025 | 88.1341 | [9 empty] | C05 | 1207 | PPHW0.06906022/GR |  | 1207 |  | 1025 | 1025 | 1025 | H | 1.349 | 1.349 | 1.349 | [34 empty] | 1198.3 |  | -8.7
Horizontal Pared | Panel Plus | No | Color Jaga | PPHW.06906022.klr/GR | 69 | 60 | 22 | 9 | 1025 | 88.1341 | [9 empty] | C05 | 1448 | PPHW1.06906022/GR |  | 1448 |  | 1025 | 1025 | 1025 | H | 1.349 | 1.349 | 1.349 | [34 empty] | 1437.9 |  | -10.1
Horizontal Pared | Panel Plus | No | Gris 001 | PPHW.06908011.001/GR | 69 | 80 | 11 | 5 | 789 | 67.8418 | [9 empty] | C05 | 693 | PPHW0.06908011/GR |  | 693 |  | 789 | 789 | 789 | H | 1.249 | 1.249 | 1.249 | [34 empty] | 695.7 |  | 2.7
Horizontal Pared | Panel Plus | No | RAL9016 | PPHW.06908011.333/GR | 69 | 80 | 11 | 5 | 789 | 67.8418 | [9 empty] | C05 | 693 | PPHW0.06908011/GR |  | 693 |  | 789 | 789 | 789 | H | 1.249 | 1.249 | 1.249 | [34 empty] | 695.7 |  | 2.7
Horizontal Pared | Panel Plus | No | Color Jaga | PPHW.06908011.klr/GR | 69 | 80 | 11 | 5 | 789 | 67.8418 | [9 empty] | C05 | 832 | PPHW1.06908011/GR |  | 832 |  | 789 | 789 | 789 | H | 1.249 | 1.249 | 1.249 | [34 empty] | 834.5 |  | 2.5
Horizontal Pared | Panel Plus | No | Gris 001 | PPHW.06908022.001/GR | 69 | 80 | 22 | 9 | 1367 | 117.5408 | [9 empty] | C05 | 1372 | PPHW0.06908022/GR |  | 1372 |  | 1367 | 1367 | 1367 | H | 1.349 | 1.349 | 1.349 | [34 empty] | 1367.2 |  | -4.8
Horizontal Pared | Panel Plus | No | RAL9016 | PPHW.06908022.333/GR | 69 | 80 | 22 | 9 | 1367 | 117.5408 | [9 empty] | C05 | 1372 | PPHW0.06908022/GR |  | 1372 |  | 1367 | 1367 | 1367 | H | 1.349 | 1.349 | 1.349 | [34 empty] | 1367.2 |  | -4.8
Horizontal Pared | Panel Plus | No | Color Jaga | PPHW.06908022.klr/GR | 69 | 80 | 22 | 9 | 1367 | 117.5408 | [9 empty] | C05 | 1646 | PPHW1.06908022/GR |  | 1646 |  | 1367 | 1367 | 1367 | H | 1.349 | 1.349 | 1.349 | [34 empty] | 1641 |  | -5
Horizontal Pared | Panel Plus | No | Gris 001 | PPHW.06910011.001/GR | 69 | 100 | 11 | 5 | 986 | 84.7807 | [9 empty] | C05 | 781 | PPHW0.06910011/GR |  | 781 |  | 986 | 986 | 986 | H | 1.249 | 1.249 | 1.249 | [34 empty] | 784.2 |  | 3.2
Horizontal Pared | Panel Plus | No | RAL9016 | PPHW.06910011.333/GR | 69 | 100 | 11 | 5 | 986 | 84.7807 | [9 empty] | C05 | 781 | PPHW0.06910011/GR |  | 781 |  | 986 | 986 | 986 | H | 1.249 | 1.249 | 1.249 | [34 empty] | 784.2 |  | 3.2
Horizontal Pared | Panel Plus | No | Color Jaga | PPHW.06910011.klr/GR | 69 | 100 | 11 | 5 | 986 | 84.7807 | [9 empty] | C05 | 938 | PPHW1.06910011/GR |  | 938 |  | 986 | 986 | 986 | H | 1.249 | 1.249 | 1.249 | [34 empty] | 941 |  | 3
Horizontal Pared | Panel Plus | No | Gris 001 | PPHW.06910022.001/GR | 69 | 100 | 22 | 9 | 1709 | 146.9475 | [9 empty] | C05 | 1539 | PPHW0.06910022/GR |  | 1539 |  | 1709 | 1709 | 1709 | H | 1.349 | 1.349 | 1.349 | [34 empty] | 1533.3 |  | -5.7
Horizontal Pared | Panel Plus | No | RAL9016 | PPHW.06910022.333/GR | 69 | 100 | 22 | 9 | 1709 | 146.9475 | [9 empty] | C05 | 1539 | PPHW0.06910022/GR |  | 1539 |  | 1709 | 1709 | 1709 | H | 1.349 | 1.349 | 1.349 | [34 empty] | 1533.3 |  | -5.7
Horizontal Pared | Panel Plus | No | Color Jaga | PPHW.06910022.klr/GR | 69 | 100 | 22 | 9 | 1709 | 146.9475 | [9 empty] | C05 | 1847 | PPHW1.06910022/GR |  | 1847 |  | 1709 | 1709 | 1709 | H | 1.349 | 1.349 | 1.349 | [34 empty] | 1839.9 |  | -7.1
Horizontal Pared | Panel Plus | No | Gris 001 | PPHW.06912011.001/GR | 69 | 120 | 11 | 5 | 1183 | 101.7197 | [9 empty] | C05 | 871 | PPHW0.06912011/GR |  | 871 |  | 1183 | 1183 | 1183 | H | 1.249 | 1.249 | 1.249 | [34 empty] | 877.1 |  | 6.1
Horizontal Pared | Panel Plus | No | RAL9016 | PPHW.06912011.333/GR | 69 | 120 | 11 | 5 | 1183 | 101.7197 | [9 empty] | C05 | 871 | PPHW0.06912011/GR |  | 871 |  | 1183 | 1183 | 1183 | H | 1.249 | 1.249 | 1.249 | [34 empty] | 877.1 |  | 6.1
Horizontal Pared | Panel Plus | No | Color Jaga | PPHW.06912011.klr/GR | 69 | 120 | 11 | 5 | 1183 | 101.7197 | [9 empty] | C05 | 1046 | PPHW1.06912011/GR |  | 1046 |  | 1183 | 1183 | 1183 | H | 1.249 | 1.249 | 1.249 | [34 empty] | 1052.4 |  | 6.4
Horizontal Pared | Panel Plus | No | Gris 001 | PPHW.06912022.001/GR | 69 | 120 | 22 | 9 | 2051 | 176.3543 | [9 empty] | C05 | 1714 | PPHW0.06912022/GR |  | 1714 |  | 2051 | 2051 | 2051 | H | 1.349 | 1.349 | 1.349 | [34 empty] | 1709.2 |  | -4.8
Horizontal Pared | Panel Plus | No | RAL9016 | PPHW.06912022.333/GR | 69 | 120 | 22 | 9 | 2051 | 176.3543 | [9 empty] | C05 | 1714 | PPHW0.06912022/GR |  | 1714 |  | 2051 | 2051 | 2051 | H | 1.349 | 1.349 | 1.349 | [34 empty] | 1709.2 |  | -4.8
Horizontal Pared | Panel Plus | No | Color Jaga | PPHW.06912022.klr/GR | 69 | 120 | 22 | 9 | 2051 | 176.3543 | [9 empty] | C05 | 2056 | PPHW1.06912022/GR |  | 2056 |  | 2051 | 2051 | 2051 | H | 1.349 | 1.349 | 1.349 | [34 empty] | 2051 |  | -5
Horizontal Pared | Panel Plus | No | Gris 001 | PPHW.06914011.001/GR | 69 | 140 | 11 | 5 | 1381 | 118.7446 | [9 empty] | C05 | 963 | PPHW0.06914011/GR |  | 963 |  | 1381 | 1381 | 1381 | H | 1.249 | 1.249 | 1.249 | [34 empty] | 969.7 |  | 6.7
Horizontal Pared | Panel Plus | No | RAL9016 | PPHW.06914011.333/GR | 69 | 140 | 11 | 5 | 1381 | 118.7446 | [9 empty] | C05 | 963 | PPHW0.06914011/GR |  | 963 |  | 1381 | 1381 | 1381 | H | 1.249 | 1.249 | 1.249 | [34 empty] | 969.7 |  | 6.7
Horizontal Pared | Panel Plus | No | Color Jaga | PPHW.06914011.klr/GR | 69 | 140 | 11 | 5 | 1381 | 118.7446 | [9 empty] | C05 | 1155 | PPHW1.06914011/GR |  | 1155 |  | 1381 | 1381 | 1381 | H | 1.249 | 1.249 | 1.249 | [34 empty] | 1163.6 |  | 8.6
Horizontal Pared | Panel Plus | No | Gris 001 | PPHW.06914022.001/GR | 69 | 140 | 22 | 9 | 2392 | 205.675 | [9 empty] | C05 | 1889 | PPHW0.06914022/GR |  | 1889 |  | 2392 | 2392 | 2392 | H | 1.349 | 1.349 | 1.349 | [34 empty] | 1884.9 |  | -4.1
Horizontal Pared | Panel Plus | No | RAL9016 | PPHW.06914022.333/GR | 69 | 140 | 22 | 9 | 2392 | 205.675 | [9 empty] | C05 | 1889 | PPHW0.06914022/GR |  | 1889 |  | 2392 | 2392 | 2392 | H | 1.349 | 1.349 | 1.349 | [34 empty] | 1884.9 |  | -4.1
Horizontal Pared | Panel Plus | No | Color Jaga | PPHW.06914022.klr/GR | 69 | 140 | 22 | 9 | 2392 | 205.675 | [9 empty] | C05 | 2267 | PPHW1.06914022/GR |  | 2267 |  | 2392 | 2392 | 2392 | H | 1.349 | 1.349 | 1.349 | [34 empty] | 2262 |  | -5
Horizontal Pared | Panel Plus | No | Gris 001 | PPHW.06916011.001/GR | 69 | 160 | 11 | 5 | 1578 | 135.6836 | [9 empty] | C05 | 1055 | PPHW0.06916011/GR |  | 1055 |  | 1578 | 1578 | 1578 | H | 1.249 | 1.249 | 1.249 | [34 empty] | 1063.8 |  | 8.8
Horizontal Pared | Panel Plus | No | RAL9016 | PPHW.06916011.333/GR | 69 | 160 | 11 | 5 | 1578 | 135.6836 | [9 empty] | C05 | 1055 | PPHW0.06916011/GR |  | 1055 |  | 1578 | 1578 | 1578 | H | 1.249 | 1.249 | 1.249 | [34 empty] | 1063.8 |  | 8.8
Horizontal Pared | Panel Plus | No | Color Jaga | PPHW.06916011.klr/GR | 69 | 160 | 11 | 5 | 1578 | 135.6836 | [9 empty] | C05 | 1266 | PPHW1.06916011/GR |  | 1266 |  | 1578 | 1578 | 1578 | H | 1.249 | 1.249 | 1.249 | [34 empty] | 1276.6 |  | 10.6
Horizontal Pared | Panel Plus | No | Gris 001 | PPHW.06916022.001/GR | 69 | 160 | 22 | 9 | 2734 | 235.0817 | [9 empty] | C05 | 2067 | PPHW0.06916022/GR |  | 2067 |  | 2734 | 2734 | 2734 | H | 1.349 | 1.349 | 1.349 | [34 empty] | 2063.1 |  | -3.9
Horizontal Pared | Panel Plus | No | RAL9016 | PPHW.06916022.333/GR | 69 | 160 | 22 | 9 | 2734 | 235.0817 | [9 empty] | C05 | 2067 | PPHW0.06916022/GR |  | 2067 |  | 2734 | 2734 | 2734 | H | 1.349 | 1.349 | 1.349 | [34 empty] | 2063.1 |  | -3.9
Horizontal Pared | Panel Plus | No | Color Jaga | PPHW.06916022.klr/GR | 69 | 160 | 22 | 9 | 2734 | 235.0817 | [9 empty] | C05 | 2481 | PPHW1.06916022/GR |  | 2481 |  | 2734 | 2734 | 2734 | H | 1.349 | 1.349 | 1.349 | [34 empty] | 2476 |  | -5
Horizontal Pared | Panel Plus | No | Gris 001 | PPHW.06918011.001/GR | 69 | 180 | 11 | 5 | 1775 | 152.6225 | [9 empty] | C05 | 1146 | PPHW0.06918011/GR |  | 1146 |  | 1775 | 1775 | 1775 | H | 1.249 | 1.249 | 1.249 | [34 empty] | 1156.2 |  | 10.2
Horizontal Pared | Panel Plus | No | RAL9016 | PPHW.06918011.333/GR | 69 | 180 | 11 | 5 | 1775 | 152.6225 | [9 empty] | C05 | 1146 | PPHW0.06918011/GR |  | 1146 |  | 1775 | 1775 | 1775 | H | 1.249 | 1.249 | 1.249 | [34 empty] | 1156.2 |  | 10.2
Horizontal Pared | Panel Plus | No | Color Jaga | PPHW.06918011.klr/GR | 69 | 180 | 11 | 5 | 1775 | 152.6225 | [9 empty] | C05 | 1376 | PPHW1.06918011/GR |  | 1376 |  | 1775 | 1775 | 1775 | H | 1.249 | 1.249 | 1.249 | [34 empty] | 1387.3 |  | 11.3
Horizontal Pared | Panel Plus | No | Gris 001 | PPHW.06918022.001/GR | 69 | 180 | 22 | 9 | 3076 | 264.4884 | [9 empty] | C05 | 2242 | PPHW0.06918022/GR |  | 2242 |  | 3076 | 3076 | 3076 | H | 1.349 | 1.349 | 1.349 | [34 empty] | 2239.3 |  | -2.7
Horizontal Pared | Panel Plus | No | RAL9016 | PPHW.06918022.333/GR | 69 | 180 | 22 | 9 | 3076 | 264.4884 | [9 empty] | C05 | 2242 | PPHW0.06918022/GR |  | 2242 |  | 3076 | 3076 | 3076 | H | 1.349 | 1.349 | 1.349 | [34 empty] | 2239.3 |  | -2.7
Horizontal Pared | Panel Plus | No | Color Jaga | PPHW.06918022.klr/GR | 69 | 180 | 22 | 9 | 3076 | 264.4884 | [9 empty] | C05 | 2691 | PPHW1.06918022/GR |  | 2691 |  | 3076 | 3076 | 3076 | H | 1.349 | 1.349 | 1.349 | [34 empty] | 2687.2 |  | -3.8
Horizontal Pared | Panel Plus | No | Gris 001 | PPHW.06920011.001/GR | 69 | 200 | 11 | 5 | 1972 | 169.5615 | [9 empty] | C05 | 1239 | PPHW0.06920011/GR |  | 1239 |  | 1972 | 1972 | 1972 | H | 1.249 | 1.249 | 1.249 | [34 empty] | 1249.3 |  | 10.3
Horizontal Pared | Panel Plus | No | RAL9016 | PPHW.06920011.333/GR | 69 | 200 | 11 | 5 | 1972 | 169.5615 | [9 empty] | C05 | 1239 | PPHW0.06920011/GR |  | 1239 |  | 1972 | 1972 | 1972 | H | 1.249 | 1.249 | 1.249 | [34 empty] | 1249.3 |  | 10.3
Horizontal Pared | Panel Plus | No | Color Jaga | PPHW.06920011.klr/GR | 69 | 200 | 11 | 5 | 1972 | 169.5615 | [9 empty] | C05 | 1486 | PPHW1.06920011/GR |  | 1486 |  | 1972 | 1972 | 1972 | H | 1.249 | 1.249 | 1.249 | [34 empty] | 1499.2 |  | 13.2
Horizontal Pared | Panel Plus | No | Gris 001 | PPHW.06920022.001/GR | 69 | 200 | 22 | 9 | 3418 | 293.8951 | [9 empty] | C05 | 2419 | PPHW0.06920022/GR |  | 2419 |  | 3418 | 3418 | 3418 | H | 1.349 | 1.349 | 1.349 | [34 empty] | 2415.5 |  | -3.5
Horizontal Pared | Panel Plus | No | RAL9016 | PPHW.06920022.333/GR | 69 | 200 | 22 | 9 | 3418 | 293.8951 | [9 empty] | C05 | 2419 | PPHW0.06920022/GR |  | 2419 |  | 3418 | 3418 | 3418 | H | 1.349 | 1.349 | 1.349 | [34 empty] | 2415.5 |  | -3.5
Horizontal Pared | Panel Plus | No | Color Jaga | PPHW.06920022.klr/GR | 69 | 200 | 22 | 9 | 3418 | 293.8951 | [9 empty] | C05 | 2903 | PPHW1.06920022/GR |  | 2903 |  | 3418 | 3418 | 3418 | H | 1.349 | 1.349 | 1.349 | [34 empty] | 2898.5 |  | -4.5
Horizontal Pared | Panel Plus | No | Gris 001 | PPHW.06922011.001/GR | 69 | 220 | 11 | 5 | 2169 | 186.5004 | [9 empty] | C05 | 1331 | PPHW0.06922011/GR |  | 1331 |  | 2169 | 2169 | 2169 | H | 1.249 | 1.249 | 1.249 | [34 empty] | 1342 |  | 11
Horizontal Pared | Panel Plus | No | RAL9016 | PPHW.06922011.333/GR | 69 | 220 | 11 | 5 | 2169 | 186.5004 | [9 empty] | C05 | 1331 | PPHW0.06922011/GR |  | 1331 |  | 2169 | 2169 | 2169 | H | 1.249 | 1.249 | 1.249 | [34 empty] | 1342 |  | 11
Horizontal Pared | Panel Plus | No | Color Jaga | PPHW.06922011.klr/GR | 69 | 220 | 11 | 5 | 2169 | 186.5004 | [9 empty] | C05 | 1597 | PPHW1.06922011/GR |  | 1597 |  | 2169 | 2169 | 2169 | H | 1.249 | 1.249 | 1.249 | [34 empty] | 1610.2 |  | 13.2
Horizontal Pared | Panel Plus | No | Gris 001 | PPHW.06922022.001/GR | 69 | 220 | 22 | 9 | 3760 | 323.3018 | [9 empty] | C05 | 2597 | PPHW0.06922022/GR |  | 2597 |  | 3760 | 3760 | 3760 | H | 1.349 | 1.349 | 1.349 | [34 empty] | 2590 |  | -7
Horizontal Pared | Panel Plus | No | RAL9016 | PPHW.06922022.333/GR | 69 | 220 | 22 | 9 | 3760 | 323.3018 | [9 empty] | C05 | 2597 | PPHW0.06922022/GR |  | 2597 |  | 3760 | 3760 | 3760 | H | 1.349 | 1.349 | 1.349 | [34 empty] | 2590 |  | -7
Horizontal Pared | Panel Plus | No | Color Jaga | PPHW.06922022.klr/GR | 69 | 220 | 22 | 9 | 3760 | 323.3018 | [9 empty] | C05 | 3116 | PPHW1.06922022/GR |  | 3116 |  | 3760 | 3760 | 3760 | H | 1.349 | 1.349 | 1.349 | [34 empty] | 3108 |  | -8
Horizontal Pared | Panel Plus | No | Gris 001 | PPHW.06924011.001/GR | 69 | 240 | 11 | 5 | 2367 | 203.5254 | [9 empty] | C05 | 1422 | PPHW0.06924011/GR |  | 1422 |  | 2367 | 2367 | 2367 | H | 1.249 | 1.249 | 1.249 | [34 empty] | 1434.3 |  | 12.3
Horizontal Pared | Panel Plus | No | RAL9016 | PPHW.06924011.333/GR | 69 | 240 | 11 | 5 | 2367 | 203.5254 | [9 empty] | C05 | 1422 | PPHW0.06924011/GR |  | 1422 |  | 2367 | 2367 | 2367 | H | 1.249 | 1.249 | 1.249 | [34 empty] | 1434.3 |  | 12.3
Horizontal Pared | Panel Plus | No | Color Jaga | PPHW.06924011.klr/GR | 69 | 240 | 11 | 5 | 2367 | 203.5254 | [9 empty] | C05 | 1706 | PPHW1.06924011/GR |  | 1706 |  | 2367 | 2367 | 2367 | H | 1.249 | 1.249 | 1.249 | [34 empty] | 1721 |  | 15
Horizontal Pared | Panel Plus | No | Gris 001 | PPHW.06924022.001/GR | 69 | 240 | 22 | 9 | 4101 | 352.6225 | [9 empty] | C05 | 2772 | PPHW0.06924022/GR |  | 2772 |  | 4101 | 4101 | 4101 | H | 1.349 | 1.349 | 1.349 | [34 empty] | 2765.8 |  | -6.2
Horizontal Pared | Panel Plus | No | RAL9016 | PPHW.06924022.333/GR | 69 | 240 | 22 | 9 | 4101 | 352.6225 | [9 empty] | C05 | 2772 | PPHW0.06924022/GR |  | 2772 |  | 4101 | 4101 | 4101 | H | 1.349 | 1.349 | 1.349 | [34 empty] | 2765.8 |  | -6.2
Horizontal Pared | Panel Plus | No | Color Jaga | PPHW.06924022.klr/GR | 69 | 240 | 22 | 9 | 4101 | 352.6225 | [9 empty] | C05 | 3326 | PPHW1.06924022/GR |  | 3326 |  | 4101 | 4101 | 4101 | H | 1.349 | 1.349 | 1.349 | [34 empty] | 3318.8 |  | -7.2
Horizontal Pared | Panel Plus | No | Gris 001 | PPHW.06926011.001/GR | 69 | 260 | 11 | 5 | 2564 | 220.4643 | [9 empty] | C05 | 1515 | PPHW0.06926011/GR |  | 1515 |  | 2564 | 2564 | 2564 | H | 1.249 | 1.249 | 1.249 | [34 empty] | 1529.6 |  | 14.6
Horizontal Pared | Panel Plus | No | RAL9016 | PPHW.06926011.333/GR | 69 | 260 | 11 | 5 | 2564 | 220.4643 | [9 empty] | C05 | 1515 | PPHW0.06926011/GR |  | 1515 |  | 2564 | 2564 | 2564 | H | 1.249 | 1.249 | 1.249 | [34 empty] | 1529.6 |  | 14.6
Horizontal Pared | Panel Plus | No | Color Jaga | PPHW.06926011.klr/GR | 69 | 260 | 11 | 5 | 2564 | 220.4643 | [9 empty] | C05 | 1818 | PPHW1.06926011/GR |  | 1818 |  | 2564 | 2564 | 2564 | H | 1.249 | 1.249 | 1.249 | [34 empty] | 1835.3 |  | 17.3
Horizontal Pared | Panel Plus | No | Gris 001 | PPHW.06926022.001/GR | 69 | 260 | 22 | 9 | 4443 | 382.0292 | [9 empty] | C05 | 2950 | PPHW0.06926022/GR |  | 2950 |  | 4443 | 4443 | 4443 | H | 1.349 | 1.349 | 1.349 | [34 empty] | 2945.4 |  | -4.6
Horizontal Pared | Panel Plus | No | RAL9016 | PPHW.06926022.333/GR | 69 | 260 | 22 | 9 | 4443 | 382.0292 | [9 empty] | C05 | 2950 | PPHW0.06926022/GR |  | 2950 |  | 4443 | 4443 | 4443 | H | 1.349 | 1.349 | 1.349 | [34 empty] | 2945.4 |  | -4.6
Horizontal Pared | Panel Plus | No | Color Jaga | PPHW.06926022.klr/GR | 69 | 260 | 22 | 9 | 4443 | 382.0292 | [9 empty] | C05 | 3540 | PPHW1.06926022/GR |  | 3540 |  | 4443 | 4443 | 4443 | H | 1.349 | 1.349 | 1.349 | [34 empty] | 3534.5 |  | -5.5
Horizontal Pared | Panel Plus | No | Gris 001 | PPHW.06928011.001/GR | 69 | 280 | 11 | 5 | 2761 | 237.4033 | [9 empty] | C05 | 1605 | PPHW0.06928011/GR |  | 1605 |  | 2761 | 2761 | 2761 | H | 1.249 | 1.249 | 1.249 | [34 empty] | 1623 |  | 18
Horizontal Pared | Panel Plus | No | RAL9016 | PPHW.06928011.333/GR | 69 | 280 | 11 | 5 | 2761 | 237.4033 | [9 empty] | C05 | 1605 | PPHW0.06928011/GR |  | 1605 |  | 2761 | 2761 | 2761 | H | 1.249 | 1.249 | 1.249 | [34 empty] | 1623 |  | 18
Horizontal Pared | Panel Plus | No | Color Jaga | PPHW.06928011.klr/GR | 69 | 280 | 11 | 5 | 2761 | 237.4033 | [9 empty] | C05 | 1926 | PPHW1.06928011/GR |  | 1926 |  | 2761 | 2761 | 2761 | H | 1.249 | 1.249 | 1.249 | [34 empty] | 1947.5 |  | 21.5
Horizontal Pared | Panel Plus | No | Gris 001 | PPHW.06928022.001/GR | 69 | 280 | 22 | 9 | 4785 | 411.4359 | [9 empty] | C05 | 3124 | PPHW0.06928022/GR |  | 3124 |  | 4785 | 4785 | 4785 | H | 1.349 | 1.349 | 1.349 | [34 empty] | 3122 |  | -2
Horizontal Pared | Panel Plus | No | RAL9016 | PPHW.06928022.333/GR | 69 | 280 | 22 | 9 | 4785 | 411.4359 | [9 empty] | C05 | 3124 | PPHW0.06928022/GR |  | 3124 |  | 4785 | 4785 | 4785 | H | 1.349 | 1.349 | 1.349 | [34 empty] | 3122 |  | -2
Horizontal Pared | Panel Plus | No | Color Jaga | PPHW.06928022.klr/GR | 69 | 280 | 22 | 9 | 4785 | 411.4359 | [9 empty] | C05 | 3749 | PPHW1.06928022/GR |  | 3749 |  | 4785 | 4785 | 4785 | H | 1.349 | 1.349 | 1.349 | [34 empty] | 3746.5 |  | -2.5
Horizontal Pared | Panel Plus | No | Gris 001 | PPHW.06930011.001/GR | 69 | 300 | 11 | 5 | 2958 | 254.3422 | [9 empty] | C05 | 1697 | PPHW0.06930011/GR |  | 1697 |  | 2958 | 2958 | 2958 | H | 1.249 | 1.249 | 1.249 | [34 empty] | 1717 |  | 20
Horizontal Pared | Panel Plus | No | RAL9016 | PPHW.06930011.333/GR | 69 | 300 | 11 | 5 | 2958 | 254.3422 | [9 empty] | C05 | 1697 | PPHW0.06930011/GR |  | 1697 |  | 2958 | 2958 | 2958 | H | 1.249 | 1.249 | 1.249 | [34 empty] | 1717 |  | 20
Horizontal Pared | Panel Plus | No | Color Jaga | PPHW.06930011.klr/GR | 69 | 300 | 11 | 5 | 2958 | 254.3422 | [9 empty] | C05 | 2037 | PPHW1.06930011/GR |  | 2037 |  | 2958 | 2958 | 2958 | H | 1.249 | 1.249 | 1.249 | [34 empty] | 2060.4 |  | 23.4
Horizontal Pared | Panel Plus | No | Gris 001 | PPHW.06930022.001/GR | 69 | 300 | 22 | 9 | 5127 | 440.8426 | [9 empty] | C05 | 3302 | PPHW0.06930022/GR |  | 3302 |  | 5127 | 5127 | 5127 | H | 1.349 | 1.349 | 1.349 | [34 empty] | 3300.9 |  | -1.1
Horizontal Pared | Panel Plus | No | RAL9016 | PPHW.06930022.333/GR | 69 | 300 | 22 | 9 | 5127 | 440.8426 | [9 empty] | C05 | 3302 | PPHW0.06930022/GR |  | 3302 |  | 5127 | 5127 | 5127 | H | 1.349 | 1.349 | 1.349 | [34 empty] | 3300.9 |  | -1.1
Horizontal Pared | Panel Plus | No | Color Jaga | PPHW.06930022.klr/GR | 69 | 300 | 22 | 9 | 5127 | 440.8426 | [9 empty] | C05 | 3962 | PPHW1.06930022/GR |  | 3962 |  | 5127 | 5127 | 5127 | H | 1.349 | 1.349 | 1.349 | [34 empty] | 3961 |  | -1
Horizontal Pared | Panel Plus | No | Gris 001 | PPHW.07506011.001/GR | 75 | 60 | 11 | 5 | 632 | 54.3422 | [9 empty] | C05 | 645 | PPHW0.07506011/GR |  | 645 |  | 632 | 632 | 632 | H | 1.249 | 1.249 | 1.249 | [34 empty] | 643.6 |  | -1.4
Horizontal Pared | Panel Plus | No | RAL9016 | PPHW.07506011.333/GR | 75 | 60 | 11 | 5 | 632 | 54.3422 | [9 empty] | C05 | 645 | PPHW0.07506011/GR |  | 645 |  | 632 | 632 | 632 | H | 1.249 | 1.249 | 1.249 | [34 empty] | 643.6 |  | -1.4
Horizontal Pared | Panel Plus | No | Color Jaga | PPHW.07506011.klr/GR | 75 | 60 | 11 | 5 | 632 | 54.3422 | [9 empty] | C05 | 774 | PPHW1.07506011/GR |  | 774 |  | 632 | 632 | 632 | H | 1.249 | 1.249 | 1.249 | [34 empty] | 772.6 |  | -1.4
Horizontal Pared | Panel Plus | No | Gris 001 | PPHW.07506022.001/GR | 75 | 60 | 22 | 9 | 1086 | 93.3792 | [9 empty] | C05 | 1282 | PPHW0.07506022/GR |  | 1282 |  | 1086 | 1086 | 1086 | H | 1.348 | 1.348 | 1.348 | [34 empty] | 1273.8 |  | -8.2
Horizontal Pared | Panel Plus | No | RAL9016 | PPHW.07506022.333/GR | 75 | 60 | 22 | 9 | 1086 | 93.3792 | [9 empty] | C05 | 1282 | PPHW0.07506022/GR |  | 1282 |  | 1086 | 1086 | 1086 | H | 1.348 | 1.348 | 1.348 | [34 empty] | 1273.8 |  | -8.2
Horizontal Pared | Panel Plus | No | Color Jaga | PPHW.07506022.klr/GR | 75 | 60 | 22 | 9 | 1086 | 93.3792 | [9 empty] | C05 | 1539 | PPHW1.07506022/GR |  | 1539 |  | 1086 | 1086 | 1086 | H | 1.348 | 1.348 | 1.348 | [34 empty] | 1528.6 |  | -10.4
Horizontal Pared | Panel Plus | No | Gris 001 | PPHW.07508011.001/GR | 75 | 80 | 11 | 5 | 842 | 72.399 | [9 empty] | C05 | 734 | PPHW0.07508011/GR |  | 734 |  | 842 | 842 | 842 | H | 1.249 | 1.249 | 1.249 | [34 empty] | 735.2 |  | 1.2
Horizontal Pared | Panel Plus | No | RAL9016 | PPHW.07508011.333/GR | 75 | 80 | 11 | 5 | 842 | 72.399 | [9 empty] | C05 | 734 | PPHW0.07508011/GR |  | 734 |  | 842 | 842 | 842 | H | 1.249 | 1.249 | 1.249 | [34 empty] | 735.2 |  | 1.2
Horizontal Pared | Panel Plus | No | Color Jaga | PPHW.07508011.klr/GR | 75 | 80 | 11 | 5 | 842 | 72.399 | [9 empty] | C05 | 881 | PPHW1.07508011/GR |  | 881 |  | 842 | 842 | 842 | H | 1.249 | 1.249 | 1.249 | [34 empty] | 882.3 |  | 1.3
Horizontal Pared | Panel Plus | No | Gris 001 | PPHW.07508022.001/GR | 75 | 80 | 22 | 9 | 1448 | 124.5056 | [9 empty] | C05 | 1454 | PPHW0.07508022/GR |  | 1454 |  | 1448 | 1448 | 1448 | H | 1.348 | 1.348 | 1.348 | [34 empty] | 1446.9 |  | -7.1
Horizontal Pared | Panel Plus | No | RAL9016 | PPHW.07508022.333/GR | 75 | 80 | 22 | 9 | 1448 | 124.5056 | [9 empty] | C05 | 1454 | PPHW0.07508022/GR |  | 1454 |  | 1448 | 1448 | 1448 | H | 1.348 | 1.348 | 1.348 | [34 empty] | 1446.9 |  | -7.1
Horizontal Pared | Panel Plus | No | Color Jaga | PPHW.07508022.klr/GR | 75 | 80 | 22 | 9 | 1448 | 124.5056 | [9 empty] | C05 | 1745 | PPHW1.07508022/GR |  | 1745 |  | 1448 | 1448 | 1448 | H | 1.348 | 1.348 | 1.348 | [34 empty] | 1736.6 |  | -8.4
Horizontal Pared | Panel Plus | No | Gris 001 | PPHW.07510011.001/GR | 75 | 100 | 11 | 5 | 1053 | 90.5417 | [9 empty] | C05 | 825 | PPHW0.07510011/GR |  | 825 |  | 1053 | 1053 | 1053 | H | 1.249 | 1.249 | 1.249 | [34 empty] | 826.8 |  | 1.8
Horizontal Pared | Panel Plus | No | RAL9016 | PPHW.07510011.333/GR | 75 | 100 | 11 | 5 | 1053 | 90.5417 | [9 empty] | C05 | 825 | PPHW0.07510011/GR |  | 825 |  | 1053 | 1053 | 1053 | H | 1.249 | 1.249 | 1.249 | [34 empty] | 826.8 |  | 1.8
Horizontal Pared | Panel Plus | No | Color Jaga | PPHW.07510011.klr/GR | 75 | 100 | 11 | 5 | 1053 | 90.5417 | [9 empty] | C05 | 990 | PPHW1.07510011/GR |  | 990 |  | 1053 | 1053 | 1053 | H | 1.249 | 1.249 | 1.249 | [34 empty] | 992.2 |  | 2.2
Horizontal Pared | Panel Plus | No | Gris 001 | PPHW.07510022.001/GR | 75 | 100 | 22 | 9 | 1810 | 155.632 | [9 empty] | C05 | 1629 | PPHW0.07510022/GR |  | 1629 |  | 1810 | 1810 | 1810 | H | 1.348 | 1.348 | 1.348 | [34 empty] | 1621.2 |  | -7.8
Horizontal Pared | Panel Plus | No | RAL9016 | PPHW.07510022.333/GR | 75 | 100 | 22 | 9 | 1810 | 155.632 | [9 empty] | C05 | 1629 | PPHW0.07510022/GR |  | 1629 |  | 1810 | 1810 | 1810 | H | 1.348 | 1.348 | 1.348 | [34 empty] | 1621.2 |  | -7.8
Horizontal Pared | Panel Plus | No | Color Jaga | PPHW.07510022.klr/GR | 75 | 100 | 22 | 9 | 1810 | 155.632 | [9 empty] | C05 | 1955 | PPHW1.07510022/GR |  | 1955 |  | 1810 | 1810 | 1810 | H | 1.348 | 1.348 | 1.348 | [34 empty] | 1945.2 |  | -9.8
Horizontal Pared | Panel Plus | No | Gris 001 | PPHW.07512011.001/GR | 75 | 120 | 11 | 5 | 1263 | 108.5985 | [9 empty] | C05 | 920 | PPHW0.07512011/GR |  | 920 |  | 1263 | 1263 | 1263 | H | 1.249 | 1.249 | 1.249 | [34 empty] | 925.3 |  | 5.3
Horizontal Pared | Panel Plus | No | RAL9016 | PPHW.07512011.333/GR | 75 | 120 | 11 | 5 | 1263 | 108.5985 | [9 empty] | C05 | 920 | PPHW0.07512011/GR |  | 920 |  | 1263 | 1263 | 1263 | H | 1.249 | 1.249 | 1.249 | [34 empty] | 925.3 |  | 5.3
Horizontal Pared | Panel Plus | No | Color Jaga | PPHW.07512011.klr/GR | 75 | 120 | 11 | 5 | 1263 | 108.5985 | [9 empty] | C05 | 1105 | PPHW1.07512011/GR |  | 1105 |  | 1263 | 1263 | 1263 | H | 1.249 | 1.249 | 1.249 | [34 empty] | 1110.3 |  | 5.3
Horizontal Pared | Panel Plus | No | Gris 001 | PPHW.07512022.001/GR | 75 | 120 | 22 | 9 | 2172 | 186.7584 | [9 empty] | C05 | 1814 | PPHW0.07512022/GR |  | 1814 |  | 2172 | 2172 | 2172 | H | 1.348 | 1.348 | 1.348 | [34 empty] | 1805.9 |  | -8.1
Horizontal Pared | Panel Plus | No | RAL9016 | PPHW.07512022.333/GR | 75 | 120 | 22 | 9 | 2172 | 186.7584 | [9 empty] | C05 | 1814 | PPHW0.07512022/GR |  | 1814 |  | 2172 | 2172 | 2172 | H | 1.348 | 1.348 | 1.348 | [34 empty] | 1805.9 |  | -8.1
Horizontal Pared | Panel Plus | No | Color Jaga | PPHW.07512022.klr/GR | 75 | 120 | 22 | 9 | 2172 | 186.7584 | [9 empty] | C05 | 2177 | PPHW1.07512022/GR |  | 2177 |  | 2172 | 2172 | 2172 | H | 1.348 | 1.348 | 1.348 | [34 empty] | 2166.8 |  | -10.2
Horizontal Pared | Panel Plus | No | Gris 001 | PPHW.07514011.001/GR | 75 | 140 | 11 | 5 | 1474 | 126.7412 | [9 empty] | C05 | 1016 | PPHW0.07514011/GR |  | 1016 |  | 1474 | 1474 | 1474 | H | 1.249 | 1.249 | 1.249 | [34 empty] | 1022.6 |  | 6.6
Horizontal Pared | Panel Plus | No | RAL9016 | PPHW.07514011.333/GR | 75 | 140 | 11 | 5 | 1474 | 126.7412 | [9 empty] | C05 | 1016 | PPHW0.07514011/GR |  | 1016 |  | 1474 | 1474 | 1474 | H | 1.249 | 1.249 | 1.249 | [34 empty] | 1022.6 |  | 6.6
Horizontal Pared | Panel Plus | No | Color Jaga | PPHW.07514011.klr/GR | 75 | 140 | 11 | 5 | 1474 | 126.7412 | [9 empty] | C05 | 1219 | PPHW1.07514011/GR |  | 1219 |  | 1474 | 1474 | 1474 | H | 1.249 | 1.249 | 1.249 | [34 empty] | 1227.2 |  | 8.2
Horizontal Pared | Panel Plus | No | Gris 001 | PPHW.07514022.001/GR | 75 | 140 | 22 | 9 | 2534 | 217.8848 | [9 empty] | C05 | 1998 | PPHW0.07514022/GR |  | 1998 |  | 2534 | 2534 | 2534 | H | 1.348 | 1.348 | 1.348 | [34 empty] | 1992.1 |  | -5.9
Horizontal Pared | Panel Plus | No | RAL9016 | PPHW.07514022.333/GR | 75 | 140 | 22 | 9 | 2534 | 217.8848 | [9 empty] | C05 | 1998 | PPHW0.07514022/GR |  | 1998 |  | 2534 | 2534 | 2534 | H | 1.348 | 1.348 | 1.348 | [34 empty] | 1992.1 |  | -5.9
Horizontal Pared | Panel Plus | No | Color Jaga | PPHW.07514022.klr/GR | 75 | 140 | 22 | 9 | 2534 | 217.8848 | [9 empty] | C05 | 2398 | PPHW1.07514022/GR |  | 2398 |  | 2534 | 2534 | 2534 | H | 1.348 | 1.348 | 1.348 | [34 empty] | 2390.4 |  | -7.6
Horizontal Pared | Panel Plus | No | Gris 001 | PPHW.07516011.001/GR | 75 | 160 | 11 | 5 | 1684 | 144.7979 | [9 empty] | C05 | 1113 | PPHW0.07516011/GR |  | 1113 |  | 1684 | 1684 | 1684 | H | 1.249 | 1.249 | 1.249 | [34 empty] | 1119.8 |  | 6.8
Horizontal Pared | Panel Plus | No | RAL9016 | PPHW.07516011.333/GR | 75 | 160 | 11 | 5 | 1684 | 144.7979 | [9 empty] | C05 | 1113 | PPHW0.07516011/GR |  | 1113 |  | 1684 | 1684 | 1684 | H | 1.249 | 1.249 | 1.249 | [34 empty] | 1119.8 |  | 6.8
Horizontal Pared | Panel Plus | No | Color Jaga | PPHW.07516011.klr/GR | 75 | 160 | 11 | 5 | 1684 | 144.7979 | [9 empty] | C05 | 1336 | PPHW1.07516011/GR |  | 1336 |  | 1684 | 1684 | 1684 | H | 1.249 | 1.249 | 1.249 | [34 empty] | 1343.8 |  | 7.8
Horizontal Pared | Panel Plus | No | Gris 001 | PPHW.07516022.001/GR | 75 | 160 | 22 | 9 | 2896 | 249.0112 | [9 empty] | C05 | 2185 | PPHW0.07516022/GR |  | 2185 |  | 2896 | 2896 | 2896 | H | 1.348 | 1.348 | 1.348 | [34 empty] | 2176.9 |  | -8.1
Horizontal Pared | Panel Plus | No | RAL9016 | PPHW.07516022.333/GR | 75 | 160 | 22 | 9 | 2896 | 249.0112 | [9 empty] | C05 | 2185 | PPHW0.07516022/GR |  | 2185 |  | 2896 | 2896 | 2896 | H | 1.348 | 1.348 | 1.348 | [34 empty] | 2176.9 |  | -8.1
Horizontal Pared | Panel Plus | No | Color Jaga | PPHW.07516022.klr/GR | 75 | 160 | 22 | 9 | 2896 | 249.0112 | [9 empty] | C05 | 2622 | PPHW1.07516022/GR |  | 2622 |  | 2896 | 2896 | 2896 | H | 1.348 | 1.348 | 1.348 | [34 empty] | 2612.3 |  | -9.7
Horizontal Pared | Panel Plus | No | Gris 001 | PPHW.07518011.001/GR | 75 | 180 | 11 | 5 | 1895 | 162.9407 | [9 empty] | C05 | 1209 | PPHW0.07518011/GR |  | 1209 |  | 1895 | 1895 | 1895 | H | 1.249 | 1.249 | 1.249 | [34 empty] | 1217 |  | 8
Horizontal Pared | Panel Plus | No | RAL9016 | PPHW.07518011.333/GR | 75 | 180 | 11 | 5 | 1895 | 162.9407 | [9 empty] | C05 | 1209 | PPHW0.07518011/GR |  | 1209 |  | 1895 | 1895 | 1895 | H | 1.249 | 1.249 | 1.249 | [34 empty] | 1217 |  | 8
Horizontal Pared | Panel Plus | No | Color Jaga | PPHW.07518011.klr/GR | 75 | 180 | 11 | 5 | 1895 | 162.9407 | [9 empty] | C05 | 1450 | PPHW1.07518011/GR |  | 1450 |  | 1895 | 1895 | 1895 | H | 1.249 | 1.249 | 1.249 | [34 empty] | 1460.5 |  | 10.5
Horizontal Pared | Panel Plus | No | Gris 001 | PPHW.07518022.001/GR | 75 | 180 | 22 | 9 | 3258 | 280.1376 | [9 empty] | C05 | 2369 | PPHW0.07518022/GR |  | 2369 |  | 3258 | 3258 | 3258 | H | 1.348 | 1.348 | 1.348 | [34 empty] | 2363.2 |  | -5.8
Horizontal Pared | Panel Plus | No | RAL9016 | PPHW.07518022.333/GR | 75 | 180 | 22 | 9 | 3258 | 280.1376 | [9 empty] | C05 | 2369 | PPHW0.07518022/GR |  | 2369 |  | 3258 | 3258 | 3258 | H | 1.348 | 1.348 | 1.348 | [34 empty] | 2363.2 |  | -5.8
Horizontal Pared | Panel Plus | No | Color Jaga | PPHW.07518022.klr/GR | 75 | 180 | 22 | 9 | 3258 | 280.1376 | [9 empty] | C05 | 2843 | PPHW1.07518022/GR |  | 2843 |  | 3258 | 3258 | 3258 | H | 1.348 | 1.348 | 1.348 | [34 empty] | 2835.7 |  | -7.3
Horizontal Pared | Panel Plus | No | Gris 001 | PPHW.07520011.001/GR | 75 | 200 | 11 | 5 | 2105 | 180.9974 | [9 empty] | C05 | 1305 | PPHW0.07520011/GR |  | 1305 |  | 2105 | 2105 | 2105 | H | 1.249 | 1.249 | 1.249 | [34 empty] | 1316.7 |  | 11.7
Horizontal Pared | Panel Plus | No | RAL9016 | PPHW.07520011.333/GR | 75 | 200 | 11 | 5 | 2105 | 180.9974 | [9 empty] | C05 | 1305 | PPHW0.07520011/GR |  | 1305 |  | 2105 | 2105 | 2105 | H | 1.249 | 1.249 | 1.249 | [34 empty] | 1316.7 |  | 11.7
Horizontal Pared | Panel Plus | No | Color Jaga | PPHW.07520011.klr/GR | 75 | 200 | 11 | 5 | 2105 | 180.9974 | [9 empty] | C05 | 1566 | PPHW1.07520011/GR |  | 1566 |  | 2105 | 2105 | 2105 | H | 1.249 | 1.249 | 1.249 | [34 empty] | 1580.1 |  | 14.1
Horizontal Pared | Panel Plus | No | Gris 001 | PPHW.07520022.001/GR | 75 | 200 | 22 | 9 | 3620 | 311.264 | [9 empty] | C05 | 2555 | PPHW0.07520022/GR |  | 2555 |  | 3620 | 3620 | 3620 | H | 1.348 | 1.348 | 1.348 | [34 empty] | 2551.4 |  | -3.6
Horizontal Pared | Panel Plus | No | RAL9016 | PPHW.07520022.333/GR | 75 | 200 | 22 | 9 | 3620 | 311.264 | [9 empty] | C05 | 2555 | PPHW0.07520022/GR |  | 2555 |  | 3620 | 3620 | 3620 | H | 1.348 | 1.348 | 1.348 | [34 empty] | 2551.4 |  | -3.6
Horizontal Pared | Panel Plus | No | Color Jaga | PPHW.07520022.klr/GR | 75 | 200 | 22 | 9 | 3620 | 311.264 | [9 empty] | C05 | 3067 | PPHW1.07520022/GR |  | 3067 |  | 3620 | 3620 | 3620 | H | 1.348 | 1.348 | 1.348 | [34 empty] | 3061.7 |  | -5.3
Horizontal Pared | Panel Plus | No | Gris 001 | PPHW.07522011.001/GR | 75 | 220 | 11 | 5 | 2316 | 199.1402 | [9 empty] | C05 | 1402 | PPHW0.07522011/GR |  | 1402 |  | 2316 | 2316 | 2316 | H | 1.249 | 1.249 | 1.249 | [34 empty] | 1413.8 |  | 11.8
Horizontal Pared | Panel Plus | No | RAL9016 | PPHW.07522011.333/GR | 75 | 220 | 11 | 5 | 2316 | 199.1402 | [9 empty] | C05 | 1402 | PPHW0.07522011/GR |  | 1402 |  | 2316 | 2316 | 2316 | H | 1.249 | 1.249 | 1.249 | [34 empty] | 1413.8 |  | 11.8
Horizontal Pared | Panel Plus | No | Color Jaga | PPHW.07522011.klr/GR | 75 | 220 | 11 | 5 | 2316 | 199.1402 | [9 empty] | C05 | 1682 | PPHW1.07522011/GR |  | 1682 |  | 2316 | 2316 | 2316 | H | 1.249 | 1.249 | 1.249 | [34 empty] | 1696.5 |  | 14.5
Horizontal Pared | Panel Plus | No | Gris 001 | PPHW.07522022.001/GR | 75 | 220 | 22 | 9 | 3982 | 342.3904 | [9 empty] | C05 | 2742 | PPHW0.07522022/GR |  | 2742 |  | 3982 | 3982 | 3982 | H | 1.348 | 1.348 | 1.348 | [34 empty] | 2737.5 |  | -4.5
Horizontal Pared | Panel Plus | No | RAL9016 | PPHW.07522022.333/GR | 75 | 220 | 22 | 9 | 3982 | 342.3904 | [9 empty] | C05 | 2742 | PPHW0.07522022/GR |  | 2742 |  | 3982 | 3982 | 3982 | H | 1.348 | 1.348 | 1.348 | [34 empty] | 2737.5 |  | -4.5
Horizontal Pared | Panel Plus | No | Color Jaga | PPHW.07522022.klr/GR | 75 | 220 | 22 | 9 | 3982 | 342.3904 | [9 empty] | C05 | 3291 | PPHW1.07522022/GR |  | 3291 |  | 3982 | 3982 | 3982 | H | 1.348 | 1.348 | 1.348 | [34 empty] | 3284.9 |  | -6.1
Horizontal Pared | Panel Plus | No | Gris 001 | PPHW.07524011.001/GR | 75 | 240 | 11 | 5 | 2526 | 217.1969 | [9 empty] | C05 | 1498 | PPHW0.07524011/GR |  | 1498 |  | 2526 | 2526 | 2526 | H | 1.249 | 1.249 | 1.249 | [34 empty] | 1510.8 |  | 12.8
Horizontal Pared | Panel Plus | No | RAL9016 | PPHW.07524011.333/GR | 75 | 240 | 11 | 5 | 2526 | 217.1969 | [9 empty] | C05 | 1498 | PPHW0.07524011/GR |  | 1498 |  | 2526 | 2526 | 2526 | H | 1.249 | 1.249 | 1.249 | [34 empty] | 1510.8 |  | 12.8
Horizontal Pared | Panel Plus | No | Color Jaga | PPHW.07524011.klr/GR | 75 | 240 | 11 | 5 | 2526 | 217.1969 | [9 empty] | C05 | 1797 | PPHW1.07524011/GR |  | 1797 |  | 2526 | 2526 | 2526 | H | 1.249 | 1.249 | 1.249 | [34 empty] | 1812.9 |  | 15.9
Horizontal Pared | Panel Plus | No | Gris 001 | PPHW.07524022.001/GR | 75 | 240 | 22 | 9 | 4344 | 373.5168 | [9 empty] | C05 | 2927 | PPHW0.07524022/GR |  | 2927 |  | 4344 | 4344 | 4344 | H | 1.348 | 1.348 | 1.348 | [34 empty] | 2922.2 |  | -4.8
Horizontal Pared | Panel Plus | No | RAL9016 | PPHW.07524022.333/GR | 75 | 240 | 22 | 9 | 4344 | 373.5168 | [9 empty] | C05 | 2927 | PPHW0.07524022/GR |  | 2927 |  | 4344 | 4344 | 4344 | H | 1.348 | 1.348 | 1.348 | [34 empty] | 2922.2 |  | -4.8
Horizontal Pared | Panel Plus | No | Color Jaga | PPHW.07524022.klr/GR | 75 | 240 | 22 | 9 | 4344 | 373.5168 | [9 empty] | C05 | 3513 | PPHW1.07524022/GR |  | 3513 |  | 4344 | 4344 | 4344 | H | 1.348 | 1.348 | 1.348 | [34 empty] | 3506.5 |  | -6.5
Horizontal Pared | Panel Plus | No | Gris 001 | PPHW.07526011.001/GR | 75 | 260 | 11 | 5 | 2737 | 235.3396 | [9 empty] | C05 | 1593 | PPHW0.07526011/GR |  | 1593 |  | 2737 | 2737 | 2737 | H | 1.249 | 1.249 | 1.249 | [34 empty] | 1609.3 |  | 16.3
Horizontal Pared | Panel Plus | No | RAL9016 | PPHW.07526011.333/GR | 75 | 260 | 11 | 5 | 2737 | 235.3396 | [9 empty] | C05 | 1593 | PPHW0.07526011/GR |  | 1593 |  | 2737 | 2737 | 2737 | H | 1.249 | 1.249 | 1.249 | [34 empty] | 1609.3 |  | 16.3
Horizontal Pared | Panel Plus | No | Color Jaga | PPHW.07526011.klr/GR | 75 | 260 | 11 | 5 | 2737 | 235.3396 | [9 empty] | C05 | 1912 | PPHW1.07526011/GR |  | 1912 |  | 2737 | 2737 | 2737 | H | 1.249 | 1.249 | 1.249 | [34 empty] | 1931 |  | 19
Horizontal Pared | Panel Plus | No | Gris 001 | PPHW.07526022.001/GR | 75 | 260 | 22 | 9 | 4706 | 404.6432 | [9 empty] | C05 | 3112 | PPHW0.07526022/GR |  | 3112 |  | 4706 | 4706 | 4706 | H | 1.348 | 1.348 | 1.348 | [34 empty] | 3107.3 |  | -4.7
Horizontal Pared | Panel Plus | No | RAL9016 | PPHW.07526022.333/GR | 75 | 260 | 22 | 9 | 4706 | 404.6432 | [9 empty] | C05 | 3112 | PPHW0.07526022/GR |  | 3112 |  | 4706 | 4706 | 4706 | H | 1.348 | 1.348 | 1.348 | [34 empty] | 3107.3 |  | -4.7
Horizontal Pared | Panel Plus | No | Color Jaga | PPHW.07526022.klr/GR | 75 | 260 | 22 | 9 | 4706 | 404.6432 | [9 empty] | C05 | 3734 | PPHW1.07526022/GR |  | 3734 |  | 4706 | 4706 | 4706 | H | 1.348 | 1.348 | 1.348 | [34 empty] | 3728.6 |  | -5.4
Horizontal Pared | Panel Plus | No | Gris 001 | PPHW.07528011.001/GR | 75 | 280 | 11 | 5 | 2948 | 253.4824 | [9 empty] | C05 | 1688 | PPHW0.07528011/GR |  | 1688 |  | 2948 | 2948 | 2948 | H | 1.249 | 1.249 | 1.249 | [34 empty] | 1706.4 |  | 18.4
Horizontal Pared | Panel Plus | No | RAL9016 | PPHW.07528011.333/GR | 75 | 280 | 11 | 5 | 2948 | 253.4824 | [9 empty] | C05 | 1688 | PPHW0.07528011/GR |  | 1688 |  | 2948 | 2948 | 2948 | H | 1.249 | 1.249 | 1.249 | [34 empty] | 1706.4 |  | 18.4
Horizontal Pared | Panel Plus | No | Color Jaga | PPHW.07528011.klr/GR | 75 | 280 | 11 | 5 | 2948 | 253.4824 | [9 empty] | C05 | 2025 | PPHW1.07528011/GR |  | 2025 |  | 2948 | 2948 | 2948 | H | 1.249 | 1.249 | 1.249 | [34 empty] | 2047.6 |  | 22.6
Horizontal Pared | Panel Plus | No | Gris 001 | PPHW.07528022.001/GR | 75 | 280 | 22 | 9 | 5068 | 435.7696 | [9 empty] | C05 | 3294 | PPHW0.07528022/GR |  | 3294 |  | 5068 | 5068 | 5068 | H | 1.348 | 1.348 | 1.348 | [34 empty] | 3293.1 |  | -0.9
Horizontal Pared | Panel Plus | No | RAL9016 | PPHW.07528022.333/GR | 75 | 280 | 22 | 9 | 5068 | 435.7696 | [9 empty] | C05 | 3294 | PPHW0.07528022/GR |  | 3294 |  | 5068 | 5068 | 5068 | H | 1.348 | 1.348 | 1.348 | [34 empty] | 3293.1 |  | -0.9
Horizontal Pared | Panel Plus | No | Color Jaga | PPHW.07528022.klr/GR | 75 | 280 | 22 | 9 | 5068 | 435.7696 | [9 empty] | C05 | 3953 | PPHW1.07528022/GR |  | 3953 |  | 5068 | 5068 | 5068 | H | 1.348 | 1.348 | 1.348 | [34 empty] | 3951.8 |  | -1.2
Horizontal Pared | Panel Plus | No | Gris 001 | PPHW.07530011.001/GR | 75 | 300 | 11 | 5 | 3158 | 271.5391 | [9 empty] | C05 | 1784 | PPHW0.07530011/GR |  | 1784 |  | 3158 | 3158 | 3158 | H | 1.249 | 1.249 | 1.249 | [34 empty] | 1803.9 |  | 19.9
Horizontal Pared | Panel Plus | No | RAL9016 | PPHW.07530011.333/GR | 75 | 300 | 11 | 5 | 3158 | 271.5391 | [9 empty] | C05 | 1784 | PPHW0.07530011/GR |  | 1784 |  | 3158 | 3158 | 3158 | H | 1.249 | 1.249 | 1.249 | [34 empty] | 1803.9 |  | 19.9
Horizontal Pared | Panel Plus | No | Color Jaga | PPHW.07530011.klr/GR | 75 | 300 | 11 | 5 | 3158 | 271.5391 | [9 empty] | C05 | 2140 | PPHW1.07530011/GR |  | 2140 |  | 3158 | 3158 | 3158 | H | 1.249 | 1.249 | 1.249 | [34 empty] | 2164.9 |  | 24.9
Horizontal Pared | Panel Plus | No | Gris 001 | PPHW.07530022.001/GR | 75 | 300 | 22 | 9 | 5430 | 466.896 | [9 empty] | C05 | 3478 | PPHW0.07530022/GR |  | 3478 |  | 5430 | 5430 | 5430 | H | 1.348 | 1.348 | 1.348 | [34 empty] | 3478.4 |  | 0.4
Horizontal Pared | Panel Plus | No | RAL9016 | PPHW.07530022.333/GR | 75 | 300 | 22 | 9 | 5430 | 466.896 | [9 empty] | C05 | 3478 | PPHW0.07530022/GR |  | 3478 |  | 5430 | 5430 | 5430 | H | 1.348 | 1.348 | 1.348 | [34 empty] | 3478.4 |  | 0.4
Horizontal Pared | Panel Plus | No | Color Jaga | PPHW.07530022.klr/GR | 75 | 300 | 22 | 9 | 5430 | 466.896 | [9 empty] | C05 | 4173 | PPHW1.07530022/GR |  | 4173 |  | 5430 | 5430 | 5430 | H | 1.348 | 1.348 | 1.348 | [34 empty] | 4174.3 |  | 1.3
Horizontal Pared | Panel Plus | No | Gris 001 | PPHW.08106011.001/GR | 81 | 60 | 11 | 5 | 671 | 57.6956 | [9 empty] | C05 | 681 | PPHW0.08106011/GR |  | 681 |  | 671 | 671 | 671 | H | 1.249 | 1.249 | 1.249 | [34 empty] | 679.7 |  | -1.3
Horizontal Pared | Panel Plus | No | RAL9016 | PPHW.08106011.333/GR | 81 | 60 | 11 | 5 | 671 | 57.6956 | [9 empty] | C05 | 681 | PPHW0.08106011/GR |  | 681 |  | 671 | 671 | 671 | H | 1.249 | 1.249 | 1.249 | [34 empty] | 679.7 |  | -1.3
Horizontal Pared | Panel Plus | No | Color Jaga | PPHW.08106011.klr/GR | 81 | 60 | 11 | 5 | 671 | 57.6956 | [9 empty] | C05 | 817 | PPHW1.08106011/GR |  | 817 |  | 671 | 671 | 671 | H | 1.249 | 1.249 | 1.249 | [34 empty] | 815.7 |  | -1.3
Horizontal Pared | Panel Plus | No | Gris 001 | PPHW.08106022.001/GR | 81 | 60 | 22 | 9 | 1143 | 98.2803 | [9 empty] | C05 | 1357 | PPHW0.08106022/GR |  | 1357 |  | 1143 | 1143 | 1143 | H | 1.348 | 1.348 | 1.348 | [34 empty] | 1347.8 |  | -9.2
Horizontal Pared | Panel Plus | No | RAL9016 | PPHW.08106022.333/GR | 81 | 60 | 22 | 9 | 1143 | 98.2803 | [9 empty] | C05 | 1357 | PPHW0.08106022/GR |  | 1357 |  | 1143 | 1143 | 1143 | H | 1.348 | 1.348 | 1.348 | [34 empty] | 1347.8 |  | -9.2
Horizontal Pared | Panel Plus | No | Color Jaga | PPHW.08106022.klr/GR | 81 | 60 | 22 | 9 | 1143 | 98.2803 | [9 empty] | C05 | 1628 | PPHW1.08106022/GR |  | 1628 |  | 1143 | 1143 | 1143 | H | 1.348 | 1.348 | 1.348 | [34 empty] | 1617.3 |  | -10.7
Horizontal Pared | Panel Plus | No | Gris 001 | PPHW.08108011.001/GR | 81 | 80 | 11 | 5 | 895 | 76.9561 | [9 empty] | C05 | 774 | PPHW0.08108011/GR |  | 774 |  | 895 | 895 | 895 | H | 1.249 | 1.249 | 1.249 | [34 empty] | 774.6 |  | 0.6
Horizontal Pared | Panel Plus | No | RAL9016 | PPHW.08108011.333/GR | 81 | 80 | 11 | 5 | 895 | 76.9561 | [9 empty] | C05 | 774 | PPHW0.08108011/GR |  | 774 |  | 895 | 895 | 895 | H | 1.249 | 1.249 | 1.249 | [34 empty] | 774.6 |  | 0.6
Horizontal Pared | Panel Plus | No | Color Jaga | PPHW.08108011.klr/GR | 81 | 80 | 11 | 5 | 895 | 76.9561 | [9 empty] | C05 | 929 | PPHW1.08108011/GR |  | 929 |  | 895 | 895 | 895 | H | 1.249 | 1.249 | 1.249 | [34 empty] | 929.5 |  | 0.5
Horizontal Pared | Panel Plus | No | Gris 001 | PPHW.08108022.001/GR | 81 | 80 | 22 | 9 | 1524 | 131.0404 | [9 empty] | C05 | 1537 | PPHW0.08108022/GR |  | 1537 |  | 1524 | 1524 | 1524 | H | 1.348 | 1.348 | 1.348 | [34 empty] | 1526.8 |  | -10.2
Horizontal Pared | Panel Plus | No | RAL9016 | PPHW.08108022.333/GR | 81 | 80 | 22 | 9 | 1524 | 131.0404 | [9 empty] | C05 | 1537 | PPHW0.08108022/GR |  | 1537 |  | 1524 | 1524 | 1524 | H | 1.348 | 1.348 | 1.348 | [34 empty] | 1526.8 |  | -10.2
Horizontal Pared | Panel Plus | No | Color Jaga | PPHW.08108022.klr/GR | 81 | 80 | 22 | 9 | 1524 | 131.0404 | [9 empty] | C05 | 1844 | PPHW1.08108022/GR |  | 1844 |  | 1524 | 1524 | 1524 | H | 1.348 | 1.348 | 1.348 | [34 empty] | 1832.1 |  | -11.9
Horizontal Pared | Panel Plus | No | Gris 001 | PPHW.08110011.001/GR | 81 | 100 | 11 | 5 | 1119 | 96.2167 | [9 empty] | C05 | 869 | PPHW0.08110011/GR |  | 869 |  | 1119 | 1119 | 1119 | H | 1.249 | 1.249 | 1.249 | [34 empty] | 870.8 |  | 1.8
Horizontal Pared | Panel Plus | No | RAL9016 | PPHW.08110011.333/GR | 81 | 100 | 11 | 5 | 1119 | 96.2167 | [9 empty] | C05 | 869 | PPHW0.08110011/GR |  | 869 |  | 1119 | 1119 | 1119 | H | 1.249 | 1.249 | 1.249 | [34 empty] | 870.8 |  | 1.8
Horizontal Pared | Panel Plus | No | Color Jaga | PPHW.08110011.klr/GR | 81 | 100 | 11 | 5 | 1119 | 96.2167 | [9 empty] | C05 | 1042 | PPHW1.08110011/GR |  | 1042 |  | 1119 | 1119 | 1119 | H | 1.249 | 1.249 | 1.249 | [34 empty] | 1045 |  | 3
Horizontal Pared | Panel Plus | No | Gris 001 | PPHW.08110022.001/GR | 81 | 100 | 22 | 9 | 1905 | 163.8005 | [9 empty] | C05 | 1719 | PPHW0.08110022/GR |  | 1719 |  | 1905 | 1905 | 1905 | H | 1.348 | 1.348 | 1.348 | [34 empty] | 1708.7 |  | -10.3
Horizontal Pared | Panel Plus | No | RAL9016 | PPHW.08110022.333/GR | 81 | 100 | 22 | 9 | 1905 | 163.8005 | [9 empty] | C05 | 1719 | PPHW0.08110022/GR |  | 1719 |  | 1905 | 1905 | 1905 | H | 1.348 | 1.348 | 1.348 | [34 empty] | 1708.7 |  | -10.3
Horizontal Pared | Panel Plus | No | Color Jaga | PPHW.08110022.klr/GR | 81 | 100 | 22 | 9 | 1905 | 163.8005 | [9 empty] | C05 | 2062 | PPHW1.08110022/GR |  | 2062 |  | 1905 | 1905 | 1905 | H | 1.348 | 1.348 | 1.348 | [34 empty] | 2050.4 |  | -11.6
Horizontal Pared | Panel Plus | No | Gris 001 | PPHW.08112011.001/GR | 81 | 120 | 11 | 5 | 1342 | 115.3912 | [9 empty] | C05 | 970 | PPHW0.08112011/GR |  | 970 |  | 1342 | 1342 | 1342 | H | 1.249 | 1.249 | 1.249 | [34 empty] | 973.6 |  | 3.6
Horizontal Pared | Panel Plus | No | RAL9016 | PPHW.08112011.333/GR | 81 | 120 | 11 | 5 | 1342 | 115.3912 | [9 empty] | C05 | 970 | PPHW0.08112011/GR |  | 970 |  | 1342 | 1342 | 1342 | H | 1.249 | 1.249 | 1.249 | [34 empty] | 973.6 |  | 3.6
Horizontal Pared | Panel Plus | No | Color Jaga | PPHW.08112011.klr/GR | 81 | 120 | 11 | 5 | 1342 | 115.3912 | [9 empty] | C05 | 1163 | PPHW1.08112011/GR |  | 1163 |  | 1342 | 1342 | 1342 | H | 1.249 | 1.249 | 1.249 | [34 empty] | 1168.2 |  | 5.2
Horizontal Pared | Panel Plus | No | Gris 001 | PPHW.08112022.001/GR | 81 | 120 | 22 | 9 | 2286 | 196.5606 | [9 empty] | C05 | 1914 | PPHW0.08112022/GR |  | 1914 |  | 2286 | 2286 | 2286 | H | 1.348 | 1.348 | 1.348 | [34 empty] | 1906 |  | -8
Horizontal Pared | Panel Plus | No | RAL9016 | PPHW.08112022.333/GR | 81 | 120 | 22 | 9 | 2286 | 196.5606 | [9 empty] | C05 | 1914 | PPHW0.08112022/GR |  | 1914 |  | 2286 | 2286 | 2286 | H | 1.348 | 1.348 | 1.348 | [34 empty] | 1906 |  | -8
Horizontal Pared | Panel Plus | No | Color Jaga | PPHW.08112022.klr/GR | 81 | 120 | 22 | 9 | 2286 | 196.5606 | [9 empty] | C05 | 2297 | PPHW1.08112022/GR |  | 2297 |  | 2286 | 2286 | 2286 | H | 1.348 | 1.348 | 1.348 | [34 empty] | 2287.2 |  | -9.8
Horizontal Pared | Panel Plus | No | Gris 001 | PPHW.08114011.001/GR | 81 | 140 | 11 | 5 | 1566 | 134.6518 | [9 empty] | C05 | 1070 | PPHW0.08114011/GR |  | 1070 |  | 1566 | 1566 | 1566 | H | 1.249 | 1.249 | 1.249 | [34 empty] | 1075.4 |  | 5.4
Horizontal Pared | Panel Plus | No | RAL9016 | PPHW.08114011.333/GR | 81 | 140 | 11 | 5 | 1566 | 134.6518 | [9 empty] | C05 | 1070 | PPHW0.08114011/GR |  | 1070 |  | 1566 | 1566 | 1566 | H | 1.249 | 1.249 | 1.249 | [34 empty] | 1075.4 |  | 5.4
Horizontal Pared | Panel Plus | No | Color Jaga | PPHW.08114011.klr/GR | 81 | 140 | 11 | 5 | 1566 | 134.6518 | [9 empty] | C05 | 1284 | PPHW1.08114011/GR |  | 1284 |  | 1566 | 1566 | 1566 | H | 1.249 | 1.249 | 1.249 | [34 empty] | 1290.7 |  | 6.7
Horizontal Pared | Panel Plus | No | Gris 001 | PPHW.08114022.001/GR | 81 | 140 | 22 | 9 | 2667 | 229.3207 | [9 empty] | C05 | 2108 | PPHW0.08114022/GR |  | 2108 |  | 2667 | 2667 | 2667 | H | 1.348 | 1.348 | 1.348 | [34 empty] | 2098.9 |  | -9.1
Horizontal Pared | Panel Plus | No | RAL9016 | PPHW.08114022.333/GR | 81 | 140 | 22 | 9 | 2667 | 229.3207 | [9 empty] | C05 | 2108 | PPHW0.08114022/GR |  | 2108 |  | 2667 | 2667 | 2667 | H | 1.348 | 1.348 | 1.348 | [34 empty] | 2098.9 |  | -9.1
Horizontal Pared | Panel Plus | No | Color Jaga | PPHW.08114022.klr/GR | 81 | 140 | 22 | 9 | 2667 | 229.3207 | [9 empty] | C05 | 2530 | PPHW1.08114022/GR |  | 2530 |  | 2667 | 2667 | 2667 | H | 1.348 | 1.348 | 1.348 | [34 empty] | 2518.8 |  | -11.2
Horizontal Pared | Panel Plus | No | Gris 001 | PPHW.08116011.001/GR | 81 | 160 | 11 | 5 | 1790 | 153.9123 | [9 empty] | C05 | 1171 | PPHW0.08116011/GR |  | 1171 |  | 1790 | 1790 | 1790 | H | 1.249 | 1.249 | 1.249 | [34 empty] | 1177.1 |  | 6.1
Horizontal Pared | Panel Plus | No | RAL9016 | PPHW.08116011.333/GR | 81 | 160 | 11 | 5 | 1790 | 153.9123 | [9 empty] | C05 | 1171 | PPHW0.08116011/GR |  | 1171 |  | 1790 | 1790 | 1790 | H | 1.249 | 1.249 | 1.249 | [34 empty] | 1177.1 |  | 6.1
Horizontal Pared | Panel Plus | No | Color Jaga | PPHW.08116011.klr/GR | 81 | 160 | 11 | 5 | 1790 | 153.9123 | [9 empty] | C05 | 1405 | PPHW1.08116011/GR |  | 1405 |  | 1790 | 1790 | 1790 | H | 1.249 | 1.249 | 1.249 | [34 empty] | 1412.5 |  | 7.5
Horizontal Pared | Panel Plus | No | Gris 001 | PPHW.08116022.001/GR | 81 | 160 | 22 | 9 | 3048 | 262.0808 | [9 empty] | C05 | 2303 | PPHW0.08116022/GR |  | 2303 |  | 3048 | 3048 | 3048 | H | 1.348 | 1.348 | 1.348 | [34 empty] | 2294.1 |  | -8.9
Horizontal Pared | Panel Plus | No | RAL9016 | PPHW.08116022.333/GR | 81 | 160 | 22 | 9 | 3048 | 262.0808 | [9 empty] | C05 | 2303 | PPHW0.08116022/GR |  | 2303 |  | 3048 | 3048 | 3048 | H | 1.348 | 1.348 | 1.348 | [34 empty] | 2294.1 |  | -8.9
Horizontal Pared | Panel Plus | No | Color Jaga | PPHW.08116022.klr/GR | 81 | 160 | 22 | 9 | 3048 | 262.0808 | [9 empty] | C05 | 2763 | PPHW1.08116022/GR |  | 2763 |  | 3048 | 3048 | 3048 | H | 1.348 | 1.348 | 1.348 | [34 empty] | 2753.1 |  | -9.9
Horizontal Pared | Panel Plus | No | Gris 001 | PPHW.08118011.001/GR | 81 | 180 | 11 | 5 | 2013 | 173.0868 | [9 empty] | C05 | 1271 | PPHW0.08118011/GR |  | 1271 |  | 2013 | 2013 | 2013 | H | 1.249 | 1.249 | 1.249 | [34 empty] | 1279.6 |  | 8.6
Horizontal Pared | Panel Plus | No | RAL9016 | PPHW.08118011.333/GR | 81 | 180 | 11 | 5 | 2013 | 173.0868 | [9 empty] | C05 | 1271 | PPHW0.08118011/GR |  | 1271 |  | 2013 | 2013 | 2013 | H | 1.249 | 1.249 | 1.249 | [34 empty] | 1279.6 |  | 8.6
Horizontal Pared | Panel Plus | No | Color Jaga | PPHW.08118011.klr/GR | 81 | 180 | 11 | 5 | 2013 | 173.0868 | [9 empty] | C05 | 1525 | PPHW1.08118011/GR |  | 1525 |  | 2013 | 2013 | 2013 | H | 1.249 | 1.249 | 1.249 | [34 empty] | 1535.6 |  | 10.6
Horizontal Pared | Panel Plus | No | Gris 001 | PPHW.08118022.001/GR | 81 | 180 | 22 | 9 | 3430 | 294.9269 | [9 empty] | C05 | 2497 | PPHW0.08118022/GR |  | 2497 |  | 3430 | 3430 | 3430 | H | 1.348 | 1.348 | 1.348 | [34 empty] | 2488.8 |  | -8.2
Horizontal Pared | Panel Plus | No | RAL9016 | PPHW.08118022.333/GR | 81 | 180 | 22 | 9 | 3430 | 294.9269 | [9 empty] | C05 | 2497 | PPHW0.08118022/GR |  | 2497 |  | 3430 | 3430 | 3430 | H | 1.348 | 1.348 | 1.348 | [34 empty] | 2488.8 |  | -8.2
Horizontal Pared | Panel Plus | No | Color Jaga | PPHW.08118022.klr/GR | 81 | 180 | 22 | 9 | 3430 | 294.9269 | [9 empty] | C05 | 2997 | PPHW1.08118022/GR |  | 2997 |  | 3430 | 3430 | 3430 | H | 1.348 | 1.348 | 1.348 | [34 empty] | 2986.7 |  | -10.3
Horizontal Pared | Panel Plus | No | Gris 001 | PPHW.08120011.001/GR | 81 | 200 | 11 | 5 | 2237 | 192.3474 | [9 empty] | C05 | 1373 | PPHW0.08120011/GR |  | 1373 |  | 2237 | 2237 | 2237 | H | 1.249 | 1.249 | 1.249 | [34 empty] | 1382.1 |  | 9.1
Horizontal Pared | Panel Plus | No | RAL9016 | PPHW.08120011.333/GR | 81 | 200 | 11 | 5 | 2237 | 192.3474 | [9 empty] | C05 | 1373 | PPHW0.08120011/GR |  | 1373 |  | 2237 | 2237 | 2237 | H | 1.249 | 1.249 | 1.249 | [34 empty] | 1382.1 |  | 9.1
Horizontal Pared | Panel Plus | No | Color Jaga | PPHW.08120011.klr/GR | 81 | 200 | 11 | 5 | 2237 | 192.3474 | [9 empty] | C05 | 1648 | PPHW1.08120011/GR |  | 1648 |  | 2237 | 2237 | 2237 | H | 1.249 | 1.249 | 1.249 | [34 empty] | 1658.4 |  | 10.4
Horizontal Pared | Panel Plus | No | Gris 001 | PPHW.08120022.001/GR | 81 | 200 | 22 | 9 | 3811 | 327.687 | [9 empty] | C05 | 2693 | PPHW0.08120022/GR |  | 2693 |  | 3811 | 3811 | 3811 | H | 1.348 | 1.348 | 1.348 | [34 empty] | 2685.1 |  | -7.9
Horizontal Pared | Panel Plus | No | RAL9016 | PPHW.08120022.333/GR | 81 | 200 | 22 | 9 | 3811 | 327.687 | [9 empty] | C05 | 2693 | PPHW0.08120022/GR |  | 2693 |  | 3811 | 3811 | 3811 | H | 1.348 | 1.348 | 1.348 | [34 empty] | 2685.1 |  | -7.9
Horizontal Pared | Panel Plus | No | Color Jaga | PPHW.08120022.klr/GR | 81 | 200 | 22 | 9 | 3811 | 327.687 | [9 empty] | C05 | 3232 | PPHW1.08120022/GR |  | 3232 |  | 3811 | 3811 | 3811 | H | 1.348 | 1.348 | 1.348 | [34 empty] | 3221.9 |  | -10.1
Horizontal Pared | Panel Plus | No | Gris 001 | PPHW.08122011.001/GR | 81 | 220 | 11 | 5 | 2461 | 211.6079 | [9 empty] | C05 | 1474 | PPHW0.08122011/GR |  | 1474 |  | 2461 | 2461 | 2461 | H | 1.249 | 1.249 | 1.249 | [34 empty] | 1484.4 |  | 10.4
Horizontal Pared | Panel Plus | No | RAL9016 | PPHW.08122011.333/GR | 81 | 220 | 11 | 5 | 2461 | 211.6079 | [9 empty] | C05 | 1474 | PPHW0.08122011/GR |  | 1474 |  | 2461 | 2461 | 2461 | H | 1.249 | 1.249 | 1.249 | [34 empty] | 1484.4 |  | 10.4
Horizontal Pared | Panel Plus | No | Color Jaga | PPHW.08122011.klr/GR | 81 | 220 | 11 | 5 | 2461 | 211.6079 | [9 empty] | C05 | 1769 | PPHW1.08122011/GR |  | 1769 |  | 2461 | 2461 | 2461 | H | 1.249 | 1.249 | 1.249 | [34 empty] | 1781.3 |  | 12.3
Horizontal Pared | Panel Plus | No | Gris 001 | PPHW.08122022.001/GR | 81 | 220 | 22 | 9 | 4192 | 360.4471 | [9 empty] | C05 | 2890 | PPHW0.08122022/GR |  | 2890 |  | 4192 | 4192 | 4192 | H | 1.348 | 1.348 | 1.348 | [34 empty] | 2880 |  | -10
Horizontal Pared | Panel Plus | No | RAL9016 | PPHW.08122022.333/GR | 81 | 220 | 22 | 9 | 4192 | 360.4471 | [9 empty] | C05 | 2890 | PPHW0.08122022/GR |  | 2890 |  | 4192 | 4192 | 4192 | H | 1.348 | 1.348 | 1.348 | [34 empty] | 2880 |  | -10
Horizontal Pared | Panel Plus | No | Color Jaga | PPHW.08122022.klr/GR | 81 | 220 | 22 | 9 | 4192 | 360.4471 | [9 empty] | C05 | 3468 | PPHW1.08122022/GR |  | 3468 |  | 4192 | 4192 | 4192 | H | 1.348 | 1.348 | 1.348 | [34 empty] | 3456.2 |  | -11.8
Horizontal Pared | Panel Plus | No | Gris 001 | PPHW.08124011.001/GR | 81 | 240 | 11 | 5 | 2684 | 230.7825 | [9 empty] | C05 | 1574 | PPHW0.08124011/GR |  | 1574 |  | 2684 | 2684 | 2684 | H | 1.249 | 1.249 | 1.249 | [34 empty] | 1585.9 |  | 11.9
Horizontal Pared | Panel Plus | No | RAL9016 | PPHW.08124011.333/GR | 81 | 240 | 11 | 5 | 2684 | 230.7825 | [9 empty] | C05 | 1574 | PPHW0.08124011/GR |  | 1574 |  | 2684 | 2684 | 2684 | H | 1.249 | 1.249 | 1.249 | [34 empty] | 1585.9 |  | 11.9
Horizontal Pared | Panel Plus | No | Color Jaga | PPHW.08124011.klr/GR | 81 | 240 | 11 | 5 | 2684 | 230.7825 | [9 empty] | C05 | 1889 | PPHW1.08124011/GR |  | 1889 |  | 2684 | 2684 | 2684 | H | 1.249 | 1.249 | 1.249 | [34 empty] | 1903.3 |  | 14.3
Horizontal Pared | Panel Plus | No | Gris 001 | PPHW.08124022.001/GR | 81 | 240 | 22 | 9 | 4573 | 393.2072 | [9 empty] | C05 | 3082 | PPHW0.08124022/GR |  | 3082 |  | 4573 | 4573 | 4573 | H | 1.348 | 1.348 | 1.348 | [34 empty] | 3075.1 |  | -6.9
Horizontal Pared | Panel Plus | No | RAL9016 | PPHW.08124022.333/GR | 81 | 240 | 22 | 9 | 4573 | 393.2072 | [9 empty] | C05 | 3082 | PPHW0.08124022/GR |  | 3082 |  | 4573 | 4573 | 4573 | H | 1.348 | 1.348 | 1.348 | [34 empty] | 3075.1 |  | -6.9
Horizontal Pared | Panel Plus | No | Color Jaga | PPHW.08124022.klr/GR | 81 | 240 | 22 | 9 | 4573 | 393.2072 | [9 empty] | C05 | 3699 | PPHW1.08124022/GR |  | 3699 |  | 4573 | 4573 | 4573 | H | 1.348 | 1.348 | 1.348 | [34 empty] | 3690.3 |  | -8.7
Horizontal Pared | Panel Plus | No | Gris 001 | PPHW.08126011.001/GR | 81 | 260 | 11 | 5 | 2908 | 250.043 | [9 empty] | C05 | 1676 | PPHW0.08126011/GR |  | 1676 |  | 2908 | 2908 | 2908 | H | 1.249 | 1.249 | 1.249 | [34 empty] | 1688 |  | 12
Horizontal Pared | Panel Plus | No | RAL9016 | PPHW.08126011.333/GR | 81 | 260 | 11 | 5 | 2908 | 250.043 | [9 empty] | C05 | 1676 | PPHW0.08126011/GR |  | 1676 |  | 2908 | 2908 | 2908 | H | 1.249 | 1.249 | 1.249 | [34 empty] | 1688 |  | 12
Horizontal Pared | Panel Plus | No | Color Jaga | PPHW.08126011.klr/GR | 81 | 260 | 11 | 5 | 2908 | 250.043 | [9 empty] | C05 | 2011 | PPHW1.08126011/GR |  | 2011 |  | 2908 | 2908 | 2908 | H | 1.249 | 1.249 | 1.249 | [34 empty] | 2025.5 |  | 14.5
Horizontal Pared | Panel Plus | No | Gris 001 | PPHW.08126022.001/GR | 81 | 260 | 22 | 9 | 4954 | 425.9673 | [9 empty] | C05 | 3279 | PPHW0.08126022/GR |  | 3279 |  | 4954 | 4954 | 4954 | H | 1.348 | 1.348 | 1.348 | [34 empty] | 3268 |  | -11
Horizontal Pared | Panel Plus | No | RAL9016 | PPHW.08126022.333/GR | 81 | 260 | 22 | 9 | 4954 | 425.9673 | [9 empty] | C05 | 3279 | PPHW0.08126022/GR |  | 3279 |  | 4954 | 4954 | 4954 | H | 1.348 | 1.348 | 1.348 | [34 empty] | 3268 |  | -11
Horizontal Pared | Panel Plus | No | Color Jaga | PPHW.08126022.klr/GR | 81 | 260 | 22 | 9 | 4954 | 425.9673 | [9 empty] | C05 | 3935 | PPHW1.08126022/GR |  | 3935 |  | 4954 | 4954 | 4954 | H | 1.348 | 1.348 | 1.348 | [34 empty] | 3921.8 |  | -13.2
Horizontal Pared | Panel Plus | No | Gris 001 | PPHW.08128011.001/GR | 81 | 280 | 11 | 5 | 3132 | 269.3035 | [9 empty] | C05 | 1775 | PPHW0.08128011/GR |  | 1775 |  | 3132 | 3132 | 3132 | H | 1.249 | 1.249 | 1.249 | [34 empty] | 1788.5 |  | 13.5
Horizontal Pared | Panel Plus | No | RAL9016 | PPHW.08128011.333/GR | 81 | 280 | 11 | 5 | 3132 | 269.3035 | [9 empty] | C05 | 1775 | PPHW0.08128011/GR |  | 1775 |  | 3132 | 3132 | 3132 | H | 1.249 | 1.249 | 1.249 | [34 empty] | 1788.5 |  | 13.5
Horizontal Pared | Panel Plus | No | Color Jaga | PPHW.08128011.klr/GR | 81 | 280 | 11 | 5 | 3132 | 269.3035 | [9 empty] | C05 | 2131 | PPHW1.08128011/GR |  | 2131 |  | 3132 | 3132 | 3132 | H | 1.249 | 1.249 | 1.249 | [34 empty] | 2146.2 |  | 15.2
Horizontal Pared | Panel Plus | No | Gris 001 | PPHW.08128022.001/GR | 81 | 280 | 22 | 9 | 5335 | 458.7274 | [9 empty] | C05 | 3472 | PPHW0.08128022/GR |  | 3472 |  | 5335 | 5335 | 5335 | H | 1.348 | 1.348 | 1.348 | [34 empty] | 3460.8 |  | -11.2
Horizontal Pared | Panel Plus | No | RAL9016 | PPHW.08128022.333/GR | 81 | 280 | 22 | 9 | 5335 | 458.7274 | [9 empty] | C05 | 3472 | PPHW0.08128022/GR |  | 3472 |  | 5335 | 5335 | 5335 | H | 1.348 | 1.348 | 1.348 | [34 empty] | 3460.8 |  | -11.2
Horizontal Pared | Panel Plus | No | Color Jaga | PPHW.08128022.klr/GR | 81 | 280 | 22 | 9 | 5335 | 458.7274 | [9 empty] | C05 | 4167 | PPHW1.08128022/GR |  | 4167 |  | 5335 | 5335 | 5335 | H | 1.348 | 1.348 | 1.348 | [34 empty] | 4152.9 |  | -14.1
Horizontal Pared | Panel Plus | No | Gris 001 | PPHW.08130011.001/GR | 81 | 300 | 11 | 5 | 3356 | 288.5641 | [9 empty] | C05 | 1878 | PPHW0.08130011/GR |  | 1878 |  | 3356 | 3356 | 3356 | H | 1.249 | 1.249 | 1.249 | [34 empty] | 1889.4 |  | 11.4
Horizontal Pared | Panel Plus | No | RAL9016 | PPHW.08130011.333/GR | 81 | 300 | 11 | 5 | 3356 | 288.5641 | [9 empty] | C05 | 1878 | PPHW0.08130011/GR |  | 1878 |  | 3356 | 3356 | 3356 | H | 1.249 | 1.249 | 1.249 | [34 empty] | 1889.4 |  | 11.4
Horizontal Pared | Panel Plus | No | Color Jaga | PPHW.08130011.klr/GR | 81 | 300 | 11 | 5 | 3356 | 288.5641 | [9 empty] | C05 | 2253 | PPHW1.08130011/GR |  | 2253 |  | 3356 | 3356 | 3356 | H | 1.249 | 1.249 | 1.249 | [34 empty] | 2267.2 |  | 14.2
Horizontal Pared | Panel Plus | No | Gris 001 | PPHW.08130022.001/GR | 81 | 300 | 22 | 9 | 5716 | 491.4875 | [9 empty] | C05 | 3669 | PPHW0.08130022/GR |  | 3669 |  | 5716 | 5716 | 5716 | H | 1.348 | 1.348 | 1.348 | [34 empty] | 3653.9 |  | -15.1
Horizontal Pared | Panel Plus | No | RAL9016 | PPHW.08130022.333/GR | 81 | 300 | 22 | 9 | 5716 | 491.4875 | [9 empty] | C05 | 3669 | PPHW0.08130022/GR |  | 3669 |  | 5716 | 5716 | 5716 | H | 1.348 | 1.348 | 1.348 | [34 empty] | 3653.9 |  | -15.1
Horizontal Pared | Panel Plus | No | Color Jaga | PPHW.08130022.klr/GR | 81 | 300 | 22 | 9 | 5716 | 491.4875 | [9 empty] | C05 | 4403 | PPHW1.08130022/GR |  | 4403 |  | 5716 | 5716 | 5716 | H | 1.348 | 1.348 | 1.348 | [34 empty] | 4384.7 |  | -18.3
Horizontal Pared | Panel Plus | No | Gris 001 | PPHW.08706011.001/GR | 87 | 60 | 11 | 5 | 710 | 61.049 | [9 empty] | C05 | 718 | PPHW0.08706011/GR |  | 718 |  | 710 | 710 | 710 | H | 1.249 | 1.249 | 1.249 | [34 empty] | 716.9 |  | -1.1
Horizontal Pared | Panel Plus | No | RAL9016 | PPHW.08706011.333/GR | 87 | 60 | 11 | 5 | 710 | 61.049 | [9 empty] | C05 | 718 | PPHW0.08706011/GR |  | 718 |  | 710 | 710 | 710 | H | 1.249 | 1.249 | 1.249 | [34 empty] | 716.9 |  | -1.1
Horizontal Pared | Panel Plus | No | Color Jaga | PPHW.08706011.klr/GR | 87 | 60 | 11 | 5 | 710 | 61.049 | [9 empty] | C05 | 861 | PPHW1.08706011/GR |  | 861 |  | 710 | 710 | 710 | H | 1.249 | 1.249 | 1.249 | [34 empty] | 860.2 |  | -0.8
Horizontal Pared | Panel Plus | No | Gris 001 | PPHW.08706022.001/GR | 87 | 60 | 22 | 9 | 1197 | 102.9235 | [9 empty] | C05 | 1432 | PPHW0.08706022/GR |  | 1432 |  | 1197 | 1197 | 1197 | H | 1.348 | 1.348 | 1.348 | [34 empty] | 1423.2 |  | -8.8
Horizontal Pared | Panel Plus | No | RAL9016 | PPHW.08706022.333/GR | 87 | 60 | 22 | 9 | 1197 | 102.9235 | [9 empty] | C05 | 1432 | PPHW0.08706022/GR |  | 1432 |  | 1197 | 1197 | 1197 | H | 1.348 | 1.348 | 1.348 | [34 empty] | 1423.2 |  | -8.8
Horizontal Pared | Panel Plus | No | Color Jaga | PPHW.08706022.klr/GR | 87 | 60 | 22 | 9 | 1197 | 102.9235 | [9 empty] | C05 | 1719 | PPHW1.08706022/GR |  | 1719 |  | 1197 | 1197 | 1197 | H | 1.348 | 1.348 | 1.348 | [34 empty] | 1707.7 |  | -11.3
Horizontal Pared | Panel Plus | No | Gris 001 | PPHW.08708011.001/GR | 87 | 80 | 11 | 5 | 947 | 81.4273 | [9 empty] | C05 | 815 | PPHW0.08708011/GR |  | 815 |  | 947 | 947 | 947 | H | 1.249 | 1.249 | 1.249 | [34 empty] | 815.1 |  | 0.1
Horizontal Pared | Panel Plus | No | RAL9016 | PPHW.08708011.333/GR | 87 | 80 | 11 | 5 | 947 | 81.4273 | [9 empty] | C05 | 815 | PPHW0.08708011/GR |  | 815 |  | 947 | 947 | 947 | H | 1.249 | 1.249 | 1.249 | [34 empty] | 815.1 |  | 0.1
Horizontal Pared | Panel Plus | No | Color Jaga | PPHW.08708011.klr/GR | 87 | 80 | 11 | 5 | 947 | 81.4273 | [9 empty] | C05 | 978 | PPHW1.08708011/GR |  | 978 |  | 947 | 947 | 947 | H | 1.249 | 1.249 | 1.249 | [34 empty] | 978 |  | 0
Horizontal Pared | Panel Plus | No | Gris 001 | PPHW.08708022.001/GR | 87 | 80 | 22 | 9 | 1596 | 137.2313 | [9 empty] | C05 | 1619 | PPHW0.08708022/GR |  | 1619 |  | 1596 | 1596 | 1596 | H | 1.348 | 1.348 | 1.348 | [34 empty] | 1610.1 |  | -8.9
Horizontal Pared | Panel Plus | No | RAL9016 | PPHW.08708022.333/GR | 87 | 80 | 22 | 9 | 1596 | 137.2313 | [9 empty] | C05 | 1619 | PPHW0.08708022/GR |  | 1619 |  | 1596 | 1596 | 1596 | H | 1.348 | 1.348 | 1.348 | [34 empty] | 1610.1 |  | -8.9
Horizontal Pared | Panel Plus | No | Color Jaga | PPHW.08708022.klr/GR | 87 | 80 | 22 | 9 | 1596 | 137.2313 | [9 empty] | C05 | 1943 | PPHW1.08708022/GR |  | 1943 |  | 1596 | 1596 | 1596 | H | 1.348 | 1.348 | 1.348 | [34 empty] | 1932.1 |  | -10.9
Horizontal Pared | Panel Plus | No | Gris 001 | PPHW.08710011.001/GR | 87 | 100 | 11 | 5 | 1184 | 101.8057 | [9 empty] | C05 | 913 | PPHW0.08710011/GR |  | 913 |  | 1184 | 1184 | 1184 | H | 1.249 | 1.249 | 1.249 | [34 empty] | 914.6 |  | 1.6
Horizontal Pared | Panel Plus | No | RAL9016 | PPHW.08710011.333/GR | 87 | 100 | 11 | 5 | 1184 | 101.8057 | [9 empty] | C05 | 913 | PPHW0.08710011/GR |  | 913 |  | 1184 | 1184 | 1184 | H | 1.249 | 1.249 | 1.249 | [34 empty] | 914.6 |  | 1.6
Horizontal Pared | Panel Plus | No | Color Jaga | PPHW.08710011.klr/GR | 87 | 100 | 11 | 5 | 1184 | 101.8057 | [9 empty] | C05 | 1095 | PPHW1.08710011/GR |  | 1095 |  | 1184 | 1184 | 1184 | H | 1.249 | 1.249 | 1.249 | [34 empty] | 1097.6 |  | 2.6
Horizontal Pared | Panel Plus | No | Gris 001 | PPHW.08710022.001/GR | 87 | 100 | 22 | 9 | 1995 | 171.5391 | [9 empty] | C05 | 1808 | PPHW0.08710022/GR |  | 1808 |  | 1995 | 1995 | 1995 | H | 1.348 | 1.348 | 1.348 | [34 empty] | 1798.7 |  | -9.3
Horizontal Pared | Panel Plus | No | RAL9016 | PPHW.08710022.333/GR | 87 | 100 | 22 | 9 | 1995 | 171.5391 | [9 empty] | C05 | 1808 | PPHW0.08710022/GR |  | 1808 |  | 1995 | 1995 | 1995 | H | 1.348 | 1.348 | 1.348 | [34 empty] | 1798.7 |  | -9.3
Horizontal Pared | Panel Plus | No | Color Jaga | PPHW.08710022.klr/GR | 87 | 100 | 22 | 9 | 1995 | 171.5391 | [9 empty] | C05 | 2170 | PPHW1.08710022/GR |  | 2170 |  | 1995 | 1995 | 1995 | H | 1.348 | 1.348 | 1.348 | [34 empty] | 2158.4 |  | -11.6
Horizontal Pared | Panel Plus | No | Gris 001 | PPHW.08712011.001/GR | 87 | 120 | 11 | 5 | 1420 | 122.098 | [9 empty] | C05 | 1019 | PPHW0.08712011/GR |  | 1019 |  | 1420 | 1420 | 1420 | H | 1.249 | 1.249 | 1.249 | [34 empty] | 1022 |  | 3
Horizontal Pared | Panel Plus | No | RAL9016 | PPHW.08712011.333/GR | 87 | 120 | 11 | 5 | 1420 | 122.098 | [9 empty] | C05 | 1019 | PPHW0.08712011/GR |  | 1019 |  | 1420 | 1420 | 1420 | H | 1.249 | 1.249 | 1.249 | [34 empty] | 1022 |  | 3
Horizontal Pared | Panel Plus | No | Color Jaga | PPHW.08712011.klr/GR | 87 | 120 | 11 | 5 | 1420 | 122.098 | [9 empty] | C05 | 1223 | PPHW1.08712011/GR |  | 1223 |  | 1420 | 1420 | 1420 | H | 1.249 | 1.249 | 1.249 | [34 empty] | 1226.3 |  | 3.3
Horizontal Pared | Panel Plus | No | Gris 001 | PPHW.08712022.001/GR | 87 | 120 | 22 | 9 | 2394 | 205.8469 | [9 empty] | C05 | 2014 | PPHW0.08712022/GR |  | 2014 |  | 2394 | 2394 | 2394 | H | 1.348 | 1.348 | 1.348 | [34 empty] | 2004 |  | -10
Horizontal Pared | Panel Plus | No | RAL9016 | PPHW.08712022.333/GR | 87 | 120 | 22 | 9 | 2394 | 205.8469 | [9 empty] | C05 | 2014 | PPHW0.08712022/GR |  | 2014 |  | 2394 | 2394 | 2394 | H | 1.348 | 1.348 | 1.348 | [34 empty] | 2004 |  | -10
Horizontal Pared | Panel Plus | No | Color Jaga | PPHW.08712022.klr/GR | 87 | 120 | 22 | 9 | 2394 | 205.8469 | [9 empty] | C05 | 2417 | PPHW1.08712022/GR |  | 2417 |  | 2394 | 2394 | 2394 | H | 1.348 | 1.348 | 1.348 | [34 empty] | 2404.6 |  | -12.4
Horizontal Pared | Panel Plus | No | Gris 001 | PPHW.08714011.001/GR | 87 | 140 | 11 | 5 | 1657 | 142.4764 | [9 empty] | C05 | 1122 | PPHW0.08714011/GR |  | 1122 |  | 1657 | 1657 | 1657 | H | 1.249 | 1.249 | 1.249 | [34 empty] | 1127.1 |  | 5.1
Horizontal Pared | Panel Plus | No | RAL9016 | PPHW.08714011.333/GR | 87 | 140 | 11 | 5 | 1657 | 142.4764 | [9 empty] | C05 | 1122 | PPHW0.08714011/GR |  | 1122 |  | 1657 | 1657 | 1657 | H | 1.249 | 1.249 | 1.249 | [34 empty] | 1127.1 |  | 5.1
Horizontal Pared | Panel Plus | No | Color Jaga | PPHW.08714011.klr/GR | 87 | 140 | 11 | 5 | 1657 | 142.4764 | [9 empty] | C05 | 1347 | PPHW1.08714011/GR |  | 1347 |  | 1657 | 1657 | 1657 | H | 1.249 | 1.249 | 1.249 | [34 empty] | 1352.3 |  | 5.3
Horizontal Pared | Panel Plus | No | Gris 001 | PPHW.08714022.001/GR | 87 | 140 | 22 | 9 | 2793 | 240.1548 | [9 empty] | C05 | 2214 | PPHW0.08714022/GR |  | 2214 |  | 2793 | 2793 | 2793 | H | 1.348 | 1.348 | 1.348 | [34 empty] | 2206.7 |  | -7.3
Horizontal Pared | Panel Plus | No | RAL9016 | PPHW.08714022.333/GR | 87 | 140 | 22 | 9 | 2793 | 240.1548 | [9 empty] | C05 | 2214 | PPHW0.08714022/GR |  | 2214 |  | 2793 | 2793 | 2793 | H | 1.348 | 1.348 | 1.348 | [34 empty] | 2206.7 |  | -7.3
Horizontal Pared | Panel Plus | No | Color Jaga | PPHW.08714022.klr/GR | 87 | 140 | 22 | 9 | 2793 | 240.1548 | [9 empty] | C05 | 2657 | PPHW1.08714022/GR |  | 2657 |  | 2793 | 2793 | 2793 | H | 1.348 | 1.348 | 1.348 | [34 empty] | 2648.1 |  | -8.9
Horizontal Pared | Panel Plus | No | Gris 001 | PPHW.08716011.001/GR | 87 | 160 | 11 | 5 | 1894 | 162.8547 | [9 empty] | C05 | 1229 | PPHW0.08716011/GR |  | 1229 |  | 1894 | 1894 | 1894 | H | 1.249 | 1.249 | 1.249 | [34 empty] | 1234.2 |  | 5.2
Horizontal Pared | Panel Plus | No | RAL9016 | PPHW.08716011.333/GR | 87 | 160 | 11 | 5 | 1894 | 162.8547 | [9 empty] | C05 | 1229 | PPHW0.08716011/GR |  | 1229 |  | 1894 | 1894 | 1894 | H | 1.249 | 1.249 | 1.249 | [34 empty] | 1234.2 |  | 5.2
Horizontal Pared | Panel Plus | No | Color Jaga | PPHW.08716011.klr/GR | 87 | 160 | 11 | 5 | 1894 | 162.8547 | [9 empty] | C05 | 1475 | PPHW1.08716011/GR |  | 1475 |  | 1894 | 1894 | 1894 | H | 1.249 | 1.249 | 1.249 | [34 empty] | 1481.2 |  | 6.2
Horizontal Pared | Panel Plus | No | Gris 001 | PPHW.08716022.001/GR | 87 | 160 | 22 | 9 | 3192 | 274.4626 | [9 empty] | C05 | 2421 | PPHW0.08716022/GR |  | 2421 |  | 3192 | 3192 | 3192 | H | 1.348 | 1.348 | 1.348 | [34 empty] | 2410.8 |  | -10.2
Horizontal Pared | Panel Plus | No | RAL9016 | PPHW.08716022.333/GR | 87 | 160 | 22 | 9 | 3192 | 274.4626 | [9 empty] | C05 | 2421 | PPHW0.08716022/GR |  | 2421 |  | 3192 | 3192 | 3192 | H | 1.348 | 1.348 | 1.348 | [34 empty] | 2410.8 |  | -10.2
Horizontal Pared | Panel Plus | No | Color Jaga | PPHW.08716022.klr/GR | 87 | 160 | 22 | 9 | 3192 | 274.4626 | [9 empty] | C05 | 2906 | PPHW1.08716022/GR |  | 2906 |  | 3192 | 3192 | 3192 | H | 1.348 | 1.348 | 1.348 | [34 empty] | 2893.1 |  | -12.9
Horizontal Pared | Panel Plus | No | Gris 001 | PPHW.08718011.001/GR | 87 | 180 | 11 | 5 | 2131 | 183.233 | [9 empty] | C05 | 1334 | PPHW0.08718011/GR |  | 1334 |  | 2131 | 2131 | 2131 | H | 1.249 | 1.249 | 1.249 | [34 empty] | 1342.1 |  | 8.1
Horizontal Pared | Panel Plus | No | RAL9016 | PPHW.08718011.333/GR | 87 | 180 | 11 | 5 | 2131 | 183.233 | [9 empty] | C05 | 1334 | PPHW0.08718011/GR |  | 1334 |  | 2131 | 2131 | 2131 | H | 1.249 | 1.249 | 1.249 | [34 empty] | 1342.1 |  | 8.1
Horizontal Pared | Panel Plus | No | Color Jaga | PPHW.08718011.klr/GR | 87 | 180 | 11 | 5 | 2131 | 183.233 | [9 empty] | C05 | 1601 | PPHW1.08718011/GR |  | 1601 |  | 2131 | 2131 | 2131 | H | 1.249 | 1.249 | 1.249 | [34 empty] | 1610.3 |  | 9.3
Horizontal Pared | Panel Plus | No | Gris 001 | PPHW.08718022.001/GR | 87 | 180 | 22 | 9 | 3591 | 308.7704 | [9 empty] | C05 | 2625 | PPHW0.08718022/GR |  | 2625 |  | 3591 | 3591 | 3591 | H | 1.348 | 1.348 | 1.348 | [34 empty] | 2615.7 |  | -9.3
Horizontal Pared | Panel Plus | No | RAL9016 | PPHW.08718022.333/GR | 87 | 180 | 22 | 9 | 3591 | 308.7704 | [9 empty] | C05 | 2625 | PPHW0.08718022/GR |  | 2625 |  | 3591 | 3591 | 3591 | H | 1.348 | 1.348 | 1.348 | [34 empty] | 2615.7 |  | -9.3
Horizontal Pared | Panel Plus | No | Color Jaga | PPHW.08718022.klr/GR | 87 | 180 | 22 | 9 | 3591 | 308.7704 | [9 empty] | C05 | 3150 | PPHW1.08718022/GR |  | 3150 |  | 3591 | 3591 | 3591 | H | 1.348 | 1.348 | 1.348 | [34 empty] | 3139 |  | -11
Horizontal Pared | Panel Plus | No | Gris 001 | PPHW.08720011.001/GR | 87 | 200 | 11 | 5 | 2367 | 203.5254 | [9 empty] | C05 | 1439 | PPHW0.08720011/GR |  | 1439 |  | 2367 | 2367 | 2367 | H | 1.249 | 1.249 | 1.249 | [34 empty] | 1448.3 |  | 9.3
Horizontal Pared | Panel Plus | No | RAL9016 | PPHW.08720011.333/GR | 87 | 200 | 11 | 5 | 2367 | 203.5254 | [9 empty] | C05 | 1439 | PPHW0.08720011/GR |  | 1439 |  | 2367 | 2367 | 2367 | H | 1.249 | 1.249 | 1.249 | [34 empty] | 1448.3 |  | 9.3
Horizontal Pared | Panel Plus | No | Color Jaga | PPHW.08720011.klr/GR | 87 | 200 | 11 | 5 | 2367 | 203.5254 | [9 empty] | C05 | 1727 | PPHW1.08720011/GR |  | 1727 |  | 2367 | 2367 | 2367 | H | 1.249 | 1.249 | 1.249 | [34 empty] | 1737.7 |  | 10.7
Horizontal Pared | Panel Plus | No | Gris 001 | PPHW.08720022.001/GR | 87 | 200 | 22 | 9 | 3990 | 343.0782 | [9 empty] | C05 | 2828 | PPHW0.08720022/GR |  | 2828 |  | 3990 | 3990 | 3990 | H | 1.348 | 1.348 | 1.348 | [34 empty] | 2820.2 |  | -7.8
Horizontal Pared | Panel Plus | No | RAL9016 | PPHW.08720022.333/GR | 87 | 200 | 22 | 9 | 3990 | 343.0782 | [9 empty] | C05 | 2828 | PPHW0.08720022/GR |  | 2828 |  | 3990 | 3990 | 3990 | H | 1.348 | 1.348 | 1.348 | [34 empty] | 2820.2 |  | -7.8
Horizontal Pared | Panel Plus | No | Color Jaga | PPHW.08720022.klr/GR | 87 | 200 | 22 | 9 | 3990 | 343.0782 | [9 empty] | C05 | 3394 | PPHW1.08720022/GR |  | 3394 |  | 3990 | 3990 | 3990 | H | 1.348 | 1.348 | 1.348 | [34 empty] | 3384.2 |  | -9.8
Horizontal Pared | Panel Plus | No | Gris 001 | PPHW.08722011.001/GR | 87 | 220 | 11 | 5 | 2604 | 223.9037 | [9 empty] | C05 | 1545 | PPHW0.08722011/GR |  | 1545 |  | 2604 | 2604 | 2604 | H | 1.249 | 1.249 | 1.249 | [34 empty] | 1554.2 |  | 9.2
Horizontal Pared | Panel Plus | No | RAL9016 | PPHW.08722011.333/GR | 87 | 220 | 11 | 5 | 2604 | 223.9037 | [9 empty] | C05 | 1545 | PPHW0.08722011/GR |  | 1545 |  | 2604 | 2604 | 2604 | H | 1.249 | 1.249 | 1.249 | [34 empty] | 1554.2 |  | 9.2
Horizontal Pared | Panel Plus | No | Color Jaga | PPHW.08722011.klr/GR | 87 | 220 | 11 | 5 | 2604 | 223.9037 | [9 empty] | C05 | 1854 | PPHW1.08722011/GR |  | 1854 |  | 2604 | 2604 | 2604 | H | 1.249 | 1.249 | 1.249 | [34 empty] | 1864.9 |  | 10.9
Horizontal Pared | Panel Plus | No | Gris 001 | PPHW.08722022.001/GR | 87 | 220 | 22 | 9 | 4389 | 377.3861 | [9 empty] | C05 | 3035 | PPHW0.08722022/GR |  | 3035 |  | 4389 | 4389 | 4389 | H | 1.348 | 1.348 | 1.348 | [34 empty] | 3023.1 |  | -11.9
Horizontal Pared | Panel Plus | No | RAL9016 | PPHW.08722022.333/GR | 87 | 220 | 22 | 9 | 4389 | 377.3861 | [9 empty] | C05 | 3035 | PPHW0.08722022/GR |  | 3035 |  | 4389 | 4389 | 4389 | H | 1.348 | 1.348 | 1.348 | [34 empty] | 3023.1 |  | -11.9
Horizontal Pared | Panel Plus | No | Color Jaga | PPHW.08722022.klr/GR | 87 | 220 | 22 | 9 | 4389 | 377.3861 | [9 empty] | C05 | 3642 | PPHW1.08722022/GR |  | 3642 |  | 4389 | 4389 | 4389 | H | 1.348 | 1.348 | 1.348 | [34 empty] | 3627.6 |  | -14.4
Horizontal Pared | Panel Plus | No | Gris 001 | PPHW.08724011.001/GR | 87 | 240 | 11 | 5 | 2841 | 244.282 | [9 empty] | C05 | 1650 | PPHW0.08724011/GR |  | 1650 |  | 2841 | 2841 | 2841 | H | 1.249 | 1.249 | 1.249 | [34 empty] | 1661.6 |  | 11.6
Horizontal Pared | Panel Plus | No | RAL9016 | PPHW.08724011.333/GR | 87 | 240 | 11 | 5 | 2841 | 244.282 | [9 empty] | C05 | 1650 | PPHW0.08724011/GR |  | 1650 |  | 2841 | 2841 | 2841 | H | 1.249 | 1.249 | 1.249 | [34 empty] | 1661.6 |  | 11.6
Horizontal Pared | Panel Plus | No | Color Jaga | PPHW.08724011.klr/GR | 87 | 240 | 11 | 5 | 2841 | 244.282 | [9 empty] | C05 | 1981 | PPHW1.08724011/GR |  | 1981 |  | 2841 | 2841 | 2841 | H | 1.249 | 1.249 | 1.249 | [34 empty] | 1993.9 |  | 12.9
Horizontal Pared | Panel Plus | No | Gris 001 | PPHW.08724022.001/GR | 87 | 240 | 22 | 9 | 4788 | 411.6939 | [9 empty] | C05 | 3239 | PPHW0.08724022/GR |  | 3239 |  | 4788 | 4788 | 4788 | H | 1.348 | 1.348 | 1.348 | [34 empty] | 3229 |  | -10
Horizontal Pared | Panel Plus | No | RAL9016 | PPHW.08724022.333/GR | 87 | 240 | 22 | 9 | 4788 | 411.6939 | [9 empty] | C05 | 3239 | PPHW0.08724022/GR |  | 3239 |  | 4788 | 4788 | 4788 | H | 1.348 | 1.348 | 1.348 | [34 empty] | 3229 |  | -10
Horizontal Pared | Panel Plus | No | Color Jaga | PPHW.08724022.klr/GR | 87 | 240 | 22 | 9 | 4788 | 411.6939 | [9 empty] | C05 | 3886 | PPHW1.08724022/GR |  | 3886 |  | 4788 | 4788 | 4788 | H | 1.348 | 1.348 | 1.348 | [34 empty] | 3875.1 |  | -10.9
Horizontal Pared | Panel Plus | No | Gris 001 | PPHW.08726011.001/GR | 87 | 260 | 11 | 5 | 3077 | 264.5744 | [9 empty] | C05 | 1757 | PPHW0.08726011/GR |  | 1757 |  | 3077 | 3077 | 3077 | H | 1.249 | 1.249 | 1.249 | [34 empty] | 1767.9 |  | 10.9
Horizontal Pared | Panel Plus | No | RAL9016 | PPHW.08726011.333/GR | 87 | 260 | 11 | 5 | 3077 | 264.5744 | [9 empty] | C05 | 1757 | PPHW0.08726011/GR |  | 1757 |  | 3077 | 3077 | 3077 | H | 1.249 | 1.249 | 1.249 | [34 empty] | 1767.9 |  | 10.9
Horizontal Pared | Panel Plus | No | Color Jaga | PPHW.08726011.klr/GR | 87 | 260 | 11 | 5 | 3077 | 264.5744 | [9 empty] | C05 | 2108 | PPHW1.08726011/GR |  | 2108 |  | 3077 | 3077 | 3077 | H | 1.249 | 1.249 | 1.249 | [34 empty] | 2121.5 |  | 13.5
Horizontal Pared | Panel Plus | No | Gris 001 | PPHW.08726022.001/GR | 87 | 260 | 22 | 9 | 5186 | 445.9157 | [9 empty] | C05 | 3443 | PPHW0.08726022/GR |  | 3443 |  | 5186 | 5186 | 5186 | H | 1.348 | 1.348 | 1.348 | [34 empty] | 3431.2 |  | -11.8
Horizontal Pared | Panel Plus | No | RAL9016 | PPHW.08726022.333/GR | 87 | 260 | 22 | 9 | 5186 | 445.9157 | [9 empty] | C05 | 3443 | PPHW0.08726022/GR |  | 3443 |  | 5186 | 5186 | 5186 | H | 1.348 | 1.348 | 1.348 | [34 empty] | 3431.2 |  | -11.8
Horizontal Pared | Panel Plus | No | Color Jaga | PPHW.08726022.klr/GR | 87 | 260 | 22 | 9 | 5186 | 445.9157 | [9 empty] | C05 | 4132 | PPHW1.08726022/GR |  | 4132 |  | 5186 | 5186 | 5186 | H | 1.348 | 1.348 | 1.348 | [34 empty] | 4117.3 |  | -14.7
Horizontal Pared | Panel Plus | No | Gris 001 | PPHW.08728011.001/GR | 87 | 280 | 11 | 5 | 3314 | 284.9527 | [9 empty] | C05 | 1861 | PPHW0.08728011/GR |  | 1861 |  | 3314 | 3314 | 3314 | H | 1.249 | 1.249 | 1.249 | [34 empty] | 1872.8 |  | 11.8
Horizontal Pared | Panel Plus | No | RAL9016 | PPHW.08728011.333/GR | 87 | 280 | 11 | 5 | 3314 | 284.9527 | [9 empty] | C05 | 1861 | PPHW0.08728011/GR |  | 1861 |  | 3314 | 3314 | 3314 | H | 1.249 | 1.249 | 1.249 | [34 empty] | 1872.8 |  | 11.8
Horizontal Pared | Panel Plus | No | Color Jaga | PPHW.08728011.klr/GR | 87 | 280 | 11 | 5 | 3314 | 284.9527 | [9 empty] | C05 | 2233 | PPHW1.08728011/GR |  | 2233 |  | 3314 | 3314 | 3314 | H | 1.249 | 1.249 | 1.249 | [34 empty] | 2247.4 |  | 14.4
Horizontal Pared | Panel Plus | No | Gris 001 | PPHW.08728022.001/GR | 87 | 280 | 22 | 9 | 5585 | 480.2236 | [9 empty] | C05 | 3646 | PPHW0.08728022/GR |  | 3646 |  | 5585 | 5585 | 5585 | H | 1.348 | 1.348 | 1.348 | [34 empty] | 3634.1 |  | -11.9
Horizontal Pared | Panel Plus | No | RAL9016 | PPHW.08728022.333/GR | 87 | 280 | 22 | 9 | 5585 | 480.2236 | [9 empty] | C05 | 3646 | PPHW0.08728022/GR |  | 3646 |  | 5585 | 5585 | 5585 | H | 1.348 | 1.348 | 1.348 | [34 empty] | 3634.1 |  | -11.9
Horizontal Pared | Panel Plus | No | Color Jaga | PPHW.08728022.klr/GR | 87 | 280 | 22 | 9 | 5585 | 480.2236 | [9 empty] | C05 | 4375 | PPHW1.08728022/GR |  | 4375 |  | 5585 | 5585 | 5585 | H | 1.348 | 1.348 | 1.348 | [34 empty] | 4360.8 |  | -14.2
Horizontal Pared | Panel Plus | No | Gris 001 | PPHW.08730011.001/GR | 87 | 300 | 11 | 5 | 3551 | 305.331 | [9 empty] | C05 | 1967 | PPHW0.08730011/GR |  | 1967 |  | 3551 | 3551 | 3551 | H | 1.249 | 1.249 | 1.249 | [34 empty] | 1979.2 |  | 12.2
Horizontal Pared | Panel Plus | No | RAL9016 | PPHW.08730011.333/GR | 87 | 300 | 11 | 5 | 3551 | 305.331 | [9 empty] | C05 | 1967 | PPHW0.08730011/GR |  | 1967 |  | 3551 | 3551 | 3551 | H | 1.249 | 1.249 | 1.249 | [34 empty] | 1979.2 |  | 12.2
Horizontal Pared | Panel Plus | No | Color Jaga | PPHW.08730011.klr/GR | 87 | 300 | 11 | 5 | 3551 | 305.331 | [9 empty] | C05 | 2361 | PPHW1.08730011/GR |  | 2361 |  | 3551 | 3551 | 3551 | H | 1.249 | 1.249 | 1.249 | [34 empty] | 2375.1 |  | 14.1
Horizontal Pared | Panel Plus | No | Gris 001 | PPHW.08730022.001/GR | 87 | 300 | 22 | 9 | 5984 | 514.5314 | [9 empty] | C05 | 3852 | PPHW0.08730022/GR |  | 3852 |  | 5984 | 5984 | 5984 | H | 1.348 | 1.348 | 1.348 | [34 empty] | 3836.2 |  | -15.8
Horizontal Pared | Panel Plus | No | RAL9016 | PPHW.08730022.333/GR | 87 | 300 | 22 | 9 | 5984 | 514.5314 | [9 empty] | C05 | 3852 | PPHW0.08730022/GR |  | 3852 |  | 5984 | 5984 | 5984 | H | 1.348 | 1.348 | 1.348 | [34 empty] | 3836.2 |  | -15.8
Horizontal Pared | Panel Plus | No | Color Jaga | PPHW.08730022.klr/GR | 87 | 300 | 22 | 9 | 5984 | 514.5314 | [9 empty] | C05 | 4622 | PPHW1.08730022/GR |  | 4622 |  | 5984 | 5984 | 5984 | H | 1.348 | 1.348 | 1.348 | [34 empty] | 4603.4 |  | -18.6
Horizontal Pared | Panel Plus | No | Gris 001 | PPHW.09406011.001/GR | 94 | 60 | 11 | 5 | 749 | 64.4024 | [9 empty] | C05 | 754 | PPHW0.09406011/GR |  | 754 |  | 749 | 749 | 749 | H | 1.249 | 1.249 | 1.249 | [34 empty] | 753 |  | -1
Horizontal Pared | Panel Plus | No | RAL9016 | PPHW.09406011.333/GR | 94 | 60 | 11 | 5 | 749 | 64.4024 | [9 empty] | C05 | 754 | PPHW0.09406011/GR |  | 754 |  | 749 | 749 | 749 | H | 1.249 | 1.249 | 1.249 | [34 empty] | 753 |  | -1
Horizontal Pared | Panel Plus | No | Color Jaga | PPHW.09406011.klr/GR | 94 | 60 | 11 | 5 | 749 | 64.4024 | [9 empty] | C05 | 905 | PPHW1.09406011/GR |  | 905 |  | 749 | 749 | 749 | H | 1.249 | 1.249 | 1.249 | [34 empty] | 903.6 |  | -1.4
Horizontal Pared | Panel Plus | No | Gris 001 | PPHW.09406022.001/GR | 94 | 60 | 22 | 9 | 1247 | 107.2227 | [9 empty] | C05 | 1507 | PPHW0.09406022/GR |  | 1507 |  | 1247 | 1247 | 1247 | H | 1.348 | 1.348 | 1.348 | [34 empty] | 1495.1 |  | -11.9
Horizontal Pared | Panel Plus | No | RAL9016 | PPHW.09406022.333/GR | 94 | 60 | 22 | 9 | 1247 | 107.2227 | [9 empty] | C05 | 1507 | PPHW0.09406022/GR |  | 1507 |  | 1247 | 1247 | 1247 | H | 1.348 | 1.348 | 1.348 | [34 empty] | 1495.1 |  | -11.9
Horizontal Pared | Panel Plus | No | Color Jaga | PPHW.09406022.klr/GR | 94 | 60 | 22 | 9 | 1247 | 107.2227 | [9 empty] | C05 | 1808 | PPHW1.09406022/GR |  | 1808 |  | 1247 | 1247 | 1247 | H | 1.348 | 1.348 | 1.348 | [34 empty] | 1794.4 |  | -13.6
Horizontal Pared | Panel Plus | No | Gris 001 | PPHW.09408011.001/GR | 94 | 80 | 11 | 5 | 999 | 85.8985 | [9 empty] | C05 | 855 | PPHW0.09408011/GR |  | 855 |  | 999 | 999 | 999 | H | 1.249 | 1.249 | 1.249 | [34 empty] | 854.3 |  | -0.7
Horizontal Pared | Panel Plus | No | RAL9016 | PPHW.09408011.333/GR | 94 | 80 | 11 | 5 | 999 | 85.8985 | [9 empty] | C05 | 855 | PPHW0.09408011/GR |  | 855 |  | 999 | 999 | 999 | H | 1.249 | 1.249 | 1.249 | [34 empty] | 854.3 |  | -0.7
Horizontal Pared | Panel Plus | No | Color Jaga | PPHW.09408011.klr/GR | 94 | 80 | 11 | 5 | 999 | 85.8985 | [9 empty] | C05 | 1026 | PPHW1.09408011/GR |  | 1026 |  | 999 | 999 | 999 | H | 1.249 | 1.249 | 1.249 | [34 empty] | 1025.1 |  | -0.9
Horizontal Pared | Panel Plus | No | Gris 001 | PPHW.09408022.001/GR | 94 | 80 | 22 | 9 | 1663 | 142.9923 | [9 empty] | C05 | 1701 | PPHW0.09408022/GR |  | 1701 |  | 1663 | 1663 | 1663 | H | 1.348 | 1.348 | 1.348 | [34 empty] | 1691.2 |  | -9.8
Horizontal Pared | Panel Plus | No | RAL9016 | PPHW.09408022.333/GR | 94 | 80 | 22 | 9 | 1663 | 142.9923 | [9 empty] | C05 | 1701 | PPHW0.09408022/GR |  | 1701 |  | 1663 | 1663 | 1663 | H | 1.348 | 1.348 | 1.348 | [34 empty] | 1691.2 |  | -9.8
Horizontal Pared | Panel Plus | No | Color Jaga | PPHW.09408022.klr/GR | 94 | 80 | 22 | 9 | 1663 | 142.9923 | [9 empty] | C05 | 2041 | PPHW1.09408022/GR |  | 2041 |  | 1663 | 1663 | 1663 | H | 1.348 | 1.348 | 1.348 | [34 empty] | 2029.6 |  | -11.4
Horizontal Pared | Panel Plus | No | Gris 001 | PPHW.09410011.001/GR | 94 | 100 | 11 | 5 | 1248 | 107.3087 | [9 empty] | C05 | 956 | PPHW0.09410011/GR |  | 956 |  | 1248 | 1248 | 1248 | H | 1.249 | 1.249 | 1.249 | [34 empty] | 957.5 |  | 1.5
Horizontal Pared | Panel Plus | No | RAL9016 | PPHW.09410011.333/GR | 94 | 100 | 11 | 5 | 1248 | 107.3087 | [9 empty] | C05 | 956 | PPHW0.09410011/GR |  | 956 |  | 1248 | 1248 | 1248 | H | 1.249 | 1.249 | 1.249 | [34 empty] | 957.5 |  | 1.5
Horizontal Pared | Panel Plus | No | Color Jaga | PPHW.09410011.klr/GR | 94 | 100 | 11 | 5 | 1248 | 107.3087 | [9 empty] | C05 | 1147 | PPHW1.09410011/GR |  | 1147 |  | 1248 | 1248 | 1248 | H | 1.249 | 1.249 | 1.249 | [34 empty] | 1149 |  | 2
Horizontal Pared | Panel Plus | No | Gris 001 | PPHW.09410022.001/GR | 94 | 100 | 22 | 9 | 2079 | 178.7618 | [9 empty] | C05 | 1897 | PPHW0.09410022/GR |  | 1897 |  | 2079 | 2079 | 2079 | H | 1.348 | 1.348 | 1.348 | [34 empty] | 1886.5 |  | -10.5
Horizontal Pared | Panel Plus | No | RAL9016 | PPHW.09410022.333/GR | 94 | 100 | 22 | 9 | 2079 | 178.7618 | [9 empty] | C05 | 1897 | PPHW0.09410022/GR |  | 1897 |  | 2079 | 2079 | 2079 | H | 1.348 | 1.348 | 1.348 | [34 empty] | 1886.5 |  | -10.5
Horizontal Pared | Panel Plus | No | Color Jaga | PPHW.09410022.klr/GR | 94 | 100 | 22 | 9 | 2079 | 178.7618 | [9 empty] | C05 | 2276 | PPHW1.09410022/GR |  | 2276 |  | 2079 | 2079 | 2079 | H | 1.348 | 1.348 | 1.348 | [34 empty] | 2264 |  | -12
Horizontal Pared | Panel Plus | No | Gris 001 | PPHW.09412011.001/GR | 94 | 120 | 11 | 5 | 1498 | 128.8048 | [9 empty] | C05 | 1066 | PPHW0.09412011/GR |  | 1066 |  | 1498 | 1498 | 1498 | H | 1.249 | 1.249 | 1.249 | [34 empty] | 1068.2 |  | 2.2
Horizontal Pared | Panel Plus | No | RAL9016 | PPHW.09412011.333/GR | 94 | 120 | 11 | 5 | 1498 | 128.8048 | [9 empty] | C05 | 1066 | PPHW0.09412011/GR |  | 1066 |  | 1498 | 1498 | 1498 | H | 1.249 | 1.249 | 1.249 | [34 empty] | 1068.2 |  | 2.2
Horizontal Pared | Panel Plus | No | Color Jaga | PPHW.09412011.klr/GR | 94 | 120 | 11 | 5 | 1498 | 128.8048 | [9 empty] | C05 | 1279 | PPHW1.09412011/GR |  | 1279 |  | 1498 | 1498 | 1498 | H | 1.249 | 1.249 | 1.249 | [34 empty] | 1281.8 |  | 2.8
Horizontal Pared | Panel Plus | No | Gris 001 | PPHW.09412022.001/GR | 94 | 120 | 22 | 9 | 2495 | 214.5314 | [9 empty] | C05 | 2111 | PPHW0.09412022/GR |  | 2111 |  | 2495 | 2495 | 2495 | H | 1.348 | 1.348 | 1.348 | [34 empty] | 2098.4 |  | -12.6
Horizontal Pared | Panel Plus | No | RAL9016 | PPHW.09412022.333/GR | 94 | 120 | 22 | 9 | 2495 | 214.5314 | [9 empty] | C05 | 2111 | PPHW0.09412022/GR |  | 2111 |  | 2495 | 2495 | 2495 | H | 1.348 | 1.348 | 1.348 | [34 empty] | 2098.4 |  | -12.6
Horizontal Pared | Panel Plus | No | Color Jaga | PPHW.09412022.klr/GR | 94 | 120 | 22 | 9 | 2495 | 214.5314 | [9 empty] | C05 | 2533 | PPHW1.09412022/GR |  | 2533 |  | 2495 | 2495 | 2495 | H | 1.348 | 1.348 | 1.348 | [34 empty] | 2517.9 |  | -15.1
Horizontal Pared | Panel Plus | No | Gris 001 | PPHW.09414011.001/GR | 94 | 140 | 11 | 5 | 1748 | 150.3009 | [9 empty] | C05 | 1176 | PPHW0.09414011/GR |  | 1176 |  | 1748 | 1748 | 1748 | H | 1.249 | 1.249 | 1.249 | [34 empty] | 1180 |  | 4
Horizontal Pared | Panel Plus | No | RAL9016 | PPHW.09414011.333/GR | 94 | 140 | 11 | 5 | 1748 | 150.3009 | [9 empty] | C05 | 1176 | PPHW0.09414011/GR |  | 1176 |  | 1748 | 1748 | 1748 | H | 1.249 | 1.249 | 1.249 | [34 empty] | 1180 |  | 4
Horizontal Pared | Panel Plus | No | Color Jaga | PPHW.09414011.klr/GR | 94 | 140 | 11 | 5 | 1748 | 150.3009 | [9 empty] | C05 | 1411 | PPHW1.09414011/GR |  | 1411 |  | 1748 | 1748 | 1748 | H | 1.249 | 1.249 | 1.249 | [34 empty] | 1416 |  | 5
Horizontal Pared | Panel Plus | No | Gris 001 | PPHW.09414022.001/GR | 94 | 140 | 22 | 9 | 2910 | 250.215 | [9 empty] | C05 | 2323 | PPHW0.09414022/GR |  | 2323 |  | 2910 | 2910 | 2910 | H | 1.348 | 1.348 | 1.348 | [34 empty] | 2313.6 |  | -9.4
Horizontal Pared | Panel Plus | No | RAL9016 | PPHW.09414022.333/GR | 94 | 140 | 22 | 9 | 2910 | 250.215 | [9 empty] | C05 | 2323 | PPHW0.09414022/GR |  | 2323 |  | 2910 | 2910 | 2910 | H | 1.348 | 1.348 | 1.348 | [34 empty] | 2313.6 |  | -9.4
Horizontal Pared | Panel Plus | No | Color Jaga | PPHW.09414022.klr/GR | 94 | 140 | 22 | 9 | 2910 | 250.215 | [9 empty] | C05 | 2788 | PPHW1.09414022/GR |  | 2788 |  | 2910 | 2910 | 2910 | H | 1.348 | 1.348 | 1.348 | [34 empty] | 2776.5 |  | -11.5
Horizontal Pared | Panel Plus | No | Gris 001 | PPHW.09416011.001/GR | 94 | 160 | 11 | 5 | 1997 | 171.7111 | [9 empty] | C05 | 1286 | PPHW0.09416011/GR |  | 1286 |  | 1997 | 1997 | 1997 | H | 1.249 | 1.249 | 1.249 | [34 empty] | 1291.8 |  | 5.8
Horizontal Pared | Panel Plus | No | RAL9016 | PPHW.09416011.333/GR | 94 | 160 | 11 | 5 | 1997 | 171.7111 | [9 empty] | C05 | 1286 | PPHW0.09416011/GR |  | 1286 |  | 1997 | 1997 | 1997 | H | 1.249 | 1.249 | 1.249 | [34 empty] | 1291.8 |  | 5.8
Horizontal Pared | Panel Plus | No | Color Jaga | PPHW.09416011.klr/GR | 94 | 160 | 11 | 5 | 1997 | 171.7111 | [9 empty] | C05 | 1543 | PPHW1.09416011/GR |  | 1543 |  | 1997 | 1997 | 1997 | H | 1.249 | 1.249 | 1.249 | [34 empty] | 1550.3 |  | 7.3
Horizontal Pared | Panel Plus | No | Gris 001 | PPHW.09416022.001/GR | 94 | 160 | 22 | 9 | 3326 | 285.9845 | [9 empty] | C05 | 2537 | PPHW0.09416022/GR |  | 2537 |  | 3326 | 3326 | 3326 | H | 1.348 | 1.348 | 1.348 | [34 empty] | 2528.1 |  | -8.9
Horizontal Pared | Panel Plus | No | RAL9016 | PPHW.09416022.333/GR | 94 | 160 | 22 | 9 | 3326 | 285.9845 | [9 empty] | C05 | 2537 | PPHW0.09416022/GR |  | 2537 |  | 3326 | 3326 | 3326 | H | 1.348 | 1.348 | 1.348 | [34 empty] | 2528.1 |  | -8.9
Horizontal Pared | Panel Plus | No | Color Jaga | PPHW.09416022.klr/GR | 94 | 160 | 22 | 9 | 3326 | 285.9845 | [9 empty] | C05 | 3044 | PPHW1.09416022/GR |  | 3044 |  | 3326 | 3326 | 3326 | H | 1.348 | 1.348 | 1.348 | [34 empty] | 3033.6 |  | -10.4
Horizontal Pared | Panel Plus | No | Gris 001 | PPHW.09418011.001/GR | 94 | 180 | 11 | 5 | 2247 | 193.2072 | [9 empty] | C05 | 1396 | PPHW0.09418011/GR |  | 1396 |  | 2247 | 2247 | 2247 | H | 1.249 | 1.249 | 1.249 | [34 empty] | 1403.6 |  | 7.6
Horizontal Pared | Panel Plus | No | RAL9016 | PPHW.09418011.333/GR | 94 | 180 | 11 | 5 | 2247 | 193.2072 | [9 empty] | C05 | 1396 | PPHW0.09418011/GR |  | 1396 |  | 2247 | 2247 | 2247 | H | 1.249 | 1.249 | 1.249 | [34 empty] | 1403.6 |  | 7.6
Horizontal Pared | Panel Plus | No | Color Jaga | PPHW.09418011.klr/GR | 94 | 180 | 11 | 5 | 2247 | 193.2072 | [9 empty] | C05 | 1675 | PPHW1.09418011/GR |  | 1675 |  | 2247 | 2247 | 2247 | H | 1.249 | 1.249 | 1.249 | [34 empty] | 1684.4 |  | 9.4
Horizontal Pared | Panel Plus | No | Gris 001 | PPHW.09418022.001/GR | 94 | 180 | 22 | 9 | 3742 | 321.7541 | [9 empty] | C05 | 2750 | PPHW0.09418022/GR |  | 2750 |  | 3742 | 3742 | 3742 | H | 1.348 | 1.348 | 1.348 | [34 empty] | 2741.8 |  | -8.2
Horizontal Pared | Panel Plus | No | RAL9016 | PPHW.09418022.333/GR | 94 | 180 | 22 | 9 | 3742 | 321.7541 | [9 empty] | C05 | 2750 | PPHW0.09418022/GR |  | 2750 |  | 3742 | 3742 | 3742 | H | 1.348 | 1.348 | 1.348 | [34 empty] | 2741.8 |  | -8.2
Horizontal Pared | Panel Plus | No | Color Jaga | PPHW.09418022.klr/GR | 94 | 180 | 22 | 9 | 3742 | 321.7541 | [9 empty] | C05 | 3300 | PPHW1.09418022/GR |  | 3300 |  | 3742 | 3742 | 3742 | H | 1.348 | 1.348 | 1.348 | [34 empty] | 3290.2 |  | -9.8
Horizontal Pared | Panel Plus | No | Gris 001 | PPHW.09420011.001/GR | 94 | 200 | 11 | 5 | 2496 | 214.6174 | [9 empty] | C05 | 1505 | PPHW0.09420011/GR |  | 1505 |  | 2496 | 2496 | 2496 | H | 1.249 | 1.249 | 1.249 | [34 empty] | 1514.5 |  | 9.5
Horizontal Pared | Panel Plus | No | RAL9016 | PPHW.09420011.333/GR | 94 | 200 | 11 | 5 | 2496 | 214.6174 | [9 empty] | C05 | 1505 | PPHW0.09420011/GR |  | 1505 |  | 2496 | 2496 | 2496 | H | 1.249 | 1.249 | 1.249 | [34 empty] | 1514.5 |  | 9.5
Horizontal Pared | Panel Plus | No | Color Jaga | PPHW.09420011.klr/GR | 94 | 200 | 11 | 5 | 2496 | 214.6174 | [9 empty] | C05 | 1807 | PPHW1.09420011/GR |  | 1807 |  | 2496 | 2496 | 2496 | H | 1.249 | 1.249 | 1.249 | [34 empty] | 1817.5 |  | 10.5
Horizontal Pared | Panel Plus | No | Gris 001 | PPHW.09420022.001/GR | 94 | 200 | 22 | 9 | 4158 | 357.5236 | [9 empty] | C05 | 2965 | PPHW0.09420022/GR |  | 2965 |  | 4158 | 4158 | 4158 | H | 1.348 | 1.348 | 1.348 | [34 empty] | 2954.1 |  | -10.9
Horizontal Pared | Panel Plus | No | RAL9016 | PPHW.09420022.333/GR | 94 | 200 | 22 | 9 | 4158 | 357.5236 | [9 empty] | C05 | 2965 | PPHW0.09420022/GR |  | 2965 |  | 4158 | 4158 | 4158 | H | 1.348 | 1.348 | 1.348 | [34 empty] | 2954.1 |  | -10.9
Horizontal Pared | Panel Plus | No | Color Jaga | PPHW.09420022.klr/GR | 94 | 200 | 22 | 9 | 4158 | 357.5236 | [9 empty] | C05 | 3557 | PPHW1.09420022/GR |  | 3557 |  | 4158 | 4158 | 4158 | H | 1.348 | 1.348 | 1.348 | [34 empty] | 3545.1 |  | -11.9
Horizontal Pared | Panel Plus | No | Gris 001 | PPHW.09422011.001/GR | 94 | 220 | 11 | 5 | 2746 | 236.1135 | [9 empty] | C05 | 1617 | PPHW0.09422011/GR |  | 1617 |  | 2746 | 2746 | 2746 | H | 1.249 | 1.249 | 1.249 | [34 empty] | 1626.1 |  | 9.1
Horizontal Pared | Panel Plus | No | RAL9016 | PPHW.09422011.333/GR | 94 | 220 | 11 | 5 | 2746 | 236.1135 | [9 empty] | C05 | 1617 | PPHW0.09422011/GR |  | 1617 |  | 2746 | 2746 | 2746 | H | 1.249 | 1.249 | 1.249 | [34 empty] | 1626.1 |  | 9.1
Horizontal Pared | Panel Plus | No | Color Jaga | PPHW.09422011.klr/GR | 94 | 220 | 11 | 5 | 2746 | 236.1135 | [9 empty] | C05 | 1941 | PPHW1.09422011/GR |  | 1941 |  | 2746 | 2746 | 2746 | H | 1.249 | 1.249 | 1.249 | [34 empty] | 1951.3 |  | 10.3
Horizontal Pared | Panel Plus | No | Gris 001 | PPHW.09422022.001/GR | 94 | 220 | 22 | 9 | 4574 | 393.2932 | [9 empty] | C05 | 3182 | PPHW0.09422022/GR |  | 3182 |  | 4574 | 4574 | 4574 | H | 1.348 | 1.348 | 1.348 | [34 empty] | 3169.2 |  | -12.8
Horizontal Pared | Panel Plus | No | RAL9016 | PPHW.09422022.333/GR | 94 | 220 | 22 | 9 | 4574 | 393.2932 | [9 empty] | C05 | 3182 | PPHW0.09422022/GR |  | 3182 |  | 4574 | 4574 | 4574 | H | 1.348 | 1.348 | 1.348 | [34 empty] | 3169.2 |  | -12.8
Horizontal Pared | Panel Plus | No | Color Jaga | PPHW.09422022.klr/GR | 94 | 220 | 22 | 9 | 4574 | 393.2932 | [9 empty] | C05 | 3818 | PPHW1.09422022/GR |  | 3818 |  | 4574 | 4574 | 4574 | H | 1.348 | 1.348 | 1.348 | [34 empty] | 3803 |  | -15
Horizontal Pared | Panel Plus | No | Gris 001 | PPHW.09424011.001/GR | 94 | 240 | 11 | 5 | 2996 | 257.6096 | [9 empty] | C05 | 1726 | PPHW0.09424011/GR |  | 1726 |  | 2996 | 2996 | 2996 | H | 1.249 | 1.249 | 1.249 | [34 empty] | 1736.8 |  | 10.8
Horizontal Pared | Panel Plus | No | RAL9016 | PPHW.09424011.333/GR | 94 | 240 | 11 | 5 | 2996 | 257.6096 | [9 empty] | C05 | 1726 | PPHW0.09424011/GR |  | 1726 |  | 2996 | 2996 | 2996 | H | 1.249 | 1.249 | 1.249 | [34 empty] | 1736.8 |  | 10.8
Horizontal Pared | Panel Plus | No | Color Jaga | PPHW.09424011.klr/GR | 94 | 240 | 11 | 5 | 2996 | 257.6096 | [9 empty] | C05 | 2071 | PPHW1.09424011/GR |  | 2071 |  | 2996 | 2996 | 2996 | H | 1.249 | 1.249 | 1.249 | [34 empty] | 2084.3 |  | 13.3
Horizontal Pared | Panel Plus | No | Gris 001 | PPHW.09424022.001/GR | 94 | 240 | 22 | 9 | 4989 | 428.9768 | [9 empty] | C05 | 3393 | PPHW0.09424022/GR |  | 3393 |  | 4989 | 4989 | 4989 | H | 1.348 | 1.348 | 1.348 | [34 empty] | 3381.2 |  | -11.8
Horizontal Pared | Panel Plus | No | RAL9016 | PPHW.09424022.333/GR | 94 | 240 | 22 | 9 | 4989 | 428.9768 | [9 empty] | C05 | 3393 | PPHW0.09424022/GR |  | 3393 |  | 4989 | 4989 | 4989 | H | 1.348 | 1.348 | 1.348 | [34 empty] | 3381.2 |  | -11.8
Horizontal Pared | Panel Plus | No | Color Jaga | PPHW.09424022.klr/GR | 94 | 240 | 22 | 9 | 4989 | 428.9768 | [9 empty] | C05 | 4072 | PPHW1.09424022/GR |  | 4072 |  | 4989 | 4989 | 4989 | H | 1.348 | 1.348 | 1.348 | [34 empty] | 4057.4 |  | -14.6
Horizontal Pared | Panel Plus | No | Gris 001 | PPHW.09426011.001/GR | 94 | 260 | 11 | 5 | 3245 | 279.0198 | [9 empty] | C05 | 1837 | PPHW0.09426011/GR |  | 1837 |  | 3245 | 3245 | 3245 | H | 1.249 | 1.249 | 1.249 | [34 empty] | 1848.9 |  | 11.9
Horizontal Pared | Panel Plus | No | RAL9016 | PPHW.09426011.333/GR | 94 | 260 | 11 | 5 | 3245 | 279.0198 | [9 empty] | C05 | 1837 | PPHW0.09426011/GR |  | 1837 |  | 3245 | 3245 | 3245 | H | 1.249 | 1.249 | 1.249 | [34 empty] | 1848.9 |  | 11.9
Horizontal Pared | Panel Plus | No | Color Jaga | PPHW.09426011.klr/GR | 94 | 260 | 11 | 5 | 3245 | 279.0198 | [9 empty] | C05 | 2205 | PPHW1.09426011/GR |  | 2205 |  | 3245 | 3245 | 3245 | H | 1.249 | 1.249 | 1.249 | [34 empty] | 2218.4 |  | 13.4
Horizontal Pared | Panel Plus | No | Gris 001 | PPHW.09426022.001/GR | 94 | 260 | 22 | 9 | 5405 | 464.7463 | [9 empty] | C05 | 3608 | PPHW0.09426022/GR |  | 3608 |  | 5405 | 5405 | 5405 | H | 1.348 | 1.348 | 1.348 | [34 empty] | 3596.5 |  | -11.5
Horizontal Pared | Panel Plus | No | RAL9016 | PPHW.09426022.333/GR | 94 | 260 | 22 | 9 | 5405 | 464.7463 | [9 empty] | C05 | 3608 | PPHW0.09426022/GR |  | 3608 |  | 5405 | 5405 | 5405 | H | 1.348 | 1.348 | 1.348 | [34 empty] | 3596.5 |  | -11.5
Horizontal Pared | Panel Plus | No | Color Jaga | PPHW.09426022.klr/GR | 94 | 260 | 22 | 9 | 5405 | 464.7463 | [9 empty] | C05 | 4330 | PPHW1.09426022/GR |  | 4330 |  | 5405 | 5405 | 5405 | H | 1.348 | 1.348 | 1.348 | [34 empty] | 4315.7 |  | -14.3
Horizontal Pared | Panel Plus | No | Gris 001 | PPHW.09428011.001/GR | 94 | 280 | 11 | 5 | 3495 | 300.5159 | [9 empty] | C05 | 1946 | PPHW0.09428011/GR |  | 1946 |  | 3495 | 3495 | 3495 | H | 1.249 | 1.249 | 1.249 | [34 empty] | 1960.5 |  | 14.5
Horizontal Pared | Panel Plus | No | RAL9016 | PPHW.09428011.333/GR | 94 | 280 | 11 | 5 | 3495 | 300.5159 | [9 empty] | C05 | 1946 | PPHW0.09428011/GR |  | 1946 |  | 3495 | 3495 | 3495 | H | 1.249 | 1.249 | 1.249 | [34 empty] | 1960.5 |  | 14.5
Horizontal Pared | Panel Plus | No | Color Jaga | PPHW.09428011.klr/GR | 94 | 280 | 11 | 5 | 3495 | 300.5159 | [9 empty] | C05 | 2335 | PPHW1.09428011/GR |  | 2335 |  | 3495 | 3495 | 3495 | H | 1.249 | 1.249 | 1.249 | [34 empty] | 2352.7 |  | 17.7
Horizontal Pared | Panel Plus | No | Gris 001 | PPHW.09428022.001/GR | 94 | 280 | 22 | 9 | 5821 | 500.5159 | [9 empty] | C05 | 3820 | PPHW0.09428022/GR |  | 3820 |  | 5821 | 5821 | 5821 | H | 1.348 | 1.348 | 1.348 | [34 empty] | 3811.5 |  | -8.5
Horizontal Pared | Panel Plus | No | RAL9016 | PPHW.09428022.333/GR | 94 | 280 | 22 | 9 | 5821 | 500.5159 | [9 empty] | C05 | 3820 | PPHW0.09428022/GR |  | 3820 |  | 5821 | 5821 | 5821 | H | 1.348 | 1.348 | 1.348 | [34 empty] | 3811.5 |  | -8.5
Horizontal Pared | Panel Plus | No | Color Jaga | PPHW.09428022.klr/GR | 94 | 280 | 22 | 9 | 5821 | 500.5159 | [9 empty] | C05 | 4584 | PPHW1.09428022/GR |  | 4584 |  | 5821 | 5821 | 5821 | H | 1.348 | 1.348 | 1.348 | [34 empty] | 4573.9 |  | -10.1
Horizontal Pared | Panel Plus | No | Gris 001 | PPHW.09430011.001/GR | 94 | 300 | 11 | 5 | 3745 | 322.012 | [9 empty] | C05 | 2057 | PPHW0.09430011/GR |  | 2057 |  | 3745 | 3745 | 3745 | H | 1.249 | 1.249 | 1.249 | [34 empty] | 2072.9 |  | 15.9
Horizontal Pared | Panel Plus | No | RAL9016 | PPHW.09430011.333/GR | 94 | 300 | 11 | 5 | 3745 | 322.012 | [9 empty] | C05 | 2057 | PPHW0.09430011/GR |  | 2057 |  | 3745 | 3745 | 3745 | H | 1.249 | 1.249 | 1.249 | [34 empty] | 2072.9 |  | 15.9
Horizontal Pared | Panel Plus | No | Color Jaga | PPHW.09430011.klr/GR | 94 | 300 | 11 | 5 | 3745 | 322.012 | [9 empty] | C05 | 2469 | PPHW1.09430011/GR |  | 2469 |  | 3745 | 3745 | 3745 | H | 1.249 | 1.249 | 1.249 | [34 empty] | 2487.2 |  | 18.2
Horizontal Pared | Panel Plus | No | Gris 001 | PPHW.09430022.001/GR | 94 | 300 | 22 | 9 | 6237 | 536.2855 | [9 empty] | C05 | 4035 | PPHW0.09430022/GR |  | 4035 |  | 6237 | 6237 | 6237 | H | 1.348 | 1.348 | 1.348 | [34 empty] | 4026.1 |  | -8.9
Horizontal Pared | Panel Plus | No | RAL9016 | PPHW.09430022.333/GR | 94 | 300 | 22 | 9 | 6237 | 536.2855 | [9 empty] | C05 | 4035 | PPHW0.09430022/GR |  | 4035 |  | 6237 | 6237 | 6237 | H | 1.348 | 1.348 | 1.348 | [34 empty] | 4026.1 |  | -8.9
Horizontal Pared | Panel Plus | No | Color Jaga | PPHW.09430022.klr/GR | 94 | 300 | 22 | 9 | 6237 | 536.2855 | [9 empty] | C05 | 4842 | PPHW1.09430022/GR |  | 4842 |  | 6237 | 6237 | 6237 | H | 1.348 | 1.348 | 1.348 | [34 empty] | 4831.5 |  | -10.5
Vertical Pared | Panel Plus | No | Gris 001 | PPVW.18002411.001/MM | 180 | 24 | 11 | 5 | 584 | 50.215 | [9 empty] | C05 | 419 | PPVW0.18002411 |  | 419 |  | 584 | 584 | 584 | H | 1.326 | 1.326 | 1.326 | [34 empty] | 564.2 |  | 145.2
Vertical Pared | Panel Plus | No | RAL9016 | PPVW.18002411.333/MM | 180 | 24 | 11 | 5 | 584 | 50.215 | [9 empty] | C05 | 419 | PPVW0.18002411 |  | 419 |  | 584 | 584 | 584 | H | 1.326 | 1.326 | 1.326 | [34 empty] | 564.2 |  | 145.2
Vertical Pared | Panel Plus | No | Color Jaga | PPVW.18002411.klr/MM | 180 | 24 | 11 | 5 | 584 | 50.215 | [9 empty] | C05 | 503 | PPVW1.18002411 |  | 503 |  | 584 | 584 | 584 | H | 1.326 | 1.326 | 1.326 | [34 empty] | 677.1 |  | 174.1
Vertical Pared | Panel Plus | No | Gris 001 | PPVW.18003111.001/MM | 180 | 31 | 11 | 5 | 730 | 62.7687 | [9 empty] | C05 | 513 | PPVW0.18003111 |  | 513 |  | 730 | 730 | 730 | H | 1.326 | 1.326 | 1.326 | [34 empty] | 691.8 |  | 178.8
Vertical Pared | Panel Plus | No | RAL9016 | PPVW.18003111.333/MM | 180 | 31 | 11 | 5 | 730 | 62.7687 | [9 empty] | C05 | 513 | PPVW0.18003111 |  | 513 |  | 730 | 730 | 730 | H | 1.326 | 1.326 | 1.326 | [34 empty] | 691.8 |  | 178.8
Vertical Pared | Panel Plus | No | Color Jaga | PPVW.18003111.klr/MM | 180 | 31 | 11 | 5 | 730 | 62.7687 | [9 empty] | C05 | 616 | PPVW1.18003111 |  | 616 |  | 730 | 730 | 730 | H | 1.326 | 1.326 | 1.326 | [34 empty] | 830.1 |  | 214.1
Vertical Pared | Panel Plus | No | Gris 001 | PPVW.18003711.001/MM | 180 | 37 | 11 | 5 | 875 | 75.2365 | [9 empty] | C05 | 608 | PPVW0.18003711 |  | 608 |  | 875 | 875 | 875 | H | 1.326 | 1.326 | 1.326 | [34 empty] | 818.9 |  | 210.9
Vertical Pared | Panel Plus | No | RAL9016 | PPVW.18003711.333/MM | 180 | 37 | 11 | 5 | 875 | 75.2365 | [9 empty] | C05 | 608 | PPVW0.18003711 |  | 608 |  | 875 | 875 | 875 | H | 1.326 | 1.326 | 1.326 | [34 empty] | 818.9 |  | 210.9
Vertical Pared | Panel Plus | No | Color Jaga | PPVW.18003711.klr/MM | 180 | 37 | 11 | 5 | 875 | 75.2365 | [9 empty] | C05 | 730 | PPVW1.18003711 |  | 730 |  | 875 | 875 | 875 | H | 1.326 | 1.326 | 1.326 | [34 empty] | 982.8 |  | 252.8
Vertical Pared | Panel Plus | No | Gris 001 | PPVW.18004311.001/MM | 180 | 43 | 11 | 5 | 1021 | 87.7902 | [9 empty] | C05 | 704 | PPVW0.18004311 |  | 704 |  | 1021 | 1021 | 1021 | H | 1.326 | 1.326 | 1.326 | [34 empty] | 948 |  | 244
Vertical Pared | Panel Plus | No | RAL9016 | PPVW.18004311.333/MM | 180 | 43 | 11 | 5 | 1021 | 87.7902 | [9 empty] | C05 | 704 | PPVW0.18004311 |  | 704 |  | 1021 | 1021 | 1021 | H | 1.326 | 1.326 | 1.326 | [34 empty] | 948 |  | 244
Vertical Pared | Panel Plus | No | Color Jaga | PPVW.18004311.klr/MM | 180 | 43 | 11 | 5 | 1021 | 87.7902 | [9 empty] | C05 | 845 | PPVW1.18004311 |  | 845 |  | 1021 | 1021 | 1021 | H | 1.326 | 1.326 | 1.326 | [34 empty] | 1137.7 |  | 292.7
Vertical Pared | Panel Plus | No | Gris 001 | PPVW.18005011.001/MM | 180 | 50 | 11 | 5 | 1167 | 100.3439 | [9 empty] | C05 | 799 | PPVW0.18005011 |  | 799 |  | 1167 | 1167 | 1167 | H | 1.326 | 1.326 | 1.326 | [34 empty] | 1078.2 |  | 279.2
Vertical Pared | Panel Plus | No | RAL9016 | PPVW.18005011.333/MM | 180 | 50 | 11 | 5 | 1167 | 100.3439 | [9 empty] | C05 | 799 | PPVW0.18005011 |  | 799 |  | 1167 | 1167 | 1167 | H | 1.326 | 1.326 | 1.326 | [34 empty] | 1078.2 |  | 279.2
Vertical Pared | Panel Plus | No | Color Jaga | PPVW.18005011.klr/MM | 180 | 50 | 11 | 5 | 1167 | 100.3439 | [9 empty] | C05 | 958 | PPVW1.18005011 |  | 958 |  | 1167 | 1167 | 1167 | H | 1.326 | 1.326 | 1.326 | [34 empty] | 1294.1 |  | 336.1
Vertical Pared | Panel Plus | No | Gris 001 | PPVW.18005611.001/MM | 180 | 56 | 11 | 5 | 1313 | 112.8977 | [9 empty] | C05 | 894 | PPVW0.18005611 |  | 894 |  | 1313 | 1313 | 1313 | H | 1.326 | 1.326 | 1.326 | [34 empty] | 1207.1 |  | 313.1
Vertical Pared | Panel Plus | No | RAL9016 | PPVW.18005611.333/MM | 180 | 56 | 11 | 5 | 1313 | 112.8977 | [9 empty] | C05 | 894 | PPVW0.18005611 |  | 894 |  | 1313 | 1313 | 1313 | H | 1.326 | 1.326 | 1.326 | [34 empty] | 1207.1 |  | 313.1
Vertical Pared | Panel Plus | No | Color Jaga | PPVW.18005611.klr/MM | 180 | 56 | 11 | 5 | 1313 | 112.8977 | [9 empty] | C05 | 1072 | PPVW1.18005611 |  | 1072 |  | 1313 | 1313 | 1313 | H | 1.326 | 1.326 | 1.326 | [34 empty] | 1448.4 |  | 376.4
Vertical Pared | Panel Plus | No | Gris 001 | PPVW.18006211.001/MM | 180 | 62 | 11 | 5 | 1459 | 125.4514 | [9 empty] | C05 | 991 | PPVW0.18006211 |  | 991 |  | 1459 | 1459 | 1459 | H | 1.326 | 1.326 | 1.326 | [34 empty] | 1332.7 |  | 341.7
Vertical Pared | Panel Plus | No | RAL9016 | PPVW.18006211.333/MM | 180 | 62 | 11 | 5 | 1459 | 125.4514 | [9 empty] | C05 | 991 | PPVW0.18006211 |  | 991 |  | 1459 | 1459 | 1459 | H | 1.326 | 1.326 | 1.326 | [34 empty] | 1332.7 |  | 341.7
Vertical Pared | Panel Plus | No | Color Jaga | PPVW.18006211.klr/MM | 180 | 62 | 11 | 5 | 1459 | 125.4514 | [9 empty] | C05 | 1189 | PPVW1.18006211 |  | 1189 |  | 1459 | 1459 | 1459 | H | 1.326 | 1.326 | 1.326 | [34 empty] | 1599.3 |  | 410.3
Vertical Pared | Panel Plus | No | Gris 001 | PPVW.18006911.001/MM | 180 | 69 | 11 | 5 | 1605 | 138.0052 | [9 empty] | C05 | 1053 | PPVW0.18006911 |  | 1053 |  | 1605 | 1605 | 1605 | H | 1.326 | 1.326 | 1.326 | [34 empty] | 1418.6 |  | 365.6
Vertical Pared | Panel Plus | No | RAL9016 | PPVW.18006911.333/MM | 180 | 69 | 11 | 5 | 1605 | 138.0052 | [9 empty] | C05 | 1053 | PPVW0.18006911 |  | 1053 |  | 1605 | 1605 | 1605 | H | 1.326 | 1.326 | 1.326 | [34 empty] | 1418.6 |  | 365.6
Vertical Pared | Panel Plus | No | Color Jaga | PPVW.18006911.klr/MM | 180 | 69 | 11 | 5 | 1605 | 138.0052 | [9 empty] | C05 | 1264 | PPVW1.18006911 |  | 1264 |  | 1605 | 1605 | 1605 | H | 1.326 | 1.326 | 1.326 | [34 empty] | 1702.3 |  | 438.3
Vertical Pared | Panel Plus | No | Gris 001 | PPVW.18007511.001/MM | 180 | 75 | 11 | 5 | 1751 | 150.5589 | [9 empty] | C05 | 1116 | PPVW0.18007511 |  | 1116 |  | 1751 | 1751 | 1751 | H | 1.326 | 1.326 | 1.326 | [34 empty] | 1501.5 |  | 385.5
Vertical Pared | Panel Plus | No | RAL9016 | PPVW.18007511.333/MM | 180 | 75 | 11 | 5 | 1751 | 150.5589 | [9 empty] | C05 | 1116 | PPVW0.18007511 |  | 1116 |  | 1751 | 1751 | 1751 | H | 1.326 | 1.326 | 1.326 | [34 empty] | 1501.5 |  | 385.5
Vertical Pared | Panel Plus | No | Color Jaga | PPVW.18007511.klr/MM | 180 | 75 | 11 | 5 | 1751 | 150.5589 | [9 empty] | C05 | 1339 | PPVW1.18007511 |  | 1339 |  | 1751 | 1751 | 1751 | H | 1.326 | 1.326 | 1.326 | [34 empty] | 1801.8 |  | 462.8
Vertical Pared | Panel Plus | No | Gris 001 | PPVW.18008111.001/MM | 180 | 81 | 11 | 5 | 1897 | 163.1126 | [9 empty] | C05 | 1178 | PPVW0.18008111 |  | 1178 |  | 1897 | 1897 | 1897 | H | 1.326 | 1.326 | 1.326 | [34 empty] | 1586.9 |  | 408.9
Vertical Pared | Panel Plus | No | RAL9016 | PPVW.18008111.333/MM | 180 | 81 | 11 | 5 | 1897 | 163.1126 | [9 empty] | C05 | 1178 | PPVW0.18008111 |  | 1178 |  | 1897 | 1897 | 1897 | H | 1.326 | 1.326 | 1.326 | [34 empty] | 1586.9 |  | 408.9
Vertical Pared | Panel Plus | No | Color Jaga | PPVW.18008111.klr/MM | 180 | 81 | 11 | 5 | 1897 | 163.1126 | [9 empty] | C05 | 1414 | PPVW1.18008111 |  | 1414 |  | 1897 | 1897 | 1897 | H | 1.326 | 1.326 | 1.326 | [34 empty] | 1904.3 |  | 490.3
Vertical Pared | Panel Plus | No | Gris 001 | PPVW.18008711.001/MM | 180 | 87 | 11 | 5 | 2043 | 175.6664 | [9 empty] | C05 | 1242 | PPVW0.18008711 |  | 1242 |  | 2043 | 2043 | 2043 | H | 1.326 | 1.326 | 1.326 | [34 empty] | 1671.9 |  | 429.9
Vertical Pared | Panel Plus | No | RAL9016 | PPVW.18008711.333/MM | 180 | 87 | 11 | 5 | 2043 | 175.6664 | [9 empty] | C05 | 1242 | PPVW0.18008711 |  | 1242 |  | 2043 | 2043 | 2043 | H | 1.326 | 1.326 | 1.326 | [34 empty] | 1671.9 |  | 429.9
Vertical Pared | Panel Plus | No | Color Jaga | PPVW.18008711.klr/MM | 180 | 87 | 11 | 5 | 2043 | 175.6664 | [9 empty] | C05 | 1490 | PPVW1.18008711 |  | 1490 |  | 2043 | 2043 | 2043 | H | 1.326 | 1.326 | 1.326 | [34 empty] | 2006.3 |  | 516.3
Vertical Pared | Panel Plus | No | Gris 001 | PPVW.18009411.001/MM | 180 | 94 | 11 | 5 | 2189 | 188.2201 | [9 empty] | C05 | 1303 | PPVW0.18009411 |  | 1303 |  | 2189 | 2189 | 2189 | H | 1.326 | 1.326 | 1.326 | [34 empty] | 1756 |  | 453
Vertical Pared | Panel Plus | No | RAL9016 | PPVW.18009411.333/MM | 180 | 94 | 11 | 5 | 2189 | 188.2201 | [9 empty] | C05 | 1303 | PPVW0.18009411 |  | 1303 |  | 2189 | 2189 | 2189 | H | 1.326 | 1.326 | 1.326 | [34 empty] | 1756 |  | 453
Vertical Pared | Panel Plus | No | Color Jaga | PPVW.18009411.klr/MM | 180 | 94 | 11 | 5 | 2189 | 188.2201 | [9 empty] | C05 | 1563 | PPVW1.18009411 |  | 1563 |  | 2189 | 2189 | 2189 | H | 1.326 | 1.326 | 1.326 | [34 empty] | 2107.2 |  | 544.2
Vertical Pared | Panel Plus | No | Gris 001 | PPVW.20002411.001/MM | 200 | 24 | 11 | 5 | 644 | 55.374 | [9 empty] | C05 | 445 | PPVW0.20002411 |  | 445 |  | 644 | 644 | 644 | H | 1.316 | 1.316 | 1.316 | [34 empty] | 598.3 |  | 153.3
Vertical Pared | Panel Plus | No | RAL9016 | PPVW.20002411.333/MM | 200 | 24 | 11 | 5 | 644 | 55.374 | [9 empty] | C05 | 445 | PPVW0.20002411 |  | 445 |  | 644 | 644 | 644 | H | 1.316 | 1.316 | 1.316 | [34 empty] | 598.3 |  | 153.3
Vertical Pared | Panel Plus | No | Color Jaga | PPVW.20002411.klr/MM | 200 | 24 | 11 | 5 | 644 | 55.374 | [9 empty] | C05 | 534 | PPVW1.20002411 |  | 534 |  | 644 | 644 | 644 | H | 1.316 | 1.316 | 1.316 | [34 empty] | 717.9 |  | 183.9
Vertical Pared | Panel Plus | No | Gris 001 | PPVW.20003111.001/MM | 200 | 31 | 11 | 5 | 805 | 69.2175 | [9 empty] | C05 | 548 | PPVW0.20003111 |  | 548 |  | 805 | 805 | 805 | H | 1.316 | 1.316 | 1.316 | [34 empty] | 737.6 |  | 189.6
Vertical Pared | Panel Plus | No | RAL9016 | PPVW.20003111.333/MM | 200 | 31 | 11 | 5 | 805 | 69.2175 | [9 empty] | C05 | 548 | PPVW0.20003111 |  | 548 |  | 805 | 805 | 805 | H | 1.316 | 1.316 | 1.316 | [34 empty] | 737.6 |  | 189.6
Vertical Pared | Panel Plus | No | Color Jaga | PPVW.20003111.klr/MM | 200 | 31 | 11 | 5 | 805 | 69.2175 | [9 empty] | C05 | 658 | PPVW1.20003111 |  | 658 |  | 805 | 805 | 805 | H | 1.316 | 1.316 | 1.316 | [34 empty] | 885.1 |  | 227.1
Vertical Pared | Panel Plus | No | Gris 001 | PPVW.20003711.001/MM | 200 | 37 | 11 | 5 | 965 | 82.9751 | [9 empty] | C05 | 652 | PPVW0.20003711 |  | 652 |  | 965 | 965 | 965 | H | 1.316 | 1.316 | 1.316 | [34 empty] | 877.2 |  | 225.2
Vertical Pared | Panel Plus | No | RAL9016 | PPVW.20003711.333/MM | 200 | 37 | 11 | 5 | 965 | 82.9751 | [9 empty] | C05 | 652 | PPVW0.20003711 |  | 652 |  | 965 | 965 | 965 | H | 1.316 | 1.316 | 1.316 | [34 empty] | 877.2 |  | 225.2
Vertical Pared | Panel Plus | No | Color Jaga | PPVW.20003711.klr/MM | 200 | 37 | 11 | 5 | 965 | 82.9751 | [9 empty] | C05 | 782 | PPVW1.20003711 |  | 782 |  | 965 | 965 | 965 | H | 1.316 | 1.316 | 1.316 | [34 empty] | 1052.6 |  | 270.6
Vertical Pared | Panel Plus | No | Gris 001 | PPVW.20004311.001/MM | 200 | 43 | 11 | 5 | 1126 | 96.8186 | [9 empty] | C05 | 756 | PPVW0.20004311 |  | 756 |  | 1126 | 1126 | 1126 | H | 1.316 | 1.316 | 1.316 | [34 empty] | 1016.9 |  | 260.9
Vertical Pared | Panel Plus | No | RAL9016 | PPVW.20004311.333/MM | 200 | 43 | 11 | 5 | 1126 | 96.8186 | [9 empty] | C05 | 756 | PPVW0.20004311 |  | 756 |  | 1126 | 1126 | 1126 | H | 1.316 | 1.316 | 1.316 | [34 empty] | 1016.9 |  | 260.9
Vertical Pared | Panel Plus | No | Color Jaga | PPVW.20004311.klr/MM | 200 | 43 | 11 | 5 | 1126 | 96.8186 | [9 empty] | C05 | 907 | PPVW1.20004311 |  | 907 |  | 1126 | 1126 | 1126 | H | 1.316 | 1.316 | 1.316 | [34 empty] | 1220.4 |  | 313.4
Vertical Pared | Panel Plus | No | Gris 001 | PPVW.20005011.001/MM | 200 | 50 | 11 | 5 | 1287 | 110.6621 | [9 empty] | C05 | 859 | PPVW0.20005011 |  | 859 |  | 1287 | 1287 | 1287 | H | 1.316 | 1.316 | 1.316 | [34 empty] | 1159.2 |  | 300.2
Vertical Pared | Panel Plus | No | RAL9016 | PPVW.20005011.333/MM | 200 | 50 | 11 | 5 | 1287 | 110.6621 | [9 empty] | C05 | 859 | PPVW0.20005011 |  | 859 |  | 1287 | 1287 | 1287 | H | 1.316 | 1.316 | 1.316 | [34 empty] | 1159.2 |  | 300.2
Vertical Pared | Panel Plus | No | Color Jaga | PPVW.20005011.klr/MM | 200 | 50 | 11 | 5 | 1287 | 110.6621 | [9 empty] | C05 | 1030 | PPVW1.20005011 |  | 1030 |  | 1287 | 1287 | 1287 | H | 1.316 | 1.316 | 1.316 | [34 empty] | 1391.1 |  | 361.1
Vertical Pared | Panel Plus | No | Gris 001 | PPVW.20005611.001/MM | 200 | 56 | 11 | 5 | 1448 | 124.5056 | [9 empty] | C05 | 963 | PPVW0.20005611 |  | 963 |  | 1448 | 1448 | 1448 | H | 1.316 | 1.316 | 1.316 | [34 empty] | 1299.1 |  | 336.1
Vertical Pared | Panel Plus | No | RAL9016 | PPVW.20005611.333/MM | 200 | 56 | 11 | 5 | 1448 | 124.5056 | [9 empty] | C05 | 963 | PPVW0.20005611 |  | 963 |  | 1448 | 1448 | 1448 | H | 1.316 | 1.316 | 1.316 | [34 empty] | 1299.1 |  | 336.1
Vertical Pared | Panel Plus | No | Color Jaga | PPVW.20005611.klr/MM | 200 | 56 | 11 | 5 | 1448 | 124.5056 | [9 empty] | C05 | 1155 | PPVW1.20005611 |  | 1155 |  | 1448 | 1448 | 1448 | H | 1.316 | 1.316 | 1.316 | [34 empty] | 1558.8 |  | 403.8
Vertical Pared | Panel Plus | No | Gris 001 | PPVW.20006211.001/MM | 200 | 62 | 11 | 5 | 1609 | 138.3491 | [9 empty] | C05 | 1069 | PPVW0.20006211 |  | 1069 |  | 1609 | 1609 | 1609 | H | 1.316 | 1.316 | 1.316 | [34 empty] | 1437.1 |  | 368.1
Vertical Pared | Panel Plus | No | RAL9016 | PPVW.20006211.333/MM | 200 | 62 | 11 | 5 | 1609 | 138.3491 | [9 empty] | C05 | 1069 | PPVW0.20006211 |  | 1069 |  | 1609 | 1609 | 1609 | H | 1.316 | 1.316 | 1.316 | [34 empty] | 1437.1 |  | 368.1
Vertical Pared | Panel Plus | No | Color Jaga | PPVW.20006211.klr/MM | 200 | 62 | 11 | 5 | 1609 | 138.3491 | [9 empty] | C05 | 1282 | PPVW1.20006211 |  | 1282 |  | 1609 | 1609 | 1609 | H | 1.316 | 1.316 | 1.316 | [34 empty] | 1724.4 |  | 442.4
Vertical Pared | Panel Plus | No | Gris 001 | PPVW.20006911.001/MM | 200 | 69 | 11 | 5 | 1770 | 152.1926 | [9 empty] | C05 | 1135 | PPVW0.20006911 |  | 1135 |  | 1770 | 1770 | 1770 | H | 1.316 | 1.316 | 1.316 | [34 empty] | 1527.7 |  | 392.7
Vertical Pared | Panel Plus | No | RAL9016 | PPVW.20006911.333/MM | 200 | 69 | 11 | 5 | 1770 | 152.1926 | [9 empty] | C05 | 1135 | PPVW0.20006911 |  | 1135 |  | 1770 | 1770 | 1770 | H | 1.316 | 1.316 | 1.316 | [34 empty] | 1527.7 |  | 392.7
Vertical Pared | Panel Plus | No | Color Jaga | PPVW.20006911.klr/MM | 200 | 69 | 11 | 5 | 1770 | 152.1926 | [9 empty] | C05 | 1362 | PPVW1.20006911 |  | 1362 |  | 1770 | 1770 | 1770 | H | 1.316 | 1.316 | 1.316 | [34 empty] | 1833.2 |  | 471.2
Vertical Pared | Panel Plus | No | Gris 001 | PPVW.20007511.001/MM | 200 | 75 | 11 | 5 | 1931 | 166.0361 | [9 empty] | C05 | 1202 | PPVW0.20007511 |  | 1202 |  | 1931 | 1931 | 1931 | H | 1.316 | 1.316 | 1.316 | [34 empty] | 1619.8 |  | 417.8
Vertical Pared | Panel Plus | No | RAL9016 | PPVW.20007511.333/MM | 200 | 75 | 11 | 5 | 1931 | 166.0361 | [9 empty] | C05 | 1202 | PPVW0.20007511 |  | 1202 |  | 1931 | 1931 | 1931 | H | 1.316 | 1.316 | 1.316 | [34 empty] | 1619.8 |  | 417.8
Vertical Pared | Panel Plus | No | Color Jaga | PPVW.20007511.klr/MM | 200 | 75 | 11 | 5 | 1931 | 166.0361 | [9 empty] | C05 | 1443 | PPVW1.20007511 |  | 1443 |  | 1931 | 1931 | 1931 | H | 1.316 | 1.316 | 1.316 | [34 empty] | 1943.8 |  | 500.8
Vertical Pared | Panel Plus | No | Gris 001 | PPVW.20008111.001/MM | 200 | 81 | 11 | 5 | 2092 | 179.8796 | [9 empty] | C05 | 1270 | PPVW0.20008111 |  | 1270 |  | 2092 | 2092 | 2092 | H | 1.316 | 1.316 | 1.316 | [34 empty] | 1708.8 |  | 438.8
Vertical Pared | Panel Plus | No | RAL9016 | PPVW.20008111.333/MM | 200 | 81 | 11 | 5 | 2092 | 179.8796 | [9 empty] | C05 | 1270 | PPVW0.20008111 |  | 1270 |  | 2092 | 2092 | 2092 | H | 1.316 | 1.316 | 1.316 | [34 empty] | 1708.8 |  | 438.8
Vertical Pared | Panel Plus | No | Color Jaga | PPVW.20008111.klr/MM | 200 | 81 | 11 | 5 | 2092 | 179.8796 | [9 empty] | C05 | 1524 | PPVW1.20008111 |  | 1524 |  | 2092 | 2092 | 2092 | H | 1.316 | 1.316 | 1.316 | [34 empty] | 2050.4 |  | 526.4
Vertical Pared | Panel Plus | No | Gris 001 | PPVW.20008711.001/MM | 200 | 87 | 11 | 5 | 2253 | 193.7231 | [9 empty] | C05 | 1336 | PPVW0.20008711 |  | 1336 |  | 2253 | 2253 | 2253 | H | 1.316 | 1.316 | 1.316 | [34 empty] | 1798.9 |  | 462.9
Vertical Pared | Panel Plus | No | RAL9016 | PPVW.20008711.333/MM | 200 | 87 | 11 | 5 | 2253 | 193.7231 | [9 empty] | C05 | 1336 | PPVW0.20008711 |  | 1336 |  | 2253 | 2253 | 2253 | H | 1.316 | 1.316 | 1.316 | [34 empty] | 1798.9 |  | 462.9
Vertical Pared | Panel Plus | No | Color Jaga | PPVW.20008711.klr/MM | 200 | 87 | 11 | 5 | 2253 | 193.7231 | [9 empty] | C05 | 1603 | PPVW1.20008711 |  | 1603 |  | 2253 | 2253 | 2253 | H | 1.316 | 1.316 | 1.316 | [34 empty] | 2158.8 |  | 555.8
Vertical Pared | Panel Plus | No | Gris 001 | PPVW.20009411.001/MM | 200 | 94 | 11 | 5 | 2414 | 207.5666 | [9 empty] | C05 | 1402 | PPVW0.20009411 |  | 1402 |  | 2414 | 2414 | 2414 | H | 1.316 | 1.316 | 1.316 | [34 empty] | 1889.4 |  | 487.4
Vertical Pared | Panel Plus | No | RAL9016 | PPVW.20009411.333/MM | 200 | 94 | 11 | 5 | 2414 | 207.5666 | [9 empty] | C05 | 1402 | PPVW0.20009411 |  | 1402 |  | 2414 | 2414 | 2414 | H | 1.316 | 1.316 | 1.316 | [34 empty] | 1889.4 |  | 487.4
Vertical Pared | Panel Plus | No | Color Jaga | PPVW.20009411.klr/MM | 200 | 94 | 11 | 5 | 2414 | 207.5666 | [9 empty] | C05 | 1683 | PPVW1.20009411 |  | 1683 |  | 2414 | 2414 | 2414 | H | 1.316 | 1.316 | 1.316 | [34 empty] | 2267.1 |  | 584.1
Vertical Pared | Panel Plus | No | Gris 001 | PPVW.22002411.001/MM | 220 | 24 | 11 | 5 | 700 | 60.1892 | [9 empty] | C05 | 472 | PPVW0.22002411 |  | 472 |  | 700 | 700 | 700 | H | 1.306 | 1.306 | 1.306 | [34 empty] | 635.2 |  | 163.2
Vertical Pared | Panel Plus | No | RAL9016 | PPVW.22002411.333/MM | 220 | 24 | 11 | 5 | 700 | 60.1892 | [9 empty] | C05 | 472 | PPVW0.22002411 |  | 472 |  | 700 | 700 | 700 | H | 1.306 | 1.306 | 1.306 | [34 empty] | 635.2 |  | 163.2
Vertical Pared | Panel Plus | No | Color Jaga | PPVW.22002411.klr/MM | 220 | 24 | 11 | 5 | 700 | 60.1892 | [9 empty] | C05 | 566 | PPVW1.22002411 |  | 566 |  | 700 | 700 | 700 | H | 1.306 | 1.306 | 1.306 | [34 empty] | 762 |  | 196
Vertical Pared | Panel Plus | No | Gris 001 | PPVW.22003111.001/MM | 220 | 31 | 11 | 5 | 876 | 75.3224 | [9 empty] | C05 | 582 | PPVW0.22003111 |  | 582 |  | 876 | 876 | 876 | H | 1.306 | 1.306 | 1.306 | [34 empty] | 787.1 |  | 205.1
Vertical Pared | Panel Plus | No | RAL9016 | PPVW.22003111.333/MM | 220 | 31 | 11 | 5 | 876 | 75.3224 | [9 empty] | C05 | 582 | PPVW0.22003111 |  | 582 |  | 876 | 876 | 876 | H | 1.306 | 1.306 | 1.306 | [34 empty] | 787.1 |  | 205.1
Vertical Pared | Panel Plus | No | Color Jaga | PPVW.22003111.klr/MM | 220 | 31 | 11 | 5 | 876 | 75.3224 | [9 empty] | C05 | 698 | PPVW1.22003111 |  | 698 |  | 876 | 876 | 876 | H | 1.306 | 1.306 | 1.306 | [34 empty] | 944.3 |  | 246.3
Vertical Pared | Panel Plus | No | Gris 001 | PPVW.22003711.001/MM | 220 | 37 | 11 | 5 | 1051 | 90.3697 | [9 empty] | C05 | 695 | PPVW0.22003711 |  | 695 |  | 1051 | 1051 | 1051 | H | 1.306 | 1.306 | 1.306 | [34 empty] | 936.9 |  | 241.9
Vertical Pared | Panel Plus | No | RAL9016 | PPVW.22003711.333/MM | 220 | 37 | 11 | 5 | 1051 | 90.3697 | [9 empty] | C05 | 695 | PPVW0.22003711 |  | 695 |  | 1051 | 1051 | 1051 | H | 1.306 | 1.306 | 1.306 | [34 empty] | 936.9 |  | 241.9
Vertical Pared | Panel Plus | No | Color Jaga | PPVW.22003711.klr/MM | 220 | 37 | 11 | 5 | 1051 | 90.3697 | [9 empty] | C05 | 834 | PPVW1.22003711 |  | 834 |  | 1051 | 1051 | 1051 | H | 1.306 | 1.306 | 1.306 | [34 empty] | 1124.3 |  | 290.3
Vertical Pared | Panel Plus | No | Gris 001 | PPVW.22004311.001/MM | 220 | 43 | 11 | 5 | 1226 | 105.417 | [9 empty] | C05 | 806 | PPVW0.22004311 |  | 806 |  | 1226 | 1226 | 1226 | H | 1.306 | 1.306 | 1.306 | [34 empty] | 1087.1 |  | 281.1
Vertical Pared | Panel Plus | No | RAL9016 | PPVW.22004311.333/MM | 220 | 43 | 11 | 5 | 1226 | 105.417 | [9 empty] | C05 | 806 | PPVW0.22004311 |  | 806 |  | 1226 | 1226 | 1226 | H | 1.306 | 1.306 | 1.306 | [34 empty] | 1087.1 |  | 281.1
Vertical Pared | Panel Plus | No | Color Jaga | PPVW.22004311.klr/MM | 220 | 43 | 11 | 5 | 1226 | 105.417 | [9 empty] | C05 | 968 | PPVW1.22004311 |  | 968 |  | 1226 | 1226 | 1226 | H | 1.306 | 1.306 | 1.306 | [34 empty] | 1304.7 |  | 336.7
Vertical Pared | Panel Plus | No | Gris 001 | PPVW.22005011.001/MM | 220 | 50 | 11 | 5 | 1401 | 120.4643 | [9 empty] | C05 | 918 | PPVW0.22005011 |  | 918 |  | 1401 | 1401 | 1401 | H | 1.306 | 1.306 | 1.306 | [34 empty] | 1239.3 |  | 321.3
Vertical Pared | Panel Plus | No | RAL9016 | PPVW.22005011.333/MM | 220 | 50 | 11 | 5 | 1401 | 120.4643 | [9 empty] | C05 | 918 | PPVW0.22005011 |  | 918 |  | 1401 | 1401 | 1401 | H | 1.306 | 1.306 | 1.306 | [34 empty] | 1239.3 |  | 321.3
Vertical Pared | Panel Plus | No | Color Jaga | PPVW.22005011.klr/MM | 220 | 50 | 11 | 5 | 1401 | 120.4643 | [9 empty] | C05 | 1101 | PPVW1.22005011 |  | 1101 |  | 1401 | 1401 | 1401 | H | 1.306 | 1.306 | 1.306 | [34 empty] | 1487.1 |  | 386.1
Vertical Pared | Panel Plus | No | Gris 001 | PPVW.22005611.001/MM | 220 | 56 | 11 | 5 | 1576 | 135.5116 | [9 empty] | C05 | 1030 | PPVW0.22005611 |  | 1030 |  | 1576 | 1576 | 1576 | H | 1.306 | 1.306 | 1.306 | [34 empty] | 1389.2 |  | 359.2
Vertical Pared | Panel Plus | No | RAL9016 | PPVW.22005611.333/MM | 220 | 56 | 11 | 5 | 1576 | 135.5116 | [9 empty] | C05 | 1030 | PPVW0.22005611 |  | 1030 |  | 1576 | 1576 | 1576 | H | 1.306 | 1.306 | 1.306 | [34 empty] | 1389.2 |  | 359.2
Vertical Pared | Panel Plus | No | Color Jaga | PPVW.22005611.klr/MM | 220 | 56 | 11 | 5 | 1576 | 135.5116 | [9 empty] | C05 | 1236 | PPVW1.22005611 |  | 1236 |  | 1576 | 1576 | 1576 | H | 1.306 | 1.306 | 1.306 | [34 empty] | 1667.3 |  | 431.3
Vertical Pared | Panel Plus | No | Gris 001 | PPVW.22006211.001/MM | 220 | 62 | 11 | 5 | 1751 | 150.5589 | [9 empty] | C05 | 1145 | PPVW0.22006211 |  | 1145 |  | 1751 | 1751 | 1751 | H | 1.306 | 1.306 | 1.306 | [34 empty] | 1541.3 |  | 396.3
Vertical Pared | Panel Plus | No | RAL9016 | PPVW.22006211.333/MM | 220 | 62 | 11 | 5 | 1751 | 150.5589 | [9 empty] | C05 | 1145 | PPVW0.22006211 |  | 1145 |  | 1751 | 1751 | 1751 | H | 1.306 | 1.306 | 1.306 | [34 empty] | 1541.3 |  | 396.3
Vertical Pared | Panel Plus | No | Color Jaga | PPVW.22006211.klr/MM | 220 | 62 | 11 | 5 | 1751 | 150.5589 | [9 empty] | C05 | 1374 | PPVW1.22006211 |  | 1374 |  | 1751 | 1751 | 1751 | H | 1.306 | 1.306 | 1.306 | [34 empty] | 1849.6 |  | 475.6
Vertical Pared | Panel Plus | No | Gris 001 | PPVW.22006911.001/MM | 220 | 69 | 11 | 5 | 1926 | 165.6062 | [9 empty] | C05 | 1217 | PPVW0.22006911 |  | 1217 |  | 1926 | 1926 | 1926 | H | 1.306 | 1.306 | 1.306 | [34 empty] | 1636.5 |  | 419.5
Vertical Pared | Panel Plus | No | RAL9016 | PPVW.22006911.333/MM | 220 | 69 | 11 | 5 | 1926 | 165.6062 | [9 empty] | C05 | 1217 | PPVW0.22006911 |  | 1217 |  | 1926 | 1926 | 1926 | H | 1.306 | 1.306 | 1.306 | [34 empty] | 1636.5 |  | 419.5
Vertical Pared | Panel Plus | No | Color Jaga | PPVW.22006911.klr/MM | 220 | 69 | 11 | 5 | 1926 | 165.6062 | [9 empty] | C05 | 1461 | PPVW1.22006911 |  | 1461 |  | 1926 | 1926 | 1926 | H | 1.306 | 1.306 | 1.306 | [34 empty] | 1963.8 |  | 502.8
Vertical Pared | Panel Plus | No | Gris 001 | PPVW.22007511.001/MM | 220 | 75 | 11 | 5 | 2101 | 180.6535 | [9 empty] | C05 | 1288 | PPVW0.22007511 |  | 1288 |  | 2101 | 2101 | 2101 | H | 1.306 | 1.306 | 1.306 | [34 empty] | 1734.4 |  | 446.4
Vertical Pared | Panel Plus | No | RAL9016 | PPVW.22007511.333/MM | 220 | 75 | 11 | 5 | 2101 | 180.6535 | [9 empty] | C05 | 1288 | PPVW0.22007511 |  | 1288 |  | 2101 | 2101 | 2101 | H | 1.306 | 1.306 | 1.306 | [34 empty] | 1734.4 |  | 446.4
Vertical Pared | Panel Plus | No | Color Jaga | PPVW.22007511.klr/MM | 220 | 75 | 11 | 5 | 2101 | 180.6535 | [9 empty] | C05 | 1546 | PPVW1.22007511 |  | 1546 |  | 2101 | 2101 | 2101 | H | 1.306 | 1.306 | 1.306 | [34 empty] | 2081.3 |  | 535.3
Vertical Pared | Panel Plus | No | Gris 001 | PPVW.22008111.001/MM | 220 | 81 | 11 | 5 | 2276 | 195.7008 | [9 empty] | C05 | 1361 | PPVW0.22008111 |  | 1361 |  | 2276 | 2276 | 2276 | H | 1.306 | 1.306 | 1.306 | [34 empty] | 1831 |  | 470
Vertical Pared | Panel Plus | No | RAL9016 | PPVW.22008111.333/MM | 220 | 81 | 11 | 5 | 2276 | 195.7008 | [9 empty] | C05 | 1361 | PPVW0.22008111 |  | 1361 |  | 2276 | 2276 | 2276 | H | 1.306 | 1.306 | 1.306 | [34 empty] | 1831 |  | 470
Vertical Pared | Panel Plus | No | Color Jaga | PPVW.22008111.klr/MM | 220 | 81 | 11 | 5 | 2276 | 195.7008 | [9 empty] | C05 | 1633 | PPVW1.22008111 |  | 1633 |  | 2276 | 2276 | 2276 | H | 1.306 | 1.306 | 1.306 | [34 empty] | 2197.2 |  | 564.2
Vertical Pared | Panel Plus | No | Gris 001 | PPVW.22008711.001/MM | 220 | 87 | 11 | 5 | 2451 | 210.7481 | [9 empty] | C05 | 1432 | PPVW0.22008711 |  | 1432 |  | 2451 | 2451 | 2451 | H | 1.306 | 1.306 | 1.306 | [34 empty] | 1926.1 |  | 494.1
Vertical Pared | Panel Plus | No | RAL9016 | PPVW.22008711.333/MM | 220 | 87 | 11 | 5 | 2451 | 210.7481 | [9 empty] | C05 | 1432 | PPVW0.22008711 |  | 1432 |  | 2451 | 2451 | 2451 | H | 1.306 | 1.306 | 1.306 | [34 empty] | 1926.1 |  | 494.1
Vertical Pared | Panel Plus | No | Color Jaga | PPVW.22008711.klr/MM | 220 | 87 | 11 | 5 | 2451 | 210.7481 | [9 empty] | C05 | 1718 | PPVW1.22008711 |  | 1718 |  | 2451 | 2451 | 2451 | H | 1.306 | 1.306 | 1.306 | [34 empty] | 2311.3 |  | 593.3
Vertical Pared | Panel Plus | No | Gris 001 | PPVW.22009411.001/MM | 220 | 94 | 11 | 5 | 2627 | 225.8813 | [9 empty] | C05 | 1504 | PPVW0.22009411 |  | 1504 |  | 2627 | 2627 | 2627 | H | 1.306 | 1.306 | 1.306 | [34 empty] | 2024.1 |  | 520.1
Vertical Pared | Panel Plus | No | RAL9016 | PPVW.22009411.333/MM | 220 | 94 | 11 | 5 | 2627 | 225.8813 | [9 empty] | C05 | 1504 | PPVW0.22009411 |  | 1504 |  | 2627 | 2627 | 2627 | H | 1.306 | 1.306 | 1.306 | [34 empty] | 2024.1 |  | 520.1
Vertical Pared | Panel Plus | No | Color Jaga | PPVW.22009411.klr/MM | 220 | 94 | 11 | 5 | 2627 | 225.8813 | [9 empty] | C05 | 1805 | PPVW1.22009411 |  | 1805 |  | 2627 | 2627 | 2627 | H | 1.306 | 1.306 | 1.306 | [34 empty] | 2429 |  | 624
Vertical Pared | Panel Plus | No | Gris 001 | PPVW.24002411.001/MM | 240 | 24 | 11 | 5 | 754 | 64.8323 | [9 empty] | C05 | 499 | PPVW0.24002411 |  | 499 |  | 754 | 754 | 754 | H | 1.297 | 1.297 | 1.297 | [34 empty] | 673.3 |  | 174.3
Vertical Pared | Panel Plus | No | RAL9016 | PPVW.24002411.333/MM | 240 | 24 | 11 | 5 | 754 | 64.8323 | [9 empty] | C05 | 499 | PPVW0.24002411 |  | 499 |  | 754 | 754 | 754 | H | 1.297 | 1.297 | 1.297 | [34 empty] | 673.3 |  | 174.3
Vertical Pared | Panel Plus | No | Color Jaga | PPVW.24002411.klr/MM | 240 | 24 | 11 | 5 | 754 | 64.8323 | [9 empty] | C05 | 599 | PPVW1.24002411 |  | 599 |  | 754 | 754 | 754 | H | 1.297 | 1.297 | 1.297 | [34 empty] | 808 |  | 209
Vertical Pared | Panel Plus | No | Gris 001 | PPVW.24003111.001/MM | 240 | 31 | 11 | 5 | 943 | 81.0834 | [9 empty] | C05 | 618 | PPVW0.24003111 |  | 618 |  | 943 | 943 | 943 | H | 1.297 | 1.297 | 1.297 | [34 empty] | 834.2 |  | 216.2
Vertical Pared | Panel Plus | No | RAL9016 | PPVW.24003111.333/MM | 240 | 31 | 11 | 5 | 943 | 81.0834 | [9 empty] | C05 | 618 | PPVW0.24003111 |  | 618 |  | 943 | 943 | 943 | H | 1.297 | 1.297 | 1.297 | [34 empty] | 834.2 |  | 216.2
Vertical Pared | Panel Plus | No | Color Jaga | PPVW.24003111.klr/MM | 240 | 31 | 11 | 5 | 943 | 81.0834 | [9 empty] | C05 | 741 | PPVW1.24003111 |  | 741 |  | 943 | 943 | 943 | H | 1.297 | 1.297 | 1.297 | [34 empty] | 1000.9 |  | 259.9
Vertical Pared | Panel Plus | No | Gris 001 | PPVW.24003711.001/MM | 240 | 37 | 11 | 5 | 1131 | 97.2485 | [9 empty] | C05 | 738 | PPVW0.24003711 |  | 738 |  | 1131 | 1131 | 1131 | H | 1.297 | 1.297 | 1.297 | [34 empty] | 995.3 |  | 257.3
Vertical Pared | Panel Plus | No | RAL9016 | PPVW.24003711.333/MM | 240 | 37 | 11 | 5 | 1131 | 97.2485 | [9 empty] | C05 | 738 | PPVW0.24003711 |  | 738 |  | 1131 | 1131 | 1131 | H | 1.297 | 1.297 | 1.297 | [34 empty] | 995.3 |  | 257.3
Vertical Pared | Panel Plus | No | Color Jaga | PPVW.24003711.klr/MM | 240 | 37 | 11 | 5 | 1131 | 97.2485 | [9 empty] | C05 | 886 | PPVW1.24003711 |  | 886 |  | 1131 | 1131 | 1131 | H | 1.297 | 1.297 | 1.297 | [34 empty] | 1194.1 |  | 308.1
Vertical Pared | Panel Plus | No | Gris 001 | PPVW.24004311.001/MM | 240 | 43 | 11 | 5 | 1320 | 113.4996 | [9 empty] | C05 | 859 | PPVW0.24004311 |  | 859 |  | 1320 | 1320 | 1320 | H | 1.297 | 1.297 | 1.297 | [34 empty] | 1156.3 |  | 297.3
Vertical Pared | Panel Plus | No | RAL9016 | PPVW.24004311.333/MM | 240 | 43 | 11 | 5 | 1320 | 113.4996 | [9 empty] | C05 | 859 | PPVW0.24004311 |  | 859 |  | 1320 | 1320 | 1320 | H | 1.297 | 1.297 | 1.297 | [34 empty] | 1156.3 |  | 297.3
Vertical Pared | Panel Plus | No | Color Jaga | PPVW.24004311.klr/MM | 240 | 43 | 11 | 5 | 1320 | 113.4996 | [9 empty] | C05 | 1030 | PPVW1.24004311 |  | 1030 |  | 1320 | 1320 | 1320 | H | 1.297 | 1.297 | 1.297 | [34 empty] | 1387.4 |  | 357.4
Vertical Pared | Panel Plus | No | Gris 001 | PPVW.24005011.001/MM | 240 | 50 | 11 | 5 | 1508 | 129.6647 | [9 empty] | C05 | 979 | PPVW0.24005011 |  | 979 |  | 1508 | 1508 | 1508 | H | 1.297 | 1.297 | 1.297 | [34 empty] | 1322.2 |  | 343.2
Vertical Pared | Panel Plus | No | RAL9016 | PPVW.24005011.333/MM | 240 | 50 | 11 | 5 | 1508 | 129.6647 | [9 empty] | C05 | 979 | PPVW0.24005011 |  | 979 |  | 1508 | 1508 | 1508 | H | 1.297 | 1.297 | 1.297 | [34 empty] | 1322.2 |  | 343.2
Vertical Pared | Panel Plus | No | Color Jaga | PPVW.24005011.klr/MM | 240 | 50 | 11 | 5 | 1508 | 129.6647 | [9 empty] | C05 | 1175 | PPVW1.24005011 |  | 1175 |  | 1508 | 1508 | 1508 | H | 1.297 | 1.297 | 1.297 | [34 empty] | 1586.6 |  | 411.6
Vertical Pared | Panel Plus | No | Gris 001 | PPVW.24005611.001/MM | 240 | 56 | 11 | 5 | 1697 | 145.9157 | [9 empty] | C05 | 1098 | PPVW0.24005611 |  | 1098 |  | 1697 | 1697 | 1697 | H | 1.297 | 1.297 | 1.297 | [34 empty] | 1483 |  | 385
Vertical Pared | Panel Plus | No | RAL9016 | PPVW.24005611.333/MM | 240 | 56 | 11 | 5 | 1697 | 145.9157 | [9 empty] | C05 | 1098 | PPVW0.24005611 |  | 1098 |  | 1697 | 1697 | 1697 | H | 1.297 | 1.297 | 1.297 | [34 empty] | 1483 |  | 385
Vertical Pared | Panel Plus | No | Color Jaga | PPVW.24005611.klr/MM | 240 | 56 | 11 | 5 | 1697 | 145.9157 | [9 empty] | C05 | 1318 | PPVW1.24005611 |  | 1318 |  | 1697 | 1697 | 1697 | H | 1.297 | 1.297 | 1.297 | [34 empty] | 1779.5 |  | 461.5
Vertical Pared | Panel Plus | No | Gris 001 | PPVW.24006211.001/MM | 240 | 62 | 11 | 5 | 1885 | 162.0808 | [9 empty] | C05 | 1221 | PPVW0.24006211 |  | 1221 |  | 1885 | 1885 | 1885 | H | 1.297 | 1.297 | 1.297 | [34 empty] | 1644.3 |  | 423.3
Vertical Pared | Panel Plus | No | RAL9016 | PPVW.24006211.333/MM | 240 | 62 | 11 | 5 | 1885 | 162.0808 | [9 empty] | C05 | 1221 | PPVW0.24006211 |  | 1221 |  | 1885 | 1885 | 1885 | H | 1.297 | 1.297 | 1.297 | [34 empty] | 1644.3 |  | 423.3
Vertical Pared | Panel Plus | No | Color Jaga | PPVW.24006211.klr/MM | 240 | 62 | 11 | 5 | 1885 | 162.0808 | [9 empty] | C05 | 1465 | PPVW1.24006211 |  | 1465 |  | 1885 | 1885 | 1885 | H | 1.297 | 1.297 | 1.297 | [34 empty] | 1973.1 |  | 508.1
Vertical Pared | Panel Plus | No | Gris 001 | PPVW.24006911.001/MM | 240 | 69 | 11 | 5 | 2074 | 178.3319 | [9 empty] | C05 | 1298 | PPVW0.24006911 |  | 1298 |  | 2074 | 2074 | 2074 | H | 1.297 | 1.297 | 1.297 | [34 empty] | 1745.1 |  | 447.1
Vertical Pared | Panel Plus | No | RAL9016 | PPVW.24006911.333/MM | 240 | 69 | 11 | 5 | 2074 | 178.3319 | [9 empty] | C05 | 1298 | PPVW0.24006911 |  | 1298 |  | 2074 | 2074 | 2074 | H | 1.297 | 1.297 | 1.297 | [34 empty] | 1745.1 |  | 447.1
Vertical Pared | Panel Plus | No | Color Jaga | PPVW.24006911.klr/MM | 240 | 69 | 11 | 5 | 2074 | 178.3319 | [9 empty] | C05 | 1558 | PPVW1.24006911 |  | 1558 |  | 2074 | 2074 | 2074 | H | 1.297 | 1.297 | 1.297 | [34 empty] | 2094.2 |  | 536.2
Vertical Pared | Panel Plus | No | Gris 001 | PPVW.24007511.001/MM | 240 | 75 | 11 | 5 | 2262 | 194.497 | [9 empty] | C05 | 1374 | PPVW0.24007511 |  | 1374 |  | 2262 | 2262 | 2262 | H | 1.297 | 1.297 | 1.297 | [34 empty] | 1849.6 |  | 475.6
Vertical Pared | Panel Plus | No | RAL9016 | PPVW.24007511.333/MM | 240 | 75 | 11 | 5 | 2262 | 194.497 | [9 empty] | C05 | 1374 | PPVW0.24007511 |  | 1374 |  | 2262 | 2262 | 2262 | H | 1.297 | 1.297 | 1.297 | [34 empty] | 1849.6 |  | 475.6
Vertical Pared | Panel Plus | No | Color Jaga | PPVW.24007511.klr/MM | 240 | 75 | 11 | 5 | 2262 | 194.497 | [9 empty] | C05 | 1649 | PPVW1.24007511 |  | 1649 |  | 2262 | 2262 | 2262 | H | 1.297 | 1.297 | 1.297 | [34 empty] | 2219.4 |  | 570.4
Vertical Pared | Panel Plus | No | Gris 001 | PPVW.24008111.001/MM | 240 | 81 | 11 | 5 | 2451 | 210.7481 | [9 empty] | C05 | 1450 | PPVW0.24008111 |  | 1450 |  | 2451 | 2451 | 2451 | H | 1.297 | 1.297 | 1.297 | [34 empty] | 1952.2 |  | 502.2
Vertical Pared | Panel Plus | No | RAL9016 | PPVW.24008111.333/MM | 240 | 81 | 11 | 5 | 2451 | 210.7481 | [9 empty] | C05 | 1450 | PPVW0.24008111 |  | 1450 |  | 2451 | 2451 | 2451 | H | 1.297 | 1.297 | 1.297 | [34 empty] | 1952.2 |  | 502.2
Vertical Pared | Panel Plus | No | Color Jaga | PPVW.24008111.klr/MM | 240 | 81 | 11 | 5 | 2451 | 210.7481 | [9 empty] | C05 | 1740 | PPVW1.24008111 |  | 1740 |  | 2451 | 2451 | 2451 | H | 1.297 | 1.297 | 1.297 | [34 empty] | 2342.4 |  | 602.4
Vertical Pared | Panel Plus | No | Gris 001 | PPVW.24008711.001/MM | 240 | 87 | 11 | 5 | 2639 | 226.9132 | [9 empty] | C05 | 1527 | PPVW0.24008711 |  | 1527 |  | 2639 | 2639 | 2639 | H | 1.297 | 1.297 | 1.297 | [34 empty] | 2055.3 |  | 528.3
Vertical Pared | Panel Plus | No | RAL9016 | PPVW.24008711.333/MM | 240 | 87 | 11 | 5 | 2639 | 226.9132 | [9 empty] | C05 | 1527 | PPVW0.24008711 |  | 1527 |  | 2639 | 2639 | 2639 | H | 1.297 | 1.297 | 1.297 | [34 empty] | 2055.3 |  | 528.3
Vertical Pared | Panel Plus | No | Color Jaga | PPVW.24008711.klr/MM | 240 | 87 | 11 | 5 | 2639 | 226.9132 | [9 empty] | C05 | 1832 | PPVW1.24008711 |  | 1832 |  | 2639 | 2639 | 2639 | H | 1.297 | 1.297 | 1.297 | [34 empty] | 2466.1 |  | 634.1
Vertical Pared | Panel Plus | No | Gris 001 | PPVW.24009411.001/MM | 240 | 94 | 11 | 5 | 2828 | 243.1642 | [9 empty] | C05 | 1602 | PPVW0.24009411 |  | 1602 |  | 2828 | 2828 | 2828 | H | 1.297 | 1.297 | 1.297 | [34 empty] | 2157.6 |  | 555.6
Vertical Pared | Panel Plus | No | RAL9016 | PPVW.24009411.333/MM | 240 | 94 | 11 | 5 | 2828 | 243.1642 | [9 empty] | C05 | 1602 | PPVW0.24009411 |  | 1602 |  | 2828 | 2828 | 2828 | H | 1.297 | 1.297 | 1.297 | [34 empty] | 2157.6 |  | 555.6
Vertical Pared | Panel Plus | No | Color Jaga | PPVW.24009411.klr/MM | 240 | 94 | 11 | 5 | 2828 | 243.1642 | [9 empty] | C05 | 1923 | PPVW1.24009411 |  | 1923 |  | 2828 | 2828 | 2828 | H | 1.297 | 1.297 | 1.297 | [34 empty] | 2589.3 |  | 666.3
Vertical Pared | Panel Plus | No | Gris 001 | PPVW.26002411.001/MM | 260 | 24 | 11 | 5 | 805 | 69.2175 | [9 empty] | C05 | 525 | PPVW0.26002411 |  | 525 |  | 805 | 805 | 805 | H | 1.287 | 1.287 | 1.287 | [34 empty] | 707.3 |  | 182.3
Vertical Pared | Panel Plus | No | RAL9016 | PPVW.26002411.333/MM | 260 | 24 | 11 | 5 | 805 | 69.2175 | [9 empty] | C05 | 525 | PPVW0.26002411 |  | 525 |  | 805 | 805 | 805 | H | 1.287 | 1.287 | 1.287 | [34 empty] | 707.3 |  | 182.3
Vertical Pared | Panel Plus | No | Color Jaga | PPVW.26002411.klr/MM | 260 | 24 | 11 | 5 | 805 | 69.2175 | [9 empty] | C05 | 630 | PPVW1.26002411 |  | 630 |  | 805 | 805 | 805 | H | 1.287 | 1.287 | 1.287 | [34 empty] | 848.7 |  | 218.7
Vertical Pared | Panel Plus | No | Gris 001 | PPVW.26003111.001/MM | 260 | 31 | 11 | 5 | 1006 | 86.5004 | [9 empty] | C05 | 654 | PPVW0.26003111 |  | 654 |  | 1006 | 1006 | 1006 | H | 1.287 | 1.287 | 1.287 | [34 empty] | 878.4 |  | 224.4
Vertical Pared | Panel Plus | No | RAL9016 | PPVW.26003111.333/MM | 260 | 31 | 11 | 5 | 1006 | 86.5004 | [9 empty] | C05 | 654 | PPVW0.26003111 |  | 654 |  | 1006 | 1006 | 1006 | H | 1.287 | 1.287 | 1.287 | [34 empty] | 878.4 |  | 224.4
Vertical Pared | Panel Plus | No | Color Jaga | PPVW.26003111.klr/MM | 260 | 31 | 11 | 5 | 1006 | 86.5004 | [9 empty] | C05 | 785 | PPVW1.26003111 |  | 785 |  | 1006 | 1006 | 1006 | H | 1.287 | 1.287 | 1.287 | [34 empty] | 1054.2 |  | 269.2
Vertical Pared | Panel Plus | No | Gris 001 | PPVW.26003711.001/MM | 260 | 37 | 11 | 5 | 1207 | 103.7833 | [9 empty] | C05 | 781 | PPVW0.26003711 |  | 781 |  | 1207 | 1207 | 1207 | H | 1.287 | 1.287 | 1.287 | [34 empty] | 1052.3 |  | 271.3
Vertical Pared | Panel Plus | No | RAL9016 | PPVW.26003711.333/MM | 260 | 37 | 11 | 5 | 1207 | 103.7833 | [9 empty] | C05 | 781 | PPVW0.26003711 |  | 781 |  | 1207 | 1207 | 1207 | H | 1.287 | 1.287 | 1.287 | [34 empty] | 1052.3 |  | 271.3
Vertical Pared | Panel Plus | No | Color Jaga | PPVW.26003711.klr/MM | 260 | 37 | 11 | 5 | 1207 | 103.7833 | [9 empty] | C05 | 937 | PPVW1.26003711 |  | 937 |  | 1207 | 1207 | 1207 | H | 1.287 | 1.287 | 1.287 | [34 empty] | 1262.7 |  | 325.7
Vertical Pared | Panel Plus | No | Gris 001 | PPVW.26004311.001/MM | 260 | 43 | 11 | 5 | 1408 | 121.0662 | [9 empty] | C05 | 910 | PPVW0.26004311 |  | 910 |  | 1408 | 1408 | 1408 | H | 1.287 | 1.287 | 1.287 | [34 empty] | 1223.7 |  | 313.7
Vertical Pared | Panel Plus | No | RAL9016 | PPVW.26004311.333/MM | 260 | 43 | 11 | 5 | 1408 | 121.0662 | [9 empty] | C05 | 910 | PPVW0.26004311 |  | 910 |  | 1408 | 1408 | 1408 | H | 1.287 | 1.287 | 1.287 | [34 empty] | 1223.7 |  | 313.7
Vertical Pared | Panel Plus | No | Color Jaga | PPVW.26004311.klr/MM | 260 | 43 | 11 | 5 | 1408 | 121.0662 | [9 empty] | C05 | 1092 | PPVW1.26004311 |  | 1092 |  | 1408 | 1408 | 1408 | H | 1.287 | 1.287 | 1.287 | [34 empty] | 1468.4 |  | 376.4
Vertical Pared | Panel Plus | No | Gris 001 | PPVW.26005011.001/MM | 260 | 50 | 11 | 5 | 1610 | 138.4351 | [9 empty] | C05 | 1039 | PPVW0.26005011 |  | 1039 |  | 1610 | 1610 | 1610 | H | 1.287 | 1.287 | 1.287 | [34 empty] | 1401.6 |  | 362.6
Vertical Pared | Panel Plus | No | RAL9016 | PPVW.26005011.333/MM | 260 | 50 | 11 | 5 | 1610 | 138.4351 | [9 empty] | C05 | 1039 | PPVW0.26005011 |  | 1039 |  | 1610 | 1610 | 1610 | H | 1.287 | 1.287 | 1.287 | [34 empty] | 1401.6 |  | 362.6
Vertical Pared | Panel Plus | No | Color Jaga | PPVW.26005011.klr/MM | 260 | 50 | 11 | 5 | 1610 | 138.4351 | [9 empty] | C05 | 1247 | PPVW1.26005011 |  | 1247 |  | 1610 | 1610 | 1610 | H | 1.287 | 1.287 | 1.287 | [34 empty] | 1681.9 |  | 434.9
Vertical Pared | Panel Plus | No | Gris 001 | PPVW.26005611.001/MM | 260 | 56 | 11 | 5 | 1811 | 155.718 | [9 empty] | C05 | 1166 | PPVW0.26005611 |  | 1166 |  | 1811 | 1811 | 1811 | H | 1.287 | 1.287 | 1.287 | [34 empty] | 1574.8 |  | 408.8
Vertical Pared | Panel Plus | No | RAL9016 | PPVW.26005611.333/MM | 260 | 56 | 11 | 5 | 1811 | 155.718 | [9 empty] | C05 | 1166 | PPVW0.26005611 |  | 1166 |  | 1811 | 1811 | 1811 | H | 1.287 | 1.287 | 1.287 | [34 empty] | 1574.8 |  | 408.8
Vertical Pared | Panel Plus | No | Color Jaga | PPVW.26005611.klr/MM | 260 | 56 | 11 | 5 | 1811 | 155.718 | [9 empty] | C05 | 1399 | PPVW1.26005611 |  | 1399 |  | 1811 | 1811 | 1811 | H | 1.287 | 1.287 | 1.287 | [34 empty] | 1889.6 |  | 490.6
Vertical Pared | Panel Plus | No | Gris 001 | PPVW.26006211.001/MM | 260 | 62 | 11 | 5 | 2012 | 173.0009 | [9 empty] | C05 | 1298 | PPVW0.26006211 |  | 1298 |  | 2012 | 2012 | 2012 | H | 1.287 | 1.287 | 1.287 | [34 empty] | 1748.5 |  | 450.5
Vertical Pared | Panel Plus | No | RAL9016 | PPVW.26006211.333/MM | 260 | 62 | 11 | 5 | 2012 | 173.0009 | [9 empty] | C05 | 1298 | PPVW0.26006211 |  | 1298 |  | 2012 | 2012 | 2012 | H | 1.287 | 1.287 | 1.287 | [34 empty] | 1748.5 |  | 450.5
Vertical Pared | Panel Plus | No | Color Jaga | PPVW.26006211.klr/MM | 260 | 62 | 11 | 5 | 2012 | 173.0009 | [9 empty] | C05 | 1558 | PPVW1.26006211 |  | 1558 |  | 2012 | 2012 | 2012 | H | 1.287 | 1.287 | 1.287 | [34 empty] | 2098.2 |  | 540.2
Vertical Pared | Panel Plus | No | Gris 001 | PPVW.26006911.001/MM | 260 | 69 | 11 | 5 | 2213 | 190.2837 | [9 empty] | C05 | 1380 | PPVW0.26006911 |  | 1380 |  | 2213 | 2213 | 2213 | H | 1.287 | 1.287 | 1.287 | [34 empty] | 1857.4 |  | 477.4
Vertical Pared | Panel Plus | No | RAL9016 | PPVW.26006911.333/MM | 260 | 69 | 11 | 5 | 2213 | 190.2837 | [9 empty] | C05 | 1380 | PPVW0.26006911 |  | 1380 |  | 2213 | 2213 | 2213 | H | 1.287 | 1.287 | 1.287 | [34 empty] | 1857.4 |  | 477.4
Vertical Pared | Panel Plus | No | Color Jaga | PPVW.26006911.klr/MM | 260 | 69 | 11 | 5 | 2213 | 190.2837 | [9 empty] | C05 | 1657 | PPVW1.26006911 |  | 1657 |  | 2213 | 2213 | 2213 | H | 1.287 | 1.287 | 1.287 | [34 empty] | 2228.8 |  | 571.8
Vertical Pared | Panel Plus | No | Gris 001 | PPVW.26007511.001/MM | 260 | 75 | 11 | 5 | 2414 | 207.5666 | [9 empty] | C05 | 1459 | PPVW0.26007511 |  | 1459 |  | 2414 | 2414 | 2414 | H | 1.287 | 1.287 | 1.287 | [34 empty] | 1966.2 |  | 507.2
Vertical Pared | Panel Plus | No | RAL9016 | PPVW.26007511.333/MM | 260 | 75 | 11 | 5 | 2414 | 207.5666 | [9 empty] | C05 | 1459 | PPVW0.26007511 |  | 1459 |  | 2414 | 2414 | 2414 | H | 1.287 | 1.287 | 1.287 | [34 empty] | 1966.2 |  | 507.2
Vertical Pared | Panel Plus | No | Color Jaga | PPVW.26007511.klr/MM | 260 | 75 | 11 | 5 | 2414 | 207.5666 | [9 empty] | C05 | 1751 | PPVW1.26007511 |  | 1751 |  | 2414 | 2414 | 2414 | H | 1.287 | 1.287 | 1.287 | [34 empty] | 2359.2 |  | 608.2
Vertical Pared | Panel Plus | No | Gris 001 | PPVW.26008111.001/MM | 260 | 81 | 11 | 5 | 2616 | 224.9355 | [9 empty] | C05 | 1541 | PPVW0.26008111 |  | 1541 |  | 2616 | 2616 | 2616 | H | 1.287 | 1.287 | 1.287 | [34 empty] | 2073.4 |  | 532.4
Vertical Pared | Panel Plus | No | RAL9016 | PPVW.26008111.333/MM | 260 | 81 | 11 | 5 | 2616 | 224.9355 | [9 empty] | C05 | 1541 | PPVW0.26008111 |  | 1541 |  | 2616 | 2616 | 2616 | H | 1.287 | 1.287 | 1.287 | [34 empty] | 2073.4 |  | 532.4
Vertical Pared | Panel Plus | No | Color Jaga | PPVW.26008111.klr/MM | 260 | 81 | 11 | 5 | 2616 | 224.9355 | [9 empty] | C05 | 1849 | PPVW1.26008111 |  | 1849 |  | 2616 | 2616 | 2616 | H | 1.287 | 1.287 | 1.287 | [34 empty] | 2488 |  | 639
Vertical Pared | Panel Plus | No | Gris 001 | PPVW.26008711.001/MM | 260 | 87 | 11 | 5 | 2817 | 242.2184 | [9 empty] | C05 | 1622 | PPVW0.26008711 |  | 1622 |  | 2817 | 2817 | 2817 | H | 1.287 | 1.287 | 1.287 | [34 empty] | 2182.1 |  | 560.1
Vertical Pared | Panel Plus | No | RAL9016 | PPVW.26008711.333/MM | 260 | 87 | 11 | 5 | 2817 | 242.2184 | [9 empty] | C05 | 1622 | PPVW0.26008711 |  | 1622 |  | 2817 | 2817 | 2817 | H | 1.287 | 1.287 | 1.287 | [34 empty] | 2182.1 |  | 560.1
Vertical Pared | Panel Plus | No | Color Jaga | PPVW.26008711.klr/MM | 260 | 87 | 11 | 5 | 2817 | 242.2184 | [9 empty] | C05 | 1947 | PPVW1.26008711 |  | 1947 |  | 2817 | 2817 | 2817 | H | 1.287 | 1.287 | 1.287 | [34 empty] | 2618.5 |  | 671.5
Vertical Pared | Panel Plus | No | Gris 001 | PPVW.26009411.001/MM | 260 | 94 | 11 | 5 | 3018 | 259.5013 | [9 empty] | C05 | 1703 | PPVW0.26009411 |  | 1703 |  | 3018 | 3018 | 3018 | H | 1.287 | 1.287 | 1.287 | [34 empty] | 2292.6 |  | 589.6
Vertical Pared | Panel Plus | No | RAL9016 | PPVW.26009411.333/MM | 260 | 94 | 11 | 5 | 3018 | 259.5013 | [9 empty] | C05 | 1703 | PPVW0.26009411 |  | 1703 |  | 3018 | 3018 | 3018 | H | 1.287 | 1.287 | 1.287 | [34 empty] | 2292.6 |  | 589.6
Vertical Pared | Panel Plus | No | Color Jaga | PPVW.26009411.klr/MM | 260 | 94 | 11 | 5 | 3018 | 259.5013 | [9 empty] | C05 | 2044 | PPVW1.26009411 |  | 2044 |  | 3018 | 3018 | 3018 | H | 1.287 | 1.287 | 1.287 | [34 empty] | 2751.3 |  | 707.3
Vertical Pared | Panel Plus | No | Gris 001 | PPVW.28002411.001/MM | 280 | 24 | 11 | 5 | 852 | 73.2588 | [9 empty] | C05 | 551 | PPVW0.28002411 |  | 551 |  | 852 | 852 | 852 | H | 1.277 | 1.277 | 1.277 | [34 empty] | 741.9 |  | 190.9
Vertical Pared | Panel Plus | No | RAL9016 | PPVW.28002411.333/MM | 280 | 24 | 11 | 5 | 852 | 73.2588 | [9 empty] | C05 | 551 | PPVW0.28002411 |  | 551 |  | 852 | 852 | 852 | H | 1.277 | 1.277 | 1.277 | [34 empty] | 741.9 |  | 190.9
Vertical Pared | Panel Plus | No | Color Jaga | PPVW.28002411.klr/MM | 280 | 24 | 11 | 5 | 852 | 73.2588 | [9 empty] | C05 | 662 | PPVW1.28002411 |  | 662 |  | 852 | 852 | 852 | H | 1.277 | 1.277 | 1.277 | [34 empty] | 890.3 |  | 228.3
Vertical Pared | Panel Plus | No | Gris 001 | PPVW.28003111.001/MM | 280 | 31 | 11 | 5 | 1066 | 91.6595 | [9 empty] | C05 | 691 | PPVW0.28003111 |  | 691 |  | 1066 | 1066 | 1066 | H | 1.277 | 1.277 | 1.277 | [34 empty] | 926.3 |  | 235.3
Vertical Pared | Panel Plus | No | RAL9016 | PPVW.28003111.333/MM | 280 | 31 | 11 | 5 | 1066 | 91.6595 | [9 empty] | C05 | 691 | PPVW0.28003111 |  | 691 |  | 1066 | 1066 | 1066 | H | 1.277 | 1.277 | 1.277 | [34 empty] | 926.3 |  | 235.3
Vertical Pared | Panel Plus | No | Color Jaga | PPVW.28003111.klr/MM | 280 | 31 | 11 | 5 | 1066 | 91.6595 | [9 empty] | C05 | 830 | PPVW1.28003111 |  | 830 |  | 1066 | 1066 | 1066 | H | 1.277 | 1.277 | 1.277 | [34 empty] | 1111.4 |  | 281.4
Vertical Pared | Panel Plus | No | Gris 001 | PPVW.28003711.001/MM | 280 | 37 | 11 | 5 | 1279 | 109.9742 | [9 empty] | C05 | 824 | PPVW0.28003711 |  | 824 |  | 1279 | 1279 | 1279 | H | 1.277 | 1.277 | 1.277 | [34 empty] | 1110.4 |  | 286.4
Vertical Pared | Panel Plus | No | RAL9016 | PPVW.28003711.333/MM | 280 | 37 | 11 | 5 | 1279 | 109.9742 | [9 empty] | C05 | 824 | PPVW0.28003711 |  | 824 |  | 1279 | 1279 | 1279 | H | 1.277 | 1.277 | 1.277 | [34 empty] | 1110.4 |  | 286.4
Vertical Pared | Panel Plus | No | Color Jaga | PPVW.28003711.klr/MM | 280 | 37 | 11 | 5 | 1279 | 109.9742 | [9 empty] | C05 | 988 | PPVW1.28003711 |  | 988 |  | 1279 | 1279 | 1279 | H | 1.277 | 1.277 | 1.277 | [34 empty] | 1332.5 |  | 344.5
Vertical Pared | Panel Plus | No | Gris 001 | PPVW.28004311.001/MM | 280 | 43 | 11 | 5 | 1492 | 128.2889 | [9 empty] | C05 | 963 | PPVW0.28004311 |  | 963 |  | 1492 | 1492 | 1492 | H | 1.277 | 1.277 | 1.277 | [34 empty] | 1294.4 |  | 331.4
Vertical Pared | Panel Plus | No | RAL9016 | PPVW.28004311.333/MM | 280 | 43 | 11 | 5 | 1492 | 128.2889 | [9 empty] | C05 | 963 | PPVW0.28004311 |  | 963 |  | 1492 | 1492 | 1492 | H | 1.277 | 1.277 | 1.277 | [34 empty] | 1294.4 |  | 331.4
Vertical Pared | Panel Plus | No | Color Jaga | PPVW.28004311.klr/MM | 280 | 43 | 11 | 5 | 1492 | 128.2889 | [9 empty] | C05 | 1155 | PPVW1.28004311 |  | 1155 |  | 1492 | 1492 | 1492 | H | 1.277 | 1.277 | 1.277 | [34 empty] | 1553.2 |  | 398.2
Vertical Pared | Panel Plus | No | Gris 001 | PPVW.28005011.001/MM | 280 | 50 | 11 | 5 | 1705 | 146.6036 | [9 empty] | C05 | 1098 | PPVW0.28005011 |  | 1098 |  | 1705 | 1705 | 1705 | H | 1.277 | 1.277 | 1.277 | [34 empty] | 1481.5 |  | 383.5
Vertical Pared | Panel Plus | No | RAL9016 | PPVW.28005011.333/MM | 280 | 50 | 11 | 5 | 1705 | 146.6036 | [9 empty] | C05 | 1098 | PPVW0.28005011 |  | 1098 |  | 1705 | 1705 | 1705 | H | 1.277 | 1.277 | 1.277 | [34 empty] | 1481.5 |  | 383.5
Vertical Pared | Panel Plus | No | Color Jaga | PPVW.28005011.klr/MM | 280 | 50 | 11 | 5 | 1705 | 146.6036 | [9 empty] | C05 | 1318 | PPVW1.28005011 |  | 1318 |  | 1705 | 1705 | 1705 | H | 1.277 | 1.277 | 1.277 | [34 empty] | 1777.9 |  | 459.9
Vertical Pared | Panel Plus | No | Gris 001 | PPVW.28005611.001/MM | 280 | 56 | 11 | 5 | 1918 | 164.9183 | [9 empty] | C05 | 1233 | PPVW0.28005611 |  | 1233 |  | 1918 | 1918 | 1918 | H | 1.277 | 1.277 | 1.277 | [34 empty] | 1668.6 |  | 435.6
Vertical Pared | Panel Plus | No | RAL9016 | PPVW.28005611.333/MM | 280 | 56 | 11 | 5 | 1918 | 164.9183 | [9 empty] | C05 | 1233 | PPVW0.28005611 |  | 1233 |  | 1918 | 1918 | 1918 | H | 1.277 | 1.277 | 1.277 | [34 empty] | 1668.6 |  | 435.6
Vertical Pared | Panel Plus | No | Color Jaga | PPVW.28005611.klr/MM | 280 | 56 | 11 | 5 | 1918 | 164.9183 | [9 empty] | C05 | 1479 | PPVW1.28005611 |  | 1479 |  | 1918 | 1918 | 1918 | H | 1.277 | 1.277 | 1.277 | [34 empty] | 2002.3 |  | 523.3
Vertical Pared | Panel Plus | No | Gris 001 | PPVW.28006211.001/MM | 280 | 62 | 11 | 5 | 2131 | 183.233 | [9 empty] | C05 | 1374 | PPVW0.28006211 |  | 1374 |  | 2131 | 2131 | 2131 | H | 1.277 | 1.277 | 1.277 | [34 empty] | 1850.9 |  | 476.9
Vertical Pared | Panel Plus | No | RAL9016 | PPVW.28006211.333/MM | 280 | 62 | 11 | 5 | 2131 | 183.233 | [9 empty] | C05 | 1374 | PPVW0.28006211 |  | 1374 |  | 2131 | 2131 | 2131 | H | 1.277 | 1.277 | 1.277 | [34 empty] | 1850.9 |  | 476.9
Vertical Pared | Panel Plus | No | Color Jaga | PPVW.28006211.klr/MM | 280 | 62 | 11 | 5 | 2131 | 183.233 | [9 empty] | C05 | 1649 | PPVW1.28006211 |  | 1649 |  | 2131 | 2131 | 2131 | H | 1.277 | 1.277 | 1.277 | [34 empty] | 2221.1 |  | 572.1
Vertical Pared | Panel Plus | No | Gris 001 | PPVW.28006911.001/MM | 280 | 69 | 11 | 5 | 2344 | 201.5477 | [9 empty] | C05 | 1460 | PPVW0.28006911 |  | 1460 |  | 2344 | 2344 | 2344 | H | 1.277 | 1.277 | 1.277 | [34 empty] | 1967.4 |  | 507.4
Vertical Pared | Panel Plus | No | RAL9016 | PPVW.28006911.333/MM | 280 | 69 | 11 | 5 | 2344 | 201.5477 | [9 empty] | C05 | 1460 | PPVW0.28006911 |  | 1460 |  | 2344 | 2344 | 2344 | H | 1.277 | 1.277 | 1.277 | [34 empty] | 1967.4 |  | 507.4
Vertical Pared | Panel Plus | No | Color Jaga | PPVW.28006911.klr/MM | 280 | 69 | 11 | 5 | 2344 | 201.5477 | [9 empty] | C05 | 1752 | PPVW1.28006911 |  | 1752 |  | 2344 | 2344 | 2344 | H | 1.277 | 1.277 | 1.277 | [34 empty] | 2361.1 |  | 609.1
Vertical Pared | Panel Plus | No | Gris 001 | PPVW.28007511.001/MM | 280 | 75 | 11 | 5 | 2557 | 219.8624 | [9 empty] | C05 | 1543 | PPVW0.28007511 |  | 1543 |  | 2557 | 2557 | 2557 | H | 1.277 | 1.277 | 1.277 | [34 empty] | 2081 |  | 538
Vertical Pared | Panel Plus | No | RAL9016 | PPVW.28007511.333/MM | 280 | 75 | 11 | 5 | 2557 | 219.8624 | [9 empty] | C05 | 1543 | PPVW0.28007511 |  | 1543 |  | 2557 | 2557 | 2557 | H | 1.277 | 1.277 | 1.277 | [34 empty] | 2081 |  | 538
Vertical Pared | Panel Plus | No | Color Jaga | PPVW.28007511.klr/MM | 280 | 75 | 11 | 5 | 2557 | 219.8624 | [9 empty] | C05 | 1852 | PPVW1.28007511 |  | 1852 |  | 2557 | 2557 | 2557 | H | 1.277 | 1.277 | 1.277 | [34 empty] | 2497.2 |  | 645.2
Vertical Pared | Panel Plus | No | Gris 001 | PPVW.28008111.001/MM | 280 | 81 | 11 | 5 | 2770 | 238.1771 | [9 empty] | C05 | 1631 | PPVW0.28008111 |  | 1631 |  | 2770 | 2770 | 2770 | H | 1.277 | 1.277 | 1.277 | [34 empty] | 2193.2 |  | 562.2
Vertical Pared | Panel Plus | No | RAL9016 | PPVW.28008111.333/MM | 280 | 81 | 11 | 5 | 2770 | 238.1771 | [9 empty] | C05 | 1631 | PPVW0.28008111 |  | 1631 |  | 2770 | 2770 | 2770 | H | 1.277 | 1.277 | 1.277 | [34 empty] | 2193.2 |  | 562.2
Vertical Pared | Panel Plus | No | Color Jaga | PPVW.28008111.klr/MM | 280 | 81 | 11 | 5 | 2770 | 238.1771 | [9 empty] | C05 | 1957 | PPVW1.28008111 |  | 1957 |  | 2770 | 2770 | 2770 | H | 1.277 | 1.277 | 1.277 | [34 empty] | 2631.7 |  | 674.7
Vertical Pared | Panel Plus | No | Gris 001 | PPVW.28008711.001/MM | 280 | 87 | 11 | 5 | 2983 | 256.4918 | [9 empty] | C05 | 1716 | PPVW0.28008711 |  | 1716 |  | 2983 | 2983 | 2983 | H | 1.277 | 1.277 | 1.277 | [34 empty] | 2308.3 |  | 592.3
Vertical Pared | Panel Plus | No | RAL9016 | PPVW.28008711.333/MM | 280 | 87 | 11 | 5 | 2983 | 256.4918 | [9 empty] | C05 | 1716 | PPVW0.28008711 |  | 1716 |  | 2983 | 2983 | 2983 | H | 1.277 | 1.277 | 1.277 | [34 empty] | 2308.3 |  | 592.3
Vertical Pared | Panel Plus | No | Color Jaga | PPVW.28008711.klr/MM | 280 | 87 | 11 | 5 | 2983 | 256.4918 | [9 empty] | C05 | 2059 | PPVW1.28008711 |  | 2059 |  | 2983 | 2983 | 2983 | H | 1.277 | 1.277 | 1.277 | [34 empty] | 2769.8 |  | 710.8
Vertical Pared | Panel Plus | No | Gris 001 | PPVW.28009411.001/MM | 280 | 94 | 11 | 5 | 3197 | 274.8925 | [9 empty] | C05 | 1802 | PPVW0.28009411 |  | 1802 |  | 3197 | 3197 | 3197 | H | 1.277 | 1.277 | 1.277 | [34 empty] | 2427.7 |  | 625.7
Vertical Pared | Panel Plus | No | RAL9016 | PPVW.28009411.333/MM | 280 | 94 | 11 | 5 | 3197 | 274.8925 | [9 empty] | C05 | 1802 | PPVW0.28009411 |  | 1802 |  | 3197 | 3197 | 3197 | H | 1.277 | 1.277 | 1.277 | [34 empty] | 2427.7 |  | 625.7
Vertical Pared | Panel Plus | No | Color Jaga | PPVW.28009411.klr/MM | 280 | 94 | 11 | 5 | 3197 | 274.8925 | [9 empty] | C05 | 2162 | PPVW1.28009411 |  | 2162 |  | 3197 | 3197 | 3197 | H | 1.277 | 1.277 | 1.277 | [34 empty] | 2913.3 |  | 751.3
Vertical Pared | Panel Plus | No | Gris 001 | PPVW.30002411.001/MM | 300 | 24 | 11 | 5 | 897 | 77.1281 | [9 empty] | C05 | 578 | PPVW0.30002411 |  | 578 |  | 897 | 897 | 897 | H | 1.267 | 1.267 | 1.267 | [34 empty] | 779.2 |  | 201.2
Vertical Pared | Panel Plus | No | RAL9016 | PPVW.30002411.333/MM | 300 | 24 | 11 | 5 | 897 | 77.1281 | [9 empty] | C05 | 578 | PPVW0.30002411 |  | 578 |  | 897 | 897 | 897 | H | 1.267 | 1.267 | 1.267 | [34 empty] | 779.2 |  | 201.2
Vertical Pared | Panel Plus | No | Color Jaga | PPVW.30002411.klr/MM | 300 | 24 | 11 | 5 | 897 | 77.1281 | [9 empty] | C05 | 693 | PPVW1.30002411 |  | 693 |  | 897 | 897 | 897 | H | 1.267 | 1.267 | 1.267 | [34 empty] | 935 |  | 242
Vertical Pared | Panel Plus | No | Gris 001 | PPVW.30003111.001/MM | 300 | 31 | 11 | 5 | 1121 | 96.3887 | [9 empty] | C05 | 728 | PPVW0.30003111 |  | 728 |  | 1121 | 1121 | 1121 | H | 1.267 | 1.267 | 1.267 | [34 empty] | 974.1 |  | 246.1
Vertical Pared | Panel Plus | No | RAL9016 | PPVW.30003111.333/MM | 300 | 31 | 11 | 5 | 1121 | 96.3887 | [9 empty] | C05 | 728 | PPVW0.30003111 |  | 728 |  | 1121 | 1121 | 1121 | H | 1.267 | 1.267 | 1.267 | [34 empty] | 974.1 |  | 246.1
Vertical Pared | Panel Plus | No | Color Jaga | PPVW.30003111.klr/MM | 300 | 31 | 11 | 5 | 1121 | 96.3887 | [9 empty] | C05 | 874 | PPVW1.30003111 |  | 874 |  | 1121 | 1121 | 1121 | H | 1.267 | 1.267 | 1.267 | [34 empty] | 1168.7 |  | 294.7
Vertical Pared | Panel Plus | No | Gris 001 | PPVW.30003711.001/MM | 300 | 37 | 11 | 5 | 1345 | 115.6492 | [9 empty] | C05 | 866 | PPVW0.30003711 |  | 866 |  | 1345 | 1345 | 1345 | H | 1.267 | 1.267 | 1.267 | [34 empty] | 1168.6 |  | 302.6
Vertical Pared | Panel Plus | No | RAL9016 | PPVW.30003711.333/MM | 300 | 37 | 11 | 5 | 1345 | 115.6492 | [9 empty] | C05 | 866 | PPVW0.30003711 |  | 866 |  | 1345 | 1345 | 1345 | H | 1.267 | 1.267 | 1.267 | [34 empty] | 1168.6 |  | 302.6
Vertical Pared | Panel Plus | No | Color Jaga | PPVW.30003711.klr/MM | 300 | 37 | 11 | 5 | 1345 | 115.6492 | [9 empty] | C05 | 1039 | PPVW1.30003711 |  | 1039 |  | 1345 | 1345 | 1345 | H | 1.267 | 1.267 | 1.267 | [34 empty] | 1402.4 |  | 363.4
Vertical Pared | Panel Plus | No | Gris 001 | PPVW.30004311.001/MM | 300 | 43 | 11 | 5 | 1569 | 134.9097 | [9 empty] | C05 | 1015 | PPVW0.30004311 |  | 1015 |  | 1569 | 1569 | 1569 | H | 1.267 | 1.267 | 1.267 | [34 empty] | 1363.5 |  | 348.5
Vertical Pared | Panel Plus | No | RAL9016 | PPVW.30004311.333/MM | 300 | 43 | 11 | 5 | 1569 | 134.9097 | [9 empty] | C05 | 1015 | PPVW0.30004311 |  | 1015 |  | 1569 | 1569 | 1569 | H | 1.267 | 1.267 | 1.267 | [34 empty] | 1363.5 |  | 348.5
Vertical Pared | Panel Plus | No | Color Jaga | PPVW.30004311.klr/MM | 300 | 43 | 11 | 5 | 1569 | 134.9097 | [9 empty] | C05 | 1218 | PPVW1.30004311 |  | 1218 |  | 1569 | 1569 | 1569 | H | 1.267 | 1.267 | 1.267 | [34 empty] | 1636.3 |  | 418.3
Vertical Pared | Panel Plus | No | Gris 001 | PPVW.30005011.001/MM | 300 | 50 | 11 | 5 | 1794 | 154.2562 | [9 empty] | C05 | 1157 | PPVW0.30005011 |  | 1157 |  | 1794 | 1794 | 1794 | H | 1.267 | 1.267 | 1.267 | [34 empty] | 1561.1 |  | 404.1
Vertical Pared | Panel Plus | No | RAL9016 | PPVW.30005011.333/MM | 300 | 50 | 11 | 5 | 1794 | 154.2562 | [9 empty] | C05 | 1157 | PPVW0.30005011 |  | 1157 |  | 1794 | 1794 | 1794 | H | 1.267 | 1.267 | 1.267 | [34 empty] | 1561.1 |  | 404.1
Vertical Pared | Panel Plus | No | Color Jaga | PPVW.30005011.klr/MM | 300 | 50 | 11 | 5 | 1794 | 154.2562 | [9 empty] | C05 | 1389 | PPVW1.30005011 |  | 1389 |  | 1794 | 1794 | 1794 | H | 1.267 | 1.267 | 1.267 | [34 empty] | 1873.3 |  | 484.3
Vertical Pared | Panel Plus | No | Gris 001 | PPVW.30005611.001/MM | 300 | 56 | 11 | 5 | 2018 | 173.5168 | [9 empty] | C05 | 1300 | PPVW0.30005611 |  | 1300 |  | 2018 | 2018 | 2018 | H | 1.267 | 1.267 | 1.267 | [34 empty] | 1760.6 |  | 460.6
Vertical Pared | Panel Plus | No | RAL9016 | PPVW.30005611.333/MM | 300 | 56 | 11 | 5 | 2018 | 173.5168 | [9 empty] | C05 | 1300 | PPVW0.30005611 |  | 1300 |  | 2018 | 2018 | 2018 | H | 1.267 | 1.267 | 1.267 | [34 empty] | 1760.6 |  | 460.6
Vertical Pared | Panel Plus | No | Color Jaga | PPVW.30005611.klr/MM | 300 | 56 | 11 | 5 | 2018 | 173.5168 | [9 empty] | C05 | 1560 | PPVW1.30005611 |  | 1560 |  | 2018 | 2018 | 2018 | H | 1.267 | 1.267 | 1.267 | [34 empty] | 2113 |  | 553
Vertical Pared | Panel Plus | No | Gris 001 | PPVW.30006211.001/MM | 300 | 62 | 11 | 5 | 2242 | 192.7773 | [9 empty] | C05 | 1451 | PPVW0.30006211 |  | 1451 |  | 2242 | 2242 | 2242 | H | 1.267 | 1.267 | 1.267 | [34 empty] | 1955.4 |  | 504.4
Vertical Pared | Panel Plus | No | RAL9016 | PPVW.30006211.333/MM | 300 | 62 | 11 | 5 | 2242 | 192.7773 | [9 empty] | C05 | 1451 | PPVW0.30006211 |  | 1451 |  | 2242 | 2242 | 2242 | H | 1.267 | 1.267 | 1.267 | [34 empty] | 1955.4 |  | 504.4
Vertical Pared | Panel Plus | No | Color Jaga | PPVW.30006211.klr/MM | 300 | 62 | 11 | 5 | 2242 | 192.7773 | [9 empty] | C05 | 1742 | PPVW1.30006211 |  | 1742 |  | 2242 | 2242 | 2242 | H | 1.267 | 1.267 | 1.267 | [34 empty] | 2346.3 |  | 604.3
Vertical Pared | Panel Plus | No | Gris 001 | PPVW.30006911.001/MM | 300 | 69 | 11 | 5 | 2466 | 212.0378 | [9 empty] | C05 | 1542 | PPVW0.30006911 |  | 1542 |  | 2466 | 2466 | 2466 | H | 1.267 | 1.267 | 1.267 | [34 empty] | 2077.7 |  | 535.7
Vertical Pared | Panel Plus | No | RAL9016 | PPVW.30006911.333/MM | 300 | 69 | 11 | 5 | 2466 | 212.0378 | [9 empty] | C05 | 1542 | PPVW0.30006911 |  | 1542 |  | 2466 | 2466 | 2466 | H | 1.267 | 1.267 | 1.267 | [34 empty] | 2077.7 |  | 535.7
Vertical Pared | Panel Plus | No | Color Jaga | PPVW.30006911.klr/MM | 300 | 69 | 11 | 5 | 2466 | 212.0378 | [9 empty] | C05 | 1851 | PPVW1.30006911 |  | 1851 |  | 2466 | 2466 | 2466 | H | 1.267 | 1.267 | 1.267 | [34 empty] | 2493.2 |  | 642.2
Vertical Pared | Panel Plus | No | Gris 001 | PPVW.30007511.001/MM | 300 | 75 | 11 | 5 | 2690 | 231.2984 | [9 empty] | C05 | 1629 | PPVW0.30007511 |  | 1629 |  | 2690 | 2690 | 2690 | H | 1.267 | 1.267 | 1.267 | [34 empty] | 2196.2 |  | 567.2
Vertical Pared | Panel Plus | No | RAL9016 | PPVW.30007511.333/MM | 300 | 75 | 11 | 5 | 2690 | 231.2984 | [9 empty] | C05 | 1629 | PPVW0.30007511 |  | 1629 |  | 2690 | 2690 | 2690 | H | 1.267 | 1.267 | 1.267 | [34 empty] | 2196.2 |  | 567.2
Vertical Pared | Panel Plus | No | Color Jaga | PPVW.30007511.klr/MM | 300 | 75 | 11 | 5 | 2690 | 231.2984 | [9 empty] | C05 | 1955 | PPVW1.30007511 |  | 1955 |  | 2690 | 2690 | 2690 | H | 1.267 | 1.267 | 1.267 | [34 empty] | 2635.3 |  | 680.3
Vertical Pared | Panel Plus | No | Gris 001 | PPVW.30008111.001/MM | 300 | 81 | 11 | 5 | 2915 | 250.6449 | [9 empty] | C05 | 1723 | PPVW0.30008111 |  | 1723 |  | 2915 | 2915 | 2915 | H | 1.267 | 1.267 | 1.267 | [34 empty] | 2312.6 |  | 589.6
Vertical Pared | Panel Plus | No | RAL9016 | PPVW.30008111.333/MM | 300 | 81 | 11 | 5 | 2915 | 250.6449 | [9 empty] | C05 | 1723 | PPVW0.30008111 |  | 1723 |  | 2915 | 2915 | 2915 | H | 1.267 | 1.267 | 1.267 | [34 empty] | 2312.6 |  | 589.6
Vertical Pared | Panel Plus | No | Color Jaga | PPVW.30008111.klr/MM | 300 | 81 | 11 | 5 | 2915 | 250.6449 | [9 empty] | C05 | 2067 | PPVW1.30008111 |  | 2067 |  | 2915 | 2915 | 2915 | H | 1.267 | 1.267 | 1.267 | [34 empty] | 2775 |  | 708
Vertical Pared | Panel Plus | No | Gris 001 | PPVW.30008711.001/MM | 300 | 87 | 11 | 5 | 3139 | 269.9054 | [9 empty] | C05 | 1812 | PPVW0.30008711 |  | 1812 |  | 3139 | 3139 | 3139 | H | 1.267 | 1.267 | 1.267 | [34 empty] | 2435.3 |  | 623.3
Vertical Pared | Panel Plus | No | RAL9016 | PPVW.30008711.333/MM | 300 | 87 | 11 | 5 | 3139 | 269.9054 | [9 empty] | C05 | 1812 | PPVW0.30008711 |  | 1812 |  | 3139 | 3139 | 3139 | H | 1.267 | 1.267 | 1.267 | [34 empty] | 2435.3 |  | 623.3
Vertical Pared | Panel Plus | No | Color Jaga | PPVW.30008711.klr/MM | 300 | 87 | 11 | 5 | 3139 | 269.9054 | [9 empty] | C05 | 2175 | PPVW1.30008711 |  | 2175 |  | 3139 | 3139 | 3139 | H | 1.267 | 1.267 | 1.267 | [34 empty] | 2922.2 |  | 747.2
Vertical Pared | Panel Plus | No | Gris 001 | PPVW.30009411.001/MM | 300 | 94 | 11 | 5 | 3363 | 289.166 | [9 empty] | C05 | 1902 | PPVW0.30009411 |  | 1902 |  | 3363 | 3363 | 3363 | H | 1.267 | 1.267 | 1.267 | [34 empty] | 2562.7 |  | 660.7
Vertical Pared | Panel Plus | No | RAL9016 | PPVW.30009411.333/MM | 300 | 94 | 11 | 5 | 3363 | 289.166 | [9 empty] | C05 | 1902 | PPVW0.30009411 |  | 1902 |  | 3363 | 3363 | 3363 | H | 1.267 | 1.267 | 1.267 | [34 empty] | 2562.7 |  | 660.7
Vertical Pared | Panel Plus | No | Color Jaga | PPVW.30009411.klr/MM | 300 | 94 | 11 | 5 | 3363 | 289.166 | [9 empty] | C05 | 2283 | PPVW1.30009411 |  | 2283 |  | 3363 | 3363 | 3363 | H | 1.267 | 1.267 | 1.267 | [34 empty] | 3075.1 |  | 792.1
Empotrado Suelo | Clima Canal 19 | Si | Color Jaga | QCAF.01910534/BBN | 19 | 105 | BBN/4P | 34 | 1711.1258 | 147.1303 | 0.47701 | 236 | 34.9939 | 706.3247 | 706.3247 | 303.665 | 6.0921 | 351 | 47.9993 | D15 | 2099 | QCAF.01910534/BNA |  | 2099 |  | 2395.04 | 1711.1258 | 830.2699 | H+C-3sp | 1 | 1 | 1 |  | 2.2035e-05 | 2 |  |  |  | 706.3247 | 431.162 | 149.1477 |  | 0.9111 | 0.882 | 0.8766 |  | 6.6066e-05 | 2 |  | 47.9993 | 34.9939 | 24.9646 |  | 55.9993 | 42.9939 | 32.9646 |  | 351 |  | 236 |  | 97 |  | 15 | 4.8 | 1.5 | 2013.7 |  | -85.3
Empotrado Suelo | Clima Canal 19 | Si | Color Jaga | QCAF.01910534/BBV | 19 | 105 | BBV/4P | 34 | 1711.1258 | 147.1303 | 0.47701 | 236 | 34.9939 | 706.3247 | 706.3247 | 303.665 | 6.0921 | 351 | 47.9993 | D15 | bajo pedido |  |  | #N/A |  | 2395.04 | 1711.1258 | 830.2699 | H+C-3sp | 1 | 1 | 1 |  | 2.2035e-05 | 2 |  |  |  | 706.3247 | 431.162 | 149.1477 |  | 0.9111 | 0.882 | 0.8766 |  | 6.6066e-05 | 2 |  | 47.9993 | 34.9939 | 24.9646 |  | 55.9993 | 42.9939 | 32.9646 |  | 351 |  | 236 |  | 97 |  | 15 | 4.8 | 1.5 |  |  | #VALUE!
Empotrado Suelo | Clima Canal 19 | Si | Estándar | QCAF.01910534/BNA | 19 | 105 | BNA/4P | 34 | 1711.1258 | 147.1303 | 0.47701 | 236 | 34.9939 | 706.3247 | 706.3247 | 303.665 | 6.0921 | 351 | 47.9993 | D15 | 2099 | QCAF.01910534/BNA |  | 2099 |  | 2395.04 | 1711.1258 | 830.2699 | H+C-3sp | 1 | 1 | 1 |  | 2.2035e-05 | 2 |  |  |  | 706.3247 | 431.162 | 149.1477 |  | 0.9111 | 0.882 | 0.8766 |  | 6.6066e-05 | 2 |  | 47.9993 | 34.9939 | 24.9646 |  | 55.9993 | 42.9939 | 32.9646 |  | 351 |  | 236 |  | 97 |  | 15 | 4.8 | 1.5 | 2013.7 |  | -85.3
Empotrado Suelo | Clima Canal 19 | Si | Color Jaga | QCAF.01910534/BNC | 19 | 105 | BNC/4P | 34 | 1711.1258 | 147.1303 | 0.47701 | 236 | 34.9939 | 706.3247 | 706.3247 | 303.665 | 6.0921 | 351 | 47.9993 | D15 | 2164 | QCAF.01910534/BCN |  | 2164 |  | 2395.04 | 1711.1258 | 830.2699 | H+C-3sp | 1 | 1 | 1 |  | 2.2035e-05 | 2 |  |  |  | 706.3247 | 431.162 | 149.1477 |  | 0.9111 | 0.882 | 0.8766 |  | 6.6066e-05 | 2 |  | 47.9993 | 34.9939 | 24.9646 |  | 55.9993 | 42.9939 | 32.9646 |  | 351 |  | 236 |  | 97 |  | 15 | 4.8 | 1.5 | 2075.4 |  | -88.6
Empotrado Suelo | Clima Canal 19 | Si | Color Jaga | QCAF.01910534/BON | 19 | 105 | BON/4P | 34 | 1711.1258 | 147.1303 | 0.47701 | 236 | 34.9939 | 706.3247 | 706.3247 | 303.665 | 6.0921 | 351 | 47.9993 | D15 | 2099 | QCAF.01910534/BNA |  | 2099 |  | 2395.04 | 1711.1258 | 830.2699 | H+C-3sp | 1 | 1 | 1 |  | 2.2035e-05 | 2 |  |  |  | 706.3247 | 431.162 | 149.1477 |  | 0.9111 | 0.882 | 0.8766 |  | 6.6066e-05 | 2 |  | 47.9993 | 34.9939 | 24.9646 |  | 55.9993 | 42.9939 | 32.9646 |  | 351 |  | 236 |  | 97 |  | 15 | 4.8 | 1.5 | 2013.7 |  | -85.3
Empotrado Suelo | Clima Canal 19 | Si | Color Jaga | QCAF.01910534/BOV | 19 | 105 | BOV/4P | 34 | 1711.1258 | 147.1303 | 0.47701 | 236 | 34.9939 | 706.3247 | 706.3247 | 303.665 | 6.0921 | 351 | 47.9993 | D15 | bajo pedido |  |  | #N/A |  | 2395.04 | 1711.1258 | 830.2699 | H+C-3sp | 1 | 1 | 1 |  | 2.2035e-05 | 2 |  |  |  | 706.3247 | 431.162 | 149.1477 |  | 0.9111 | 0.882 | 0.8766 |  | 6.6066e-05 | 2 |  | 47.9993 | 34.9939 | 24.9646 |  | 55.9993 | 42.9939 | 32.9646 |  | 351 |  | 236 |  | 97 |  | 15 | 4.8 | 1.5 |  |  | #VALUE!
Empotrado Suelo | Clima Canal 19 | Si | Color Jaga | QCAF.01912034/BBN | 19 | 120 | BBN/4P | 34 | 2126.251 | 182.8247 | 0.80149 | 260 | 35.9908 | 877.6816 | 877.6816 | 377.3352 | 10.2149 | 401 | 49.0033 | D15 | 2245 | QCAF.01912034/BNA |  | 2245 |  | 2976.0853 | 2126.251 | 1031.6963 | H+C-3sp | 1 | 1 | 1 |  | 2.3979e-05 | 2 |  |  |  | 877.6816 | 535.7634 | 185.3315 |  | 0.9111 | 0.882 | 0.8766 |  | 7.1743e-05 | 2 |  | 49.0033 | 35.9908 | 26.9896 |  | 57.0033 | 43.9908 | 34.9896 |  | 401 |  | 260 |  | 82 |  | 24 | 12.1 | 3.2 | 2153.7 |  | -91.3
Empotrado Suelo | Clima Canal 19 | Si | Color Jaga | QCAF.01912034/BBV | 19 | 120 | BBV/4P | 34 | 2126.251 | 182.8247 | 0.80149 | 260 | 35.9908 | 877.6816 | 877.6816 | 377.3352 | 10.2149 | 401 | 49.0033 | D15 | bajo pedido |  |  | #N/A |  | 2976.0853 | 2126.251 | 1031.6963 | H+C-3sp | 1 | 1 | 1 |  | 2.3979e-05 | 2 |  |  |  | 877.6816 | 535.7634 | 185.3315 |  | 0.9111 | 0.882 | 0.8766 |  | 7.1743e-05 | 2 |  | 49.0033 | 35.9908 | 26.9896 |  | 57.0033 | 43.9908 | 34.9896 |  | 401 |  | 260 |  | 82 |  | 24 | 12.1 | 3.2 |  |  | #VALUE!
Empotrado Suelo | Clima Canal 19 | Si | Estándar | QCAF.01912034/BNA | 19 | 120 | BNA/4P | 34 | 2126.251 | 182.8247 | 0.80149 | 260 | 35.9908 | 877.6816 | 877.6816 | 377.3352 | 10.2149 | 401 | 49.0033 | D15 | 2245 | QCAF.01912034/BNA |  | 2245 |  | 2976.0853 | 2126.251 | 1031.6963 | H+C-3sp | 1 | 1 | 1 |  | 2.3979e-05 | 2 |  |  |  | 877.6816 | 535.7634 | 185.3315 |  | 0.9111 | 0.882 | 0.8766 |  | 7.1743e-05 | 2 |  | 49.0033 | 35.9908 | 26.9896 |  | 57.0033 | 43.9908 | 34.9896 |  | 401 |  | 260 |  | 82 |  | 24 | 12.1 | 3.2 | 2153.7 |  | -91.3
Empotrado Suelo | Clima Canal 19 | Si | Color Jaga | QCAF.01912034/BNC | 19 | 120 | BNC/4P | 34 | 2126.251 | 182.8247 | 0.80149 | 260 | 35.9908 | 877.6816 | 877.6816 | 377.3352 | 10.2149 | 401 | 49.0033 | D15 | 2323 | QCAF.01912034/BCN |  | 2323 |  | 2976.0853 | 2126.251 | 1031.6963 | H+C-3sp | 1 | 1 | 1 |  | 2.3979e-05 | 2 |  |  |  | 877.6816 | 535.7634 | 185.3315 |  | 0.9111 | 0.882 | 0.8766 |  | 7.1743e-05 | 2 |  | 49.0033 | 35.9908 | 26.9896 |  | 57.0033 | 43.9908 | 34.9896 |  | 401 |  | 260 |  | 82 |  | 24 | 12.1 | 3.2 | 2227.9 |  | -95.1
Empotrado Suelo | Clima Canal 19 | Si | Color Jaga | QCAF.01912034/BON | 19 | 120 | BON/4P | 34 | 2126.251 | 182.8247 | 0.80149 | 260 | 35.9908 | 877.6816 | 877.6816 | 377.3352 | 10.2149 | 401 | 49.0033 | D15 | 2245 | QCAF.01912034/BNA |  | 2245 |  | 2976.0853 | 2126.251 | 1031.6963 | H+C-3sp | 1 | 1 | 1 |  | 2.3979e-05 | 2 |  |  |  | 877.6816 | 535.7634 | 185.3315 |  | 0.9111 | 0.882 | 0.8766 |  | 7.1743e-05 | 2 |  | 49.0033 | 35.9908 | 26.9896 |  | 57.0033 | 43.9908 | 34.9896 |  | 401 |  | 260 |  | 82 |  | 24 | 12.1 | 3.2 | 2153.7 |  | -91.3
Empotrado Suelo | Clima Canal 19 | Si | Color Jaga | QCAF.01912034/BOV | 19 | 120 | BOV/4P | 34 | 2126.251 | 182.8247 | 0.80149 | 260 | 35.9908 | 877.6816 | 877.6816 | 377.3352 | 10.2149 | 401 | 49.0033 | D15 | bajo pedido |  |  | #N/A |  | 2976.0853 | 2126.251 | 1031.6963 | H+C-3sp | 1 | 1 | 1 |  | 2.3979e-05 | 2 |  |  |  | 877.6816 | 535.7634 | 185.3315 |  | 0.9111 | 0.882 | 0.8766 |  | 7.1743e-05 | 2 |  | 49.0033 | 35.9908 | 26.9896 |  | 57.0033 | 43.9908 | 34.9896 |  | 401 |  | 260 |  | 82 |  | 24 | 12.1 | 3.2 |  |  | #VALUE!
Empotrado Suelo | Clima Canal 19 | Si | Color Jaga | QCAF.01920034/BBN | 19 | 200 | BBN/4P | 34 | 4151.252 | 356.9434 | 4.2078 | 496 | 38.5312 | 1713.5688 | 1713.5688 | 736.702 | 53.4821 | 752 | 51.5406 | D15 | 3665 | QCAF.01920034/BNA |  | 3665 |  | 5810.4522 | 4151.252 | 2014.2641 | H+C-3sp | 1 | 1 | 1 |  | 3.3026e-05 | 2 |  |  |  | 1713.5688 | 1046.0143 | 361.8376 |  | 0.9111 | 0.882 | 0.8766 |  | 9.8543e-05 | 2 |  | 51.5406 | 38.5312 | 29.1044 |  | 59.5406 | 46.5312 | 37.1044 |  | 752 |  | 496 |  | 179 |  | 38.9 | 16.9 | 4.6 | 3515.4 |  | -149.6
Empotrado Suelo | Clima Canal 19 | Si | Color Jaga | QCAF.01920034/BBV | 19 | 200 | BBV/4P | 34 | 4151.252 | 356.9434 | 4.2078 | 496 | 38.5312 | 1713.5688 | 1713.5688 | 736.702 | 53.4821 | 752 | 51.5406 | D15 | bajo pedido |  |  | #N/A |  | 5810.4522 | 4151.252 | 2014.2641 | H+C-3sp | 1 | 1 | 1 |  | 3.3026e-05 | 2 |  |  |  | 1713.5688 | 1046.0143 | 361.8376 |  | 0.9111 | 0.882 | 0.8766 |  | 9.8543e-05 | 2 |  | 51.5406 | 38.5312 | 29.1044 |  | 59.5406 | 46.5312 | 37.1044 |  | 752 |  | 496 |  | 179 |  | 38.9 | 16.9 | 4.6 |  |  | #VALUE!
Empotrado Suelo | Clima Canal 19 | Si | Estándar | QCAF.01920034/BNA | 19 | 200 | BNA/4P | 34 | 4151.252 | 356.9434 | 4.2078 | 496 | 38.5312 | 1713.5688 | 1713.5688 | 736.702 | 53.4821 | 752 | 51.5406 | D15 | 3665 | QCAF.01920034/BNA |  | 3665 |  | 5810.4522 | 4151.252 | 2014.2641 | H+C-3sp | 1 | 1 | 1 |  | 3.3026e-05 | 2 |  |  |  | 1713.5688 | 1046.0143 | 361.8376 |  | 0.9111 | 0.882 | 0.8766 |  | 9.8543e-05 | 2 |  | 51.5406 | 38.5312 | 29.1044 |  | 59.5406 | 46.5312 | 37.1044 |  | 752 |  | 496 |  | 179 |  | 38.9 | 16.9 | 4.6 | 3515.4 |  | -149.6
Empotrado Suelo | Clima Canal 19 | Si | Color Jaga | QCAF.01920034/BNC | 19 | 200 | BNC/4P | 34 | 4151.252 | 356.9434 | 4.2078 | 496 | 38.5312 | 1713.5688 | 1713.5688 | 736.702 | 53.4821 | 752 | 51.5406 | D15 | 3786 | QCAF.01920034/BCN |  | 3786 |  | 5810.4522 | 4151.252 | 2014.2641 | H+C-3sp | 1 | 1 | 1 |  | 3.3026e-05 | 2 |  |  |  | 1713.5688 | 1046.0143 | 361.8376 |  | 0.9111 | 0.882 | 0.8766 |  | 9.8543e-05 | 2 |  | 51.5406 | 38.5312 | 29.1044 |  | 59.5406 | 46.5312 | 37.1044 |  | 752 |  | 496 |  | 179 |  | 38.9 | 16.9 | 4.6 | 3631.4 |  | -154.6
Empotrado Suelo | Clima Canal 19 | Si | Color Jaga | QCAF.01920034/BON | 19 | 200 | BON/4P | 34 | 4151.252 | 356.9434 | 4.2078 | 496 | 38.5312 | 1713.5688 | 1713.5688 | 736.702 | 53.4821 | 752 | 51.5406 | D15 | 3665 | QCAF.01920034/BNA |  | 3665 |  | 5810.4522 | 4151.252 | 2014.2641 | H+C-3sp | 1 | 1 | 1 |  | 3.3026e-05 | 2 |  |  |  | 1713.5688 | 1046.0143 | 361.8376 |  | 0.9111 | 0.882 | 0.8766 |  | 9.8543e-05 | 2 |  | 51.5406 | 38.5312 | 29.1044 |  | 59.5406 | 46.5312 | 37.1044 |  | 752 |  | 496 |  | 179 |  | 38.9 | 16.9 | 4.6 | 3515.4 |  | -149.6
Empotrado Suelo | Clima Canal 19 | Si | Color Jaga | QCAF.01920034/BOV | 19 | 200 | BOV/4P | 34 | 4151.252 | 356.9434 | 4.2078 | 496 | 38.5312 | 1713.5688 | 1713.5688 | 736.702 | 53.4821 | 752 | 51.5406 | D15 | bajo pedido |  |  | #N/A |  | 5810.4522 | 4151.252 | 2014.2641 | H+C-3sp | 1 | 1 | 1 |  | 3.3026e-05 | 2 |  |  |  | 1713.5688 | 1046.0143 | 361.8376 |  | 0.9111 | 0.882 | 0.8766 |  | 9.8543e-05 | 2 |  | 51.5406 | 38.5312 | 29.1044 |  | 59.5406 | 46.5312 | 37.1044 |  | 752 |  | 496 |  | 179 |  | 38.9 | 16.9 | 4.6 |  |  | #VALUE!
Empotrado Suelo | Clima Canal 19 | Si | Color Jaga | QCAF.01928034/BBN | 19 | 280 | BBN/4P | 34 | 6176.253 | 531.0622 | 11.7066 | 732 | 40.1235 | 2549.4561 | 2549.4561 | 1096.0688 | 147.8034 | 1103 | 53.1316 | D15 | 5073 | QCAF.01928034/BNA |  | 5073 |  | 8644.8191 | 6176.253 | 2996.832 | H+C-3sp | 1 | 1 | 1 |  | 4.1509e-05 | 2 |  |  |  | 2549.4561 | 1556.2652 | 538.3438 |  | 0.9111 | 0.882 | 0.8766 |  | 0.00012303 | 2 |  | 53.1316 | 40.1235 | 30.5205 |  | 61.1316 | 48.1235 | 38.5205 |  | 1103 |  | 732 |  | 276 |  | 53.8 | 21.7 | 6.1 | 4864.5 |  | -208.5
Empotrado Suelo | Clima Canal 19 | Si | Color Jaga | QCAF.01928034/BBV | 19 | 280 | BBV/4P | 34 | 6176.253 | 531.0622 | 11.7066 | 732 | 40.1235 | 2549.4561 | 2549.4561 | 1096.0688 | 147.8034 | 1103 | 53.1316 | D15 | bajo pedido |  |  | #N/A |  | 8644.8191 | 6176.253 | 2996.832 | H+C-3sp | 1 | 1 | 1 |  | 4.1509e-05 | 2 |  |  |  | 2549.4561 | 1556.2652 | 538.3438 |  | 0.9111 | 0.882 | 0.8766 |  | 0.00012303 | 2 |  | 53.1316 | 40.1235 | 30.5205 |  | 61.1316 | 48.1235 | 38.5205 |  | 1103 |  | 732 |  | 276 |  | 53.8 | 21.7 | 6.1 |  |  | #VALUE!
Empotrado Suelo | Clima Canal 19 | Si | Estándar | QCAF.01928034/BNA | 19 | 280 | BNA/4P | 34 | 6176.253 | 531.0622 | 11.7066 | 732 | 40.1235 | 2549.4561 | 2549.4561 | 1096.0688 | 147.8034 | 1103 | 53.1316 | D15 | 5073 | QCAF.01928034/BNA |  | 5073 |  | 8644.8191 | 6176.253 | 2996.832 | H+C-3sp | 1 | 1 | 1 |  | 4.1509e-05 | 2 |  |  |  | 2549.4561 | 1556.2652 | 538.3438 |  | 0.9111 | 0.882 | 0.8766 |  | 0.00012303 | 2 |  | 53.1316 | 40.1235 | 30.5205 |  | 61.1316 | 48.1235 | 38.5205 |  | 1103 |  | 732 |  | 276 |  | 53.8 | 21.7 | 6.1 | 4864.5 |  | -208.5
Empotrado Suelo | Clima Canal 19 | Si | Color Jaga | QCAF.01928034/BNC | 19 | 280 | BNC/4P | 34 | 6176.253 | 531.0622 | 11.7066 | 732 | 40.1235 | 2549.4561 | 2549.4561 | 1096.0688 | 147.8034 | 1103 | 53.1316 | D15 | 5242 | QCAF.01928034/BCN |  | 5242 |  | 8644.8191 | 6176.253 | 2996.832 | H+C-3sp | 1 | 1 | 1 |  | 4.1509e-05 | 2 |  |  |  | 2549.4561 | 1556.2652 | 538.3438 |  | 0.9111 | 0.882 | 0.8766 |  | 0.00012303 | 2 |  | 53.1316 | 40.1235 | 30.5205 |  | 61.1316 | 48.1235 | 38.5205 |  | 1103 |  | 732 |  | 276 |  | 53.8 | 21.7 | 6.1 | 5026.4 |  | -215.6
Empotrado Suelo | Clima Canal 19 | Si | Color Jaga | QCAF.01928034/BON | 19 | 280 | BON/4P | 34 | 6176.253 | 531.0622 | 11.7066 | 732 | 40.1235 | 2549.4561 | 2549.4561 | 1096.0688 | 147.8034 | 1103 | 53.1316 | D15 | 5073 | QCAF.01928034/BNA |  | 5073 |  | 8644.8191 | 6176.253 | 2996.832 | H+C-3sp | 1 | 1 | 1 |  | 4.1509e-05 | 2 |  |  |  | 2549.4561 | 1556.2652 | 538.3438 |  | 0.9111 | 0.882 | 0.8766 |  | 0.00012303 | 2 |  | 53.1316 | 40.1235 | 30.5205 |  | 61.1316 | 48.1235 | 38.5205 |  | 1103 |  | 732 |  | 276 |  | 53.8 | 21.7 | 6.1 | 4864.5 |  | -208.5
Empotrado Suelo | Clima Canal 19 | Si | Color Jaga | QCAF.01928034/BOV | 19 | 280 | BOV/4P | 34 | 6176.253 | 531.0622 | 11.7066 | 732 | 40.1235 | 2549.4561 | 2549.4561 | 1096.0688 | 147.8034 | 1103 | 53.1316 | D15 | bajo pedido |  |  | #N/A |  | 8644.8191 | 6176.253 | 2996.832 | H+C-3sp | 1 | 1 | 1 |  | 4.1509e-05 | 2 |  |  |  | 2549.4561 | 1556.2652 | 538.3438 |  | 0.9111 | 0.882 | 0.8766 |  | 0.00012303 | 2 |  | 53.1316 | 40.1235 | 30.5205 |  | 61.1316 | 48.1235 | 38.5205 |  | 1103 |  | 732 |  | 276 |  | 53.8 | 21.7 | 6.1 |  |  | #VALUE!
Empotrado Suelo | Clima Canal 13 | Si | Color Jaga | QCLF.01307032/BBN | 13 | 70 | BBN/4P | 32 | 754.7959 | 64.9008 | 0.087838 | 85 | 35 | 267.2968 | 267.2968 | 114.9169 | 0.12621 | 137 | 46 | D17 | bajo pedido |  |  | #N/A |  | 1052.6671 | 754.7959 | 268.3276 | H+C-3sp | 1 | 1 | 1 |  | 2.9299e-05 | 1.9185 |  |  |  | 267.2968 | 168.7158 | 64.6235 |  | 0.7711 | 0.8831 | 0.7807 |  | 1.1997e-05 | 1.9521 |  | 46 | 35 | 24 |  | 54 | 43 | 32 |  | 137 |  | 85 |  | 35 |  | 8.8 | 3.2 | 0.984 |  |  | #VALUE!
Empotrado Suelo | Clima Canal 13 | Si | Color Jaga | QCLF.01307032/BBV | 13 | 70 | BBV/4P | 32 | 754.7959 | 64.9008 | 0.087838 | 85 | 35 | 267.2968 | 267.2968 | 114.9169 | 0.12621 | 137 | 46 | D17 | bajo pedido |  |  | #N/A |  | 1052.6671 | 754.7959 | 268.3276 | H+C-3sp | 1 | 1 | 1 |  | 2.9299e-05 | 1.9185 |  |  |  | 267.2968 | 168.7158 | 64.6235 |  | 0.7711 | 0.8831 | 0.7807 |  | 1.1997e-05 | 1.9521 |  | 46 | 35 | 24 |  | 54 | 43 | 32 |  | 137 |  | 85 |  | 35 |  | 8.8 | 3.2 | 0.984 |  |  | #VALUE!
Empotrado Suelo | Clima Canal 13 | Si | Estándar | QCLF.01307032/BNA | 13 | 70 | BNA/4P | 32 | 754.7959 | 64.9008 | 0.087838 | 85 | 35 | 267.2968 | 267.2968 | 114.9169 | 0.12621 | 137 | 46 | D17 | bajo pedido |  |  | #N/A |  | 1052.6671 | 754.7959 | 268.3276 | H+C-3sp | 1 | 1 | 1 |  | 2.9299e-05 | 1.9185 |  |  |  | 267.2968 | 168.7158 | 64.6235 |  | 0.7711 | 0.8831 | 0.7807 |  | 1.1997e-05 | 1.9521 |  | 46 | 35 | 24 |  | 54 | 43 | 32 |  | 137 |  | 85 |  | 35 |  | 8.8 | 3.2 | 0.984 |  |  | #VALUE!
Empotrado Suelo | Clima Canal 13 | Si | Color Jaga | QCLF.01307032/BNC | 13 | 70 | BNC/4P | 32 | 754.7959 | 64.9008 | 0.087838 | 85 | 35 | 267.2968 | 267.2968 | 114.9169 | 0.12621 | 137 | 46 | D17 | bajo pedido |  |  | #N/A |  | 1052.6671 | 754.7959 | 268.3276 | H+C-3sp | 1 | 1 | 1 |  | 2.9299e-05 | 1.9185 |  |  |  | 267.2968 | 168.7158 | 64.6235 |  | 0.7711 | 0.8831 | 0.7807 |  | 1.1997e-05 | 1.9521 |  | 46 | 35 | 24 |  | 54 | 43 | 32 |  | 137 |  | 85 |  | 35 |  | 8.8 | 3.2 | 0.984 |  |  | #VALUE!
Empotrado Suelo | Clima Canal 13 | Si | Color Jaga | QCLF.01307032/BON | 13 | 70 | BON/4P | 32 | 754.7959 | 64.9008 | 0.087838 | 85 | 35 | 267.2968 | 267.2968 | 114.9169 | 0.12621 | 137 | 46 | D17 | bajo pedido |  |  | #N/A |  | 1052.6671 | 754.7959 | 268.3276 | H+C-3sp | 1 | 1 | 1 |  | 2.9299e-05 | 1.9185 |  |  |  | 267.2968 | 168.7158 | 64.6235 |  | 0.7711 | 0.8831 | 0.7807 |  | 1.1997e-05 | 1.9521 |  | 46 | 35 | 24 |  | 54 | 43 | 32 |  | 137 |  | 85 |  | 35 |  | 8.8 | 3.2 | 0.984 |  |  | #VALUE!
Empotrado Suelo | Clima Canal 13 | Si | Color Jaga | QCLF.01307032/BOV | 13 | 70 | BOV/4P | 32 | 754.7959 | 64.9008 | 0.087838 | 85 | 35 | 267.2968 | 267.2968 | 114.9169 | 0.12621 | 137 | 46 | D17 | bajo pedido |  |  | #N/A |  | 1052.6671 | 754.7959 | 268.3276 | H+C-3sp | 1 | 1 | 1 |  | 2.9299e-05 | 1.9185 |  |  |  | 267.2968 | 168.7158 | 64.6235 |  | 0.7711 | 0.8831 | 0.7807 |  | 1.1997e-05 | 1.9521 |  | 46 | 35 | 24 |  | 54 | 43 | 32 |  | 137 |  | 85 |  | 35 |  | 8.8 | 3.2 | 0.984 |  |  | #VALUE!
Empotrado Suelo | Clima Canal 13 | Si | Color Jaga | QCLF.01310032/BBN | 13 | 100 | BBN/4P | 32 | 1430.7325 | 123.0208 | 0.36601 | 133 | 37 | 506.667 | 506.667 | 217.8276 | 0.46581 | 202 | 47 | D17 | bajo pedido |  |  | #N/A |  | 1995.3541 | 1430.7325 | 508.621 | H+C-3sp | 1 | 1 | 1 |  | 4.0195e-05 | 1.8944 |  |  |  | 506.667 | 319.8045 | 122.4953 |  | 0.7711 | 0.8831 | 0.7807 |  | 1.3303e-05 | 1.9436 |  | 47 | 37 | 28 |  | 55 | 45 | 36 |  | 202 |  | 133 |  | 44 |  | 10.3 | 3.2 | 1.008 |  |  | #VALUE!
Empotrado Suelo | Clima Canal 13 | Si | Color Jaga | QCLF.01310032/BBV | 13 | 100 | BBV/4P | 32 | 1430.7325 | 123.0208 | 0.36601 | 133 | 37 | 506.667 | 506.667 | 217.8276 | 0.46581 | 202 | 47 | D17 | bajo pedido |  |  | #N/A |  | 1995.3541 | 1430.7325 | 508.621 | H+C-3sp | 1 | 1 | 1 |  | 4.0195e-05 | 1.8944 |  |  |  | 506.667 | 319.8045 | 122.4953 |  | 0.7711 | 0.8831 | 0.7807 |  | 1.3303e-05 | 1.9436 |  | 47 | 37 | 28 |  | 55 | 45 | 36 |  | 202 |  | 133 |  | 44 |  | 10.3 | 3.2 | 1.008 |  |  | #VALUE!
Empotrado Suelo | Clima Canal 13 | Si | Estándar | QCLF.01310032/BNA | 13 | 100 | BNA/4P | 32 | 1430.7325 | 123.0208 | 0.36601 | 133 | 37 | 506.667 | 506.667 | 217.8276 | 0.46581 | 202 | 47 | D17 | bajo pedido |  |  | #N/A |  | 1995.3541 | 1430.7325 | 508.621 | H+C-3sp | 1 | 1 | 1 |  | 4.0195e-05 | 1.8944 |  |  |  | 506.667 | 319.8045 | 122.4953 |  | 0.7711 | 0.8831 | 0.7807 |  | 1.3303e-05 | 1.9436 |  | 47 | 37 | 28 |  | 55 | 45 | 36 |  | 202 |  | 133 |  | 44 |  | 10.3 | 3.2 | 1.008 |  |  | #VALUE!
Empotrado Suelo | Clima Canal 13 | Si | Color Jaga | QCLF.01310032/BNC | 13 | 100 | BNC/4P | 32 | 1430.7325 | 123.0208 | 0.36601 | 133 | 37 | 506.667 | 506.667 | 217.8276 | 0.46581 | 202 | 47 | D17 | bajo pedido |  |  | #N/A |  | 1995.3541 | 1430.7325 | 508.621 | H+C-3sp | 1 | 1 | 1 |  | 4.0195e-05 | 1.8944 |  |  |  | 506.667 | 319.8045 | 122.4953 |  | 0.7711 | 0.8831 | 0.7807 |  | 1.3303e-05 | 1.9436 |  | 47 | 37 | 28 |  | 55 | 45 | 36 |  | 202 |  | 133 |  | 44 |  | 10.3 | 3.2 | 1.008 |  |  | #VALUE!
Empotrado Suelo | Clima Canal 13 | Si | Color Jaga | QCLF.01310032/BON | 13 | 100 | BON/4P | 32 | 1430.7325 | 123.0208 | 0.36601 | 133 | 37 | 506.667 | 506.667 | 217.8276 | 0.46581 | 202 | 47 | D17 | bajo pedido |  |  | #N/A |  | 1995.3541 | 1430.7325 | 508.621 | H+C-3sp | 1 | 1 | 1 |  | 4.0195e-05 | 1.8944 |  |  |  | 506.667 | 319.8045 | 122.4953 |  | 0.7711 | 0.8831 | 0.7807 |  | 1.3303e-05 | 1.9436 |  | 47 | 37 | 28 |  | 55 | 45 | 36 |  | 202 |  | 133 |  | 44 |  | 10.3 | 3.2 | 1.008 |  |  | #VALUE!
Empotrado Suelo | Clima Canal 13 | Si | Color Jaga | QCLF.01310032/BOV | 13 | 100 | BOV/4P | 32 | 1430.7325 | 123.0208 | 0.36601 | 133 | 37 | 506.667 | 506.667 | 217.8276 | 0.46581 | 202 | 47 | D17 | bajo pedido |  |  | #N/A |  | 1995.3541 | 1430.7325 | 508.621 | H+C-3sp | 1 | 1 | 1 |  | 4.0195e-05 | 1.8944 |  |  |  | 506.667 | 319.8045 | 122.4953 |  | 0.7711 | 0.8831 | 0.7807 |  | 1.3303e-05 | 1.9436 |  | 47 | 37 | 28 |  | 55 | 45 | 36 |  | 202 |  | 133 |  | 44 |  | 10.3 | 3.2 | 1.008 |  |  | #VALUE!
Empotrado Suelo | Clima Canal 13 | Si | Color Jaga | QCLF.01312032/BBN | 13 | 120 | BBN/4P | 32 | 1881.3569 | 161.7676 | 0.68882 | 174 | 38 | 666.2471 | 666.2471 | 286.4347 | 0.82075 | 273 | 48 | D17 | bajo pedido |  |  | #N/A |  | 2623.8121 | 1881.3569 | 668.8166 | H+C-3sp | 1 | 1 | 1 |  | 4.8291e-05 | 1.8807 |  |  |  | 666.2471 | 420.5303 | 161.0765 |  | 0.7711 | 0.8831 | 0.7807 |  | 1.412e-05 | 1.9391 |  | 48 | 38 | 28 |  | 56 | 46 | 36 |  | 273 |  | 174 |  | 49 |  | 10.6 | 4.2 | 1.4 |  |  | #VALUE!
Empotrado Suelo | Clima Canal 13 | Si | Color Jaga | QCLF.01312032/BBV | 13 | 120 | BBV/4P | 32 | 1881.3569 | 161.7676 | 0.68882 | 174 | 38 | 666.2471 | 666.2471 | 286.4347 | 0.82075 | 273 | 48 | D17 | bajo pedido |  |  | #N/A |  | 2623.8121 | 1881.3569 | 668.8166 | H+C-3sp | 1 | 1 | 1 |  | 4.8291e-05 | 1.8807 |  |  |  | 666.2471 | 420.5303 | 161.0765 |  | 0.7711 | 0.8831 | 0.7807 |  | 1.412e-05 | 1.9391 |  | 48 | 38 | 28 |  | 56 | 46 | 36 |  | 273 |  | 174 |  | 49 |  | 10.6 | 4.2 | 1.4 |  |  | #VALUE!
Empotrado Suelo | Clima Canal 13 | Si | Estándar | QCLF.01312032/BNA | 13 | 120 | BNA/4P | 32 | 1881.3569 | 161.7676 | 0.68882 | 174 | 38 | 666.2471 | 666.2471 | 286.4347 | 0.82075 | 273 | 48 | D17 | bajo pedido |  |  | #N/A |  | 2623.8121 | 1881.3569 | 668.8166 | H+C-3sp | 1 | 1 | 1 |  | 4.8291e-05 | 1.8807 |  |  |  | 666.2471 | 420.5303 | 161.0765 |  | 0.7711 | 0.8831 | 0.7807 |  | 1.412e-05 | 1.9391 |  | 48 | 38 | 28 |  | 56 | 46 | 36 |  | 273 |  | 174 |  | 49 |  | 10.6 | 4.2 | 1.4 |  |  | #VALUE!
Empotrado Suelo | Clima Canal 13 | Si | Color Jaga | QCLF.01312032/BNC | 13 | 120 | BNC/4P | 32 | 1881.3569 | 161.7676 | 0.68882 | 174 | 38 | 666.2471 | 666.2471 | 286.4347 | 0.82075 | 273 | 48 | D17 | bajo pedido |  |  | #N/A |  | 2623.8121 | 1881.3569 | 668.8166 | H+C-3sp | 1 | 1 | 1 |  | 4.8291e-05 | 1.8807 |  |  |  | 666.2471 | 420.5303 | 161.0765 |  | 0.7711 | 0.8831 | 0.7807 |  | 1.412e-05 | 1.9391 |  | 48 | 38 | 28 |  | 56 | 46 | 36 |  | 273 |  | 174 |  | 49 |  | 10.6 | 4.2 | 1.4 |  |  | #VALUE!
Empotrado Suelo | Clima Canal 13 | Si | Color Jaga | QCLF.01312032/BON | 13 | 120 | BON/4P | 32 | 1881.3569 | 161.7676 | 0.68882 | 174 | 38 | 666.2471 | 666.2471 | 286.4347 | 0.82075 | 273 | 48 | D17 | bajo pedido |  |  | #N/A |  | 2623.8121 | 1881.3569 | 668.8166 | H+C-3sp | 1 | 1 | 1 |  | 4.8291e-05 | 1.8807 |  |  |  | 666.2471 | 420.5303 | 161.0765 |  | 0.7711 | 0.8831 | 0.7807 |  | 1.412e-05 | 1.9391 |  | 48 | 38 | 28 |  | 56 | 46 | 36 |  | 273 |  | 174 |  | 49 |  | 10.6 | 4.2 | 1.4 |  |  | #VALUE!
Empotrado Suelo | Clima Canal 13 | Si | Color Jaga | QCLF.01312032/BOV | 13 | 120 | BOV/4P | 32 | 1881.3569 | 161.7676 | 0.68882 | 174 | 38 | 666.2471 | 666.2471 | 286.4347 | 0.82075 | 273 | 48 | D17 | bajo pedido |  |  | #N/A |  | 2623.8121 | 1881.3569 | 668.8166 | H+C-3sp | 1 | 1 | 1 |  | 4.8291e-05 | 1.8807 |  |  |  | 666.2471 | 420.5303 | 161.0765 |  | 0.7711 | 0.8831 | 0.7807 |  | 1.412e-05 | 1.9391 |  | 48 | 38 | 28 |  | 56 | 46 | 36 |  | 273 |  | 174 |  | 49 |  | 10.6 | 4.2 | 1.4 |  |  | #VALUE!
Empotrado Suelo | Clima Canal 13 | Si | Color Jaga | QCLF.01314032/BBN | 13 | 140 | BBN/4P | 32 | 2331.9813 | 200.5143 | 1.1379 | 218 | 39 | 825.8273 | 825.8273 | 355.0418 | 1.2863 | 339 | 49.5 | D17 | bajo pedido |  |  | #N/A |  | 3252.2701 | 2331.9813 | 829.0122 | H+C-3sp | 1 | 1 | 1 |  | 5.628e-05 | 1.8703 |  |  |  | 825.8273 | 521.2561 | 199.6577 |  | 0.7711 | 0.8831 | 0.7807 |  | 1.5023e-05 | 1.9341 |  | 49.5 | 39 | 29.5 |  | 57.5 | 47 | 37.5 |  | 339 |  | 218 |  | 79 |  | 19.1 | 6.4 | 1.992 |  |  | #VALUE!
Empotrado Suelo | Clima Canal 13 | Si | Color Jaga | QCLF.01314032/BBV | 13 | 140 | BBV/4P | 32 | 2331.9813 | 200.5143 | 1.1379 | 218 | 39 | 825.8273 | 825.8273 | 355.0418 | 1.2863 | 339 | 49.5 | D17 | bajo pedido |  |  | #N/A |  | 3252.2701 | 2331.9813 | 829.0122 | H+C-3sp | 1 | 1 | 1 |  | 5.628e-05 | 1.8703 |  |  |  | 825.8273 | 521.2561 | 199.6577 |  | 0.7711 | 0.8831 | 0.7807 |  | 1.5023e-05 | 1.9341 |  | 49.5 | 39 | 29.5 |  | 57.5 | 47 | 37.5 |  | 339 |  | 218 |  | 79 |  | 19.1 | 6.4 | 1.992 |  |  | #VALUE!
Empotrado Suelo | Clima Canal 13 | Si | Estándar | QCLF.01314032/BNA | 13 | 140 | BNA/4P | 32 | 2331.9813 | 200.5143 | 1.1379 | 218 | 39 | 825.8273 | 825.8273 | 355.0418 | 1.2863 | 339 | 49.5 | D17 | bajo pedido |  |  | #N/A |  | 3252.2701 | 2331.9813 | 829.0122 | H+C-3sp | 1 | 1 | 1 |  | 5.628e-05 | 1.8703 |  |  |  | 825.8273 | 521.2561 | 199.6577 |  | 0.7711 | 0.8831 | 0.7807 |  | 1.5023e-05 | 1.9341 |  | 49.5 | 39 | 29.5 |  | 57.5 | 47 | 37.5 |  | 339 |  | 218 |  | 79 |  | 19.1 | 6.4 | 1.992 |  |  | #VALUE!
Empotrado Suelo | Clima Canal 13 | Si | Color Jaga | QCLF.01314032/BNC | 13 | 140 | BNC/4P | 32 | 2331.9813 | 200.5143 | 1.1379 | 218 | 39 | 825.8273 | 825.8273 | 355.0418 | 1.2863 | 339 | 49.5 | D17 | bajo pedido |  |  | #N/A |  | 3252.2701 | 2331.9813 | 829.0122 | H+C-3sp | 1 | 1 | 1 |  | 5.628e-05 | 1.8703 |  |  |  | 825.8273 | 521.2561 | 199.6577 |  | 0.7711 | 0.8831 | 0.7807 |  | 1.5023e-05 | 1.9341 |  | 49.5 | 39 | 29.5 |  | 57.5 | 47 | 37.5 |  | 339 |  | 218 |  | 79 |  | 19.1 | 6.4 | 1.992 |  |  | #VALUE!
Empotrado Suelo | Clima Canal 13 | Si | Color Jaga | QCLF.01314032/BON | 13 | 140 | BON/4P | 32 | 2331.9813 | 200.5143 | 1.1379 | 218 | 39 | 825.8273 | 825.8273 | 355.0418 | 1.2863 | 339 | 49.5 | D17 | bajo pedido |  |  | #N/A |  | 3252.2701 | 2331.9813 | 829.0122 | H+C-3sp | 1 | 1 | 1 |  | 5.628e-05 | 1.8703 |  |  |  | 825.8273 | 521.2561 | 199.6577 |  | 0.7711 | 0.8831 | 0.7807 |  | 1.5023e-05 | 1.9341 |  | 49.5 | 39 | 29.5 |  | 57.5 | 47 | 37.5 |  | 339 |  | 218 |  | 79 |  | 19.1 | 6.4 | 1.992 |  |  | #VALUE!
Empotrado Suelo | Clima Canal 13 | Si | Color Jaga | QCLF.01314032/BOV | 13 | 140 | BOV/4P | 32 | 2331.9813 | 200.5143 | 1.1379 | 218 | 39 | 825.8273 | 825.8273 | 355.0418 | 1.2863 | 339 | 49.5 | D17 | bajo pedido |  |  | #N/A |  | 3252.2701 | 2331.9813 | 829.0122 | H+C-3sp | 1 | 1 | 1 |  | 5.628e-05 | 1.8703 |  |  |  | 825.8273 | 521.2561 | 199.6577 |  | 0.7711 | 0.8831 | 0.7807 |  | 1.5023e-05 | 1.9341 |  | 49.5 | 39 | 29.5 |  | 57.5 | 47 | 37.5 |  | 339 |  | 218 |  | 79 |  | 19.1 | 6.4 | 1.992 |  |  | #VALUE!
Empotrado Suelo | Clima Canal 13 | Si | Color Jaga | QCLF.01317032/BBN | 13 | 170 | BBN/4P | 32 | 3007.9179 | 258.6344 | 2.0837 | 259 | 40 | 1065.1975 | 1065.1975 | 457.9525 | 2.2029 | 410 | 50 | D17 | bajo pedido |  |  | #N/A |  | 4194.9571 | 3007.9179 | 1069.3056 | H+C-3sp | 1 | 1 | 1 |  | 6.8934e-05 | 1.857 |  |  |  | 1065.1975 | 672.3449 | 257.5295 |  | 0.7711 | 0.8831 | 0.7807 |  | 1.6397e-05 | 1.9273 |  | 50 | 40 | 30 |  | 58 | 48 | 38 |  | 410 |  | 259 |  | 84 |  | 19.4 | 7.4 | 2.384 |  |  | #VALUE!
Empotrado Suelo | Clima Canal 13 | Si | Color Jaga | QCLF.01317032/BBV | 13 | 170 | BBV/4P | 32 | 3007.9179 | 258.6344 | 2.0837 | 259 | 40 | 1065.1975 | 1065.1975 | 457.9525 | 2.2029 | 410 | 50 | D17 | bajo pedido |  |  | #N/A |  | 4194.9571 | 3007.9179 | 1069.3056 | H+C-3sp | 1 | 1 | 1 |  | 6.8934e-05 | 1.857 |  |  |  | 1065.1975 | 672.3449 | 257.5295 |  | 0.7711 | 0.8831 | 0.7807 |  | 1.6397e-05 | 1.9273 |  | 50 | 40 | 30 |  | 58 | 48 | 38 |  | 410 |  | 259 |  | 84 |  | 19.4 | 7.4 | 2.384 |  |  | #VALUE!
Empotrado Suelo | Clima Canal 13 | Si | Estándar | QCLF.01317032/BNA | 13 | 170 | BNA/4P | 32 | 3007.9179 | 258.6344 | 2.0837 | 259 | 40 | 1065.1975 | 1065.1975 | 457.9525 | 2.2029 | 410 | 50 | D17 | bajo pedido |  |  | #N/A |  | 4194.9571 | 3007.9179 | 1069.3056 | H+C-3sp | 1 | 1 | 1 |  | 6.8934e-05 | 1.857 |  |  |  | 1065.1975 | 672.3449 | 257.5295 |  | 0.7711 | 0.8831 | 0.7807 |  | 1.6397e-05 | 1.9273 |  | 50 | 40 | 30 |  | 58 | 48 | 38 |  | 410 |  | 259 |  | 84 |  | 19.4 | 7.4 | 2.384 |  |  | #VALUE!
Empotrado Suelo | Clima Canal 13 | Si | Color Jaga | QCLF.01317032/BNC | 13 | 170 | BNC/4P | 32 | 3007.9179 | 258.6344 | 2.0837 | 259 | 40 | 1065.1975 | 1065.1975 | 457.9525 | 2.2029 | 410 | 50 | D17 | bajo pedido |  |  | #N/A |  | 4194.9571 | 3007.9179 | 1069.3056 | H+C-3sp | 1 | 1 | 1 |  | 6.8934e-05 | 1.857 |  |  |  | 1065.1975 | 672.3449 | 257.5295 |  | 0.7711 | 0.8831 | 0.7807 |  | 1.6397e-05 | 1.9273 |  | 50 | 40 | 30 |  | 58 | 48 | 38 |  | 410 |  | 259 |  | 84 |  | 19.4 | 7.4 | 2.384 |  |  | #VALUE!
Empotrado Suelo | Clima Canal 13 | Si | Color Jaga | QCLF.01317032/BON | 13 | 170 | BON/4P | 32 | 3007.9179 | 258.6344 | 2.0837 | 259 | 40 | 1065.1975 | 1065.1975 | 457.9525 | 2.2029 | 410 | 50 | D17 | bajo pedido |  |  | #N/A |  | 4194.9571 | 3007.9179 | 1069.3056 | H+C-3sp | 1 | 1 | 1 |  | 6.8934e-05 | 1.857 |  |  |  | 1065.1975 | 672.3449 | 257.5295 |  | 0.7711 | 0.8831 | 0.7807 |  | 1.6397e-05 | 1.9273 |  | 50 | 40 | 30 |  | 58 | 48 | 38 |  | 410 |  | 259 |  | 84 |  | 19.4 | 7.4 | 2.384 |  |  | #VALUE!
Empotrado Suelo | Clima Canal 13 | Si | Color Jaga | QCLF.01317032/BOV | 13 | 170 | BOV/4P | 32 | 3007.9179 | 258.6344 | 2.0837 | 259 | 40 | 1065.1975 | 1065.1975 | 457.9525 | 2.2029 | 410 | 50 | D17 | bajo pedido |  |  | #N/A |  | 4194.9571 | 3007.9179 | 1069.3056 | H+C-3sp | 1 | 1 | 1 |  | 6.8934e-05 | 1.857 |  |  |  | 1065.1975 | 672.3449 | 257.5295 |  | 0.7711 | 0.8831 | 0.7807 |  | 1.6397e-05 | 1.9273 |  | 50 | 40 | 30 |  | 58 | 48 | 38 |  | 410 |  | 259 |  | 84 |  | 19.4 | 7.4 | 2.384 |  |  | #VALUE!
Empotrado Suelo | Clima Canal 13 | Si | Color Jaga | QCLF.01320032/BBN | 13 | 200 | BBN/4P | 32 | 3683.8545 | 316.7545 | 3.3997 | 307 | 40.5 | 1304.5678 | 1304.5678 | 560.8632 | 3.3972 | 475 | 50.5 | D17 | bajo pedido |  |  | #N/A |  | 5137.6441 | 3683.8545 | 1309.599 | H+C-3sp | 1 | 1 | 1 |  | 8.2524e-05 | 1.8454 |  |  |  | 1304.5678 | 823.4336 | 315.4013 |  | 0.7711 | 0.8831 | 0.7807 |  | 1.7821e-05 | 1.9209 |  | 50.5 | 40.5 | 31 |  | 58.5 | 48.5 | 39 |  | 475 |  | 307 |  | 93 |  | 20.9 | 7.4 | 2.408 |  |  | #VALUE!
Empotrado Suelo | Clima Canal 13 | Si | Color Jaga | QCLF.01320032/BBV | 13 | 200 | BBV/4P | 32 | 3683.8545 | 316.7545 | 3.3997 | 307 | 40.5 | 1304.5678 | 1304.5678 | 560.8632 | 3.3972 | 475 | 50.5 | D17 | bajo pedido |  |  | #N/A |  | 5137.6441 | 3683.8545 | 1309.599 | H+C-3sp | 1 | 1 | 1 |  | 8.2524e-05 | 1.8454 |  |  |  | 1304.5678 | 823.4336 | 315.4013 |  | 0.7711 | 0.8831 | 0.7807 |  | 1.7821e-05 | 1.9209 |  | 50.5 | 40.5 | 31 |  | 58.5 | 48.5 | 39 |  | 475 |  | 307 |  | 93 |  | 20.9 | 7.4 | 2.408 |  |  | #VALUE!
Empotrado Suelo | Clima Canal 13 | Si | Estándar | QCLF.01320032/BNA | 13 | 200 | BNA/4P | 32 | 3683.8545 | 316.7545 | 3.3997 | 307 | 40.5 | 1304.5678 | 1304.5678 | 560.8632 | 3.3972 | 475 | 50.5 | D17 | bajo pedido |  |  | #N/A |  | 5137.6441 | 3683.8545 | 1309.599 | H+C-3sp | 1 | 1 | 1 |  | 8.2524e-05 | 1.8454 |  |  |  | 1304.5678 | 823.4336 | 315.4013 |  | 0.7711 | 0.8831 | 0.7807 |  | 1.7821e-05 | 1.9209 |  | 50.5 | 40.5 | 31 |  | 58.5 | 48.5 | 39 |  | 475 |  | 307 |  | 93 |  | 20.9 | 7.4 | 2.408 |  |  | #VALUE!
Empotrado Suelo | Clima Canal 13 | Si | Color Jaga | QCLF.01320032/BNC | 13 | 200 | BNC/4P | 32 | 3683.8545 | 316.7545 | 3.3997 | 307 | 40.5 | 1304.5678 | 1304.5678 | 560.8632 | 3.3972 | 475 | 50.5 | D17 | bajo pedido |  |  | #N/A |  | 5137.6441 | 3683.8545 | 1309.599 | H+C-3sp | 1 | 1 | 1 |  | 8.2524e-05 | 1.8454 |  |  |  | 1304.5678 | 823.4336 | 315.4013 |  | 0.7711 | 0.8831 | 0.7807 |  | 1.7821e-05 | 1.9209 |  | 50.5 | 40.5 | 31 |  | 58.5 | 48.5 | 39 |  | 475 |  | 307 |  | 93 |  | 20.9 | 7.4 | 2.408 |  |  | #VALUE!
Empotrado Suelo | Clima Canal 13 | Si | Color Jaga | QCLF.01320032/BON | 13 | 200 | BON/4P | 32 | 3683.8545 | 316.7545 | 3.3997 | 307 | 40.5 | 1304.5678 | 1304.5678 | 560.8632 | 3.3972 | 475 | 50.5 | D17 | bajo pedido |  |  | #N/A |  | 5137.6441 | 3683.8545 | 1309.599 | H+C-3sp | 1 | 1 | 1 |  | 8.2524e-05 | 1.8454 |  |  |  | 1304.5678 | 823.4336 | 315.4013 |  | 0.7711 | 0.8831 | 0.7807 |  | 1.7821e-05 | 1.9209 |  | 50.5 | 40.5 | 31 |  | 58.5 | 48.5 | 39 |  | 475 |  | 307 |  | 93 |  | 20.9 | 7.4 | 2.408 |  |  | #VALUE!